Scenario 5: High TRC ZEAS Phase In | SCE | Ag | WholeBlg | Ag - Water pumping | Total Resource Cost Test | Energy Efficiency | 1172026.9792 | 1233628.3655 | 1296829.1465 | 1363511.2592 | 1447584.1229 | 1542009.5959 | 1606672.241 | 1632165.3886 | 1655299.0616 | 1678124.168 | 1695289.1709 | 1689882.1049 | 1685318.0643
Scenario 5: High TRC ZEAS Phase In | SCE | Com | BROs | Com - Lodging | Participant Cost Test | Energy Efficiency | 2949.0817 | 6374.3208 | 9678.5163 | 12625.8315 | 17797.5051 | 26851.2888 | 35934.2238 | 42891.4511 | 50702.2106 | 61490.0655 | 72619.3798 | 80866.477 | 88599.159
Scenario 5: High TRC ZEAS Phase In | SCE | Com | BROs | Com - Lodging | Program Administrator Cost Test | Energy Efficiency | 2949.0817 | 6374.3208 | 9678.5163 | 12625.8315 | 17797.5051 | 26851.2888 | 35934.2238 | 42891.4511 | 50702.2106 | 61490.0655 | 72619.3798 | 80866.477 | 88599.159
Scenario 5: High TRC ZEAS Phase In | SCE | Com | BROs | Com - Lodging | Rate Impact Measure Test | Energy Efficiency | 2949.0817 | 6374.3208 | 9678.5163 | 12625.8315 | 17797.5051 | 26851.2888 | 35934.2238 | 42891.4511 | 50702.2106 | 61490.0655 | 72619.3798 | 80866.477 | 88599.159
Scenario 5: High TRC ZEAS Phase In | SCE | Com | BROs | Com - Lodging | Total Resource Cost Test | Energy Efficiency | 2949.0817 | 6374.3208 | 9678.5163 | 12625.8315 | 17797.5051 | 26851.2888 | 35934.2238 | 42891.4511 | 50702.2106 | 61490.0655 | 72619.3798 | 80866.477 | 88599.159
Scenario 5: High TRC ZEAS Phase In | SCE | Com | BROs | Com - Other | Participant Cost Test | Energy Efficiency | 4738.7702 | 10199.1144 | 15428.2151 | 20044.5599 | 28140.1372 | 42285.8275 | 56416.7025 | 67105.4452 | 79051.2531 | 95522.3922 | 112409.5091 | 124765.0117 | 138332.7033
Scenario 5: High TRC ZEAS Phase In | SCE | Com | BROs | Com - Other | Program Administrator Cost Test | Energy Efficiency | 4738.7702 | 10199.1144 | 15428.2151 | 20044.5599 | 28140.1372 | 42285.8275 | 56416.7025 | 67105.4452 | 79051.2531 | 95522.3922 | 112409.5091 | 124765.0117 | 138332.7033
Scenario 5: High TRC ZEAS Phase In | SCE | Com | BROs | Com - Other | Rate Impact Measure Test | Energy Efficiency | 4738.7702 | 10199.1144 | 15428.2151 | 20044.5599 | 28140.1372 | 42285.8275 | 56416.7025 | 67105.4452 | 79051.2531 | 95522.3922 | 112409.5091 | 124765.0117 | 138332.7033
Scenario 5: High TRC ZEAS Phase In | SCE | Com | BROs | Com - Other | Total Resource Cost Test | Energy Efficiency | 4738.7702 | 10199.1144 | 15428.2151 | 20044.5599 | 28140.1372 | 42285.8275 | 56416.7025 | 67105.4452 | 79051.2531 | 95522.3922 | 112409.5091 | 124765.0117 | 138332.7033
Scenario 5: High TRC ZEAS Phase In | SCE | Com | BROs | Com - Retail | Participant Cost Test | Energy Efficiency | 9473.422 | 20325.5925 | 30683.1032 | 39707.3713 | 55533.1457 | 83144.3884 | 110530.0648 | 130998.6764 | 153724.1296 | 184983.3062 | 216686.7947 | 239451.5043 | 263631.5572
Scenario 5: High TRC ZEAS Phase In | SCE | Com | BROs | Com - Retail | Program Administrator Cost Test | Energy Efficiency | 9473.422 | 20325.5925 | 30683.1032 | 39707.3713 | 55533.1457 | 83144.3884 | 110530.0648 | 130998.6764 | 153724.1296 | 184983.3062 | 216686.7947 | 239451.5043 | 263631.5572
Scenario 5: High TRC ZEAS Phase In | SCE | Com | BROs | Com - Retail | Rate Impact Measure Test | Energy Efficiency | 9473.422 | 20325.5925 | 30683.1032 | 39707.3713 | 55533.1457 | 83144.3884 | 110530.0648 | 130998.6764 | 153724.1296 | 184983.3062 | 216686.7947 | 239451.5043 | 263631.5572
Scenario 5: High TRC ZEAS Phase In | SCE | Com | BROs | Com - Retail | Total Resource Cost Test | Energy Efficiency | 9473.422 | 20325.5925 | 30683.1032 | 39707.3713 | 55533.1457 | 83144.3884 | 110530.0648 | 130998.6764 | 153724.1296 | 184983.3062 | 216686.7947 | 239451.5043 | 263631.5572
Scenario 5: High TRC ZEAS Phase In | SCE | Com | BldgEnv | Com - College | Participant Cost Test | Energy Efficiency | 25407.7989 | 27220.318 | 28232.954 | 28267.5265 | 27224.8509 | 25267.0095 | 22515.6024 | 18066.0007 | 711.223 | 0 | 0 | 0 | 0
Scenario 5: High TRC ZEAS Phase In | SCE | Com | BldgEnv | Com - College | Program Administrator Cost Test | Energy Efficiency | 185.6284 | 208.7487 | 225.9703 | 235.7633 | 241.4663 | 240.7145 | 224.7476 | 195.6958 | 25.2017 | 0 | 0 | 0 | 0
Scenario 5: High TRC ZEAS Phase In | SCE | Com | BldgEnv | Com - College | Rate Impact Measure Test | Energy Efficiency | 185.6284 | 208.7487 | 225.9703 | 235.7633 | 241.4663 | 240.7145 | 224.7476 | 195.6958 | 25.2017 | 0 | 0 | 0 | 0
Scenario 5: High TRC ZEAS Phase In | SCE | Com | BldgEnv | Com - College | Total Resource Cost Test | Energy Efficiency | 7641.1983 | 8103.7797 | 8317.4297 | 8239.6569 | 7857.8241 | 7218.3442 | 6362.6959 | 5367.978 | 25.2017 | 0 | 0 | 0 | 0
Scenario 5: High TRC ZEAS Phase In | SCE | Com | BldgEnv | Com - Grocery | Participant Cost Test | Energy Efficiency | 1932.8115 | 2001.868 | 2032.7879 | 2057.3087 | 2077.8976 | 2061.8299 | 2004.7788 | 1915.8741 | 1345.1429 | 0 | 0 | 0 | 0
Scenario 5: High TRC ZEAS Phase In | SCE | Com | BldgEnv | Com - Grocery | Program Administrator Cost Test | Energy Efficiency | 33.9197 | 37.5467 | 40.7862 | 44.3668 | 48.8965 | 53.5384 | 57.2533 | 60.6046 | 63.6705 | 0 | 0 | 0 | 0
Scenario 5: High TRC ZEAS Phase In | SCE | Com | BldgEnv | Com - Grocery | Rate Impact Measure Test | Energy Efficiency | 33.9197 | 37.5467 | 40.7862 | 44.3668 | 48.8965 | 53.5384 | 57.2533 | 60.6046 | 63.6705 | 0 | 0 | 0 | 0
Scenario 5: High TRC ZEAS Phase In | SCE | Com | BldgEnv | Com - Grocery | Total Resource Cost Test | Energy Efficiency | 348.6925 | 368.9122 | 385.2846 | 403.793 | 426.1158 | 446.1684 | 462.1798 | 480.2543 | 63.6705 | 0 | 0 | 0 | 0
Scenario 5: High TRC ZEAS Phase In | SCE | Com | BldgEnv | Com - Health | Participant Cost Test | Energy Efficiency | 2185.6093 | 2249.2735 | 2320.2513 | 2297.8552 | 2295.4784 | 2245.493 | 2199.2802 | 2062.1217 | 1363.6242 | 0 | 0 | 0 | 0
Scenario 5: High TRC ZEAS Phase In | SCE | Com | BldgEnv | Com - Health | Program Administrator Cost Test | Energy Efficiency | 44.5738 | 49.001 | 54.1005 | 57.4155 | 62.4508 | 67.2007 | 72.1938 | 74.6665 | 76.9384 | 0 | 0 | 0 | 0
Scenario 5: High TRC ZEAS Phase In | SCE | Com | BldgEnv | Com - Health | Rate Impact Measure Test | Energy Efficiency | 44.5738 | 49.001 | 54.1005 | 57.4155 | 62.4508 | 67.2007 | 72.1938 | 74.6665 | 76.9384 | 0 | 0 | 0 | 0
Scenario 5: High TRC ZEAS Phase In | SCE | Com | BldgEnv | Com - Health | Total Resource Cost Test | Energy Efficiency | 460.5928 | 483.1598 | 510.9096 | 522.9369 | 544.0908 | 559.4452 | 580.8874 | 589.8096 | 76.9384 | 0 | 0 | 0 | 0
Scenario 5: High TRC ZEAS Phase In | SCE | Com | BldgEnv | Com - Lodging | Participant Cost Test | Energy Efficiency | 1353.009 | 1654.8212 | 2018.7449 | 2456.8356 | 2984.2587 | 3618.157 | 4376.5854 | 5050.9812 | 11.1202 | 0 | 0 | 0 | 0
Scenario 5: High TRC ZEAS Phase In | SCE | Com | BldgEnv | Com - Lodging | Program Administrator Cost Test | Energy Efficiency | 28.1153 | 36.1972 | 46.1458 | 58.5272 | 75.6635 | 98.3477 | 123.9392 | 150.9339 | 2.7505 | 0 | 0 | 0 | 0
Scenario 5: High TRC ZEAS Phase In | SCE | Com | BldgEnv | Com - Lodging | Rate Impact Measure Test | Energy Efficiency | 28.1153 | 36.1972 | 46.1458 | 58.5272 | 75.6635 | 98.3477 | 123.9392 | 150.9339 | 2.7505 | 0 | 0 | 0 | 0
Scenario 5: High TRC ZEAS Phase In | SCE | Com | BldgEnv | Com - Lodging | Total Resource Cost Test | Energy Efficiency | 726.7632 | 884.0708 | 1072.8819 | 1299.057 | 1570.9861 | 1895.9923 | 2278.4397 | 2723.9527 | 2.7505 | 0 | 0 | 0 | 0
Scenario 5: High TRC ZEAS Phase In | SCE | Com | BldgEnv | Com - Office (Large) | Participant Cost Test | Energy Efficiency | 26137.1644 | 26279.6208 | 26087.0243 | 25724.6404 | 25335.8923 | 24682.7543 | 23614.7159 | 22195.8856 | 12935.5751 | 0 | 0 | 0 | 0
Scenario 5: High TRC ZEAS Phase In | SCE | Com | BldgEnv | Com - Office (Large) | Program Administrator Cost Test | Energy Efficiency | 954.3708 | 1021.5718 | 1080.8647 | 1140.4336 | 1218.5502 | 1301.4203 | 1358.7745 | 1397.0443 | 1420.3784 | 0 | 0 | 0 | 0
Scenario 5: High TRC ZEAS Phase In | SCE | Com | BldgEnv | Com - Office (Large) | Rate Impact Measure Test | Energy Efficiency | 954.3708 | 1021.5718 | 1080.8647 | 1140.4336 | 1218.5502 | 1301.4203 | 1358.7745 | 1397.0443 | 1420.3784 | 0 | 0 | 0 | 0
Scenario 5: High TRC ZEAS Phase In | SCE | Com | BldgEnv | Com - Office (Large) | Total Resource Cost Test | Energy Efficiency | 7472.1766 | 7704.191 | 7884.1451 | 8061.5472 | 8295.1937 | 8512.2519 | 8639.3899 | 8744.6678 | 1420.3784 | 0 | 0 | 0 | 0
Scenario 5: High TRC ZEAS Phase In | SCE | Com | BldgEnv | Com - Office (Small) | Participant Cost Test | Energy Efficiency | 982.3053 | 1006.1542 | 1017.9805 | 1017.6895 | 6.9663 | 688.2557 | 58.0849 | 54.4675 | 40.161 | 0 | 0 | 0 | 0
Scenario 5: High TRC ZEAS Phase In | SCE | Com | BldgEnv | Com - Office (Small) | Program Administrator Cost Test | Energy Efficiency | 35.6777 | 39.0515 | 42.3208 | 45.5411 | 0.32484 | 63.8772 | 5.6769 | 5.9277 | 6.1625 | 0 | 0 | 0 | 0
Scenario 5: High TRC ZEAS Phase In | SCE | Com | BldgEnv | Com - Office (Small) | Rate Impact Measure Test | Energy Efficiency | 35.6777 | 39.0515 | 42.3208 | 45.5411 | 0.32484 | 63.8772 | 5.6769 | 5.9277 | 6.1625 | 0 | 0 | 0 | 0
Scenario 5: High TRC ZEAS Phase In | SCE | Com | BldgEnv | Com - Office (Small) | Total Resource Cost Test | Energy Efficiency | 163.8912 | 173.235 | 181.9797 | 190.2448 | 1.4819 | 163.296 | 14.7582 | 15.2268 | 6.1625 | 0 | 0 | 0 | 0
Scenario 5: High TRC ZEAS Phase In | SCE | Com | BldgEnv | Com - Other | Participant Cost Test | Energy Efficiency | 78774.1323 | 71417.0583 | 61294.3697 | 49472.4047 | 37096.1388 | 25110.5117 | 14182.7959 | 8692.6092 | 5171.5586 | 0 | 0 | 0 | 0
Scenario 5: High TRC ZEAS Phase In | SCE | Com | BldgEnv | Com - Other | Program Administrator Cost Test | Energy Efficiency | 894.1025 | 886.7 | 844.2413 | 776.9508 | 706.3562 | 630.7059 | 547.4911 | 514.1801 | 537.7065 | 0 | 0 | 0 | 0
Scenario 5: High TRC ZEAS Phase In | SCE | Com | BldgEnv | Com - Other | Rate Impact Measure Test | Energy Efficiency | 894.1025 | 886.7 | 844.2413 | 776.9508 | 706.3562 | 630.7059 | 547.4911 | 514.1801 | 537.7065 | 0 | 0 | 0 | 0
Scenario 5: High TRC ZEAS Phase In | SCE | Com | BldgEnv | Com - Other | Total Resource Cost Test | Energy Efficiency | 28627.8582 | 25679.4006 | 21809.2055 | 17433.4227 | 12987.668 | 8802.3574 | 5106.9062 | 3429.2022 | 537.7065 | 0 | 0 | 0 | 0
Scenario 5: High TRC ZEAS Phase In | SCE | Com | BldgEnv | Com - Refrig. Warehouse | Participant Cost Test | Energy Efficiency | 282.8533 | 27.1568 | 27.1807 | 26.3307 | 25.6849 | 25.0078 | 24.1233 | 22.6136 | 18.9035 | 0 | 0 | 0 | 0
Scenario 5: High TRC ZEAS Phase In | SCE | Com | BldgEnv | Com - Refrig. Warehouse | Program Administrator Cost Test | Energy Efficiency | 9.8324 | 1.0039 | 1.0788 | 1.129 | 1.2087 | 1.31 | 1.409 | 1.4805 | 1.5631 | 0 | 0 | 0 | 0
Scenario 5: High TRC ZEAS Phase In | SCE | Com | BldgEnv | Com - Refrig. Warehouse | Rate Impact Measure Test | Energy Efficiency | 9.8324 | 1.0039 | 1.0788 | 1.129 | 1.2087 | 1.31 | 1.409 | 1.4805 | 1.5631 | 0 | 0 | 0 | 0
Scenario 5: High TRC ZEAS Phase In | SCE | Com | BldgEnv | Com - Refrig. Warehouse | Total Resource Cost Test | Energy Efficiency | 24.3589 | 2.4608 | 2.5968 | 2.6717 | 2.8012 | 2.968 | 3.1421 | 3.2751 | 1.5631 | 0 | 0 | 0 | 0
Scenario 5: High TRC ZEAS Phase In | SCE | Com | BldgEnv | Com - Restaurant | Participant Cost Test | Energy Efficiency | 0 | 0 | 0 | 0 | 0 | 0 | 0 | 0 | 0 | 0 | 0 | 0 | 0
Scenario 5: High TRC ZEAS Phase In | SCE | Com | BldgEnv | Com - Restaurant | Program Administrator Cost Test | Energy Efficiency | 0 | 0 | 0 | 0 | 0 | 0 | 0 | 0 | 0 | 0 | 0 | 0 | 0
Scenario 5: High TRC ZEAS Phase In | SCE | Com | BldgEnv | Com - Restaurant | Rate Impact Measure Test | Energy Efficiency | 0 | 0 | 0 | 0 | 0 | 0 | 0 | 0 | 0 | 0 | 0 | 0 | 0
Scenario 5: High TRC ZEAS Phase In | SCE | Com | BldgEnv | Com - Restaurant | Total Resource Cost Test | Energy Efficiency | 0 | 0 | 0 | 0 | 0 | 0 | 0 | 0 | 0 | 0 | 0 | 0 | 0
Scenario 5: High TRC ZEAS Phase In | SCE | Com | BldgEnv | Com - Retail | Participant Cost Test | Energy Efficiency | 3276.2267 | 3357.7728 | 3377.2935 | 3383.5565 | 3373.595 | 3297.268 | 3162.958 | 2989.1633 | 1642.5107 | 0 | 0 | 0 | 0
Scenario 5: High TRC ZEAS Phase In | SCE | Com | BldgEnv | Com - Retail | Program Administrator Cost Test | Energy Efficiency | 93.1828 | 101.6162 | 108.7859 | 116.4347 | 125.7253 | 134.3452 | 140.1105 | 144.2645 | 146.5653 | 0 | 0 | 0 | 0
Scenario 5: High TRC ZEAS Phase In | SCE | Com | BldgEnv | Com - Retail | Rate Impact Measure Test | Energy Efficiency | 93.1828 | 101.6162 | 108.7859 | 116.4347 | 125.7253 | 134.3452 | 140.1105 | 144.2645 | 146.5653 | 0 | 0 | 0 | 0
Scenario 5: High TRC ZEAS Phase In | SCE | Com | BldgEnv | Com - Retail | Total Resource Cost Test | Energy Efficiency | 1026.6919 | 1074.5158 | 1109.5519 | 1147.379 | 1189.0856 | 1217.2251 | 1231.4556 | 1246.5632 | 146.5653 | 0 | 0 | 0 | 0
Scenario 5: High TRC ZEAS Phase In | SCE | Com | BldgEnv | Com - School | Participant Cost Test | Energy Efficiency | 1505.5992 | 1522.0073 | 1526.4642 | 1510.6258 | 1472.0841 | 1423.5777 | 1350.1623 | 1255.1571 | 870.5239 | 0 | 0 | 0 | 0
Scenario 5: High TRC ZEAS Phase In | SCE | Com | BldgEnv | Com - School | Program Administrator Cost Test | Energy Efficiency | 52.9459 | 57.1466 | 61.3211 | 65.2108 | 69.2667 | 73.8913 | 77.0738 | 79.323 | 81.5716 | 0 | 0 | 0 | 0
Scenario 5: High TRC ZEAS Phase In | SCE | Com | BldgEnv | Com - School | Rate Impact Measure Test | Energy Efficiency | 52.9459 | 57.1466 | 61.3211 | 65.2108 | 69.2667 | 73.8913 | 77.0738 | 79.323 | 81.5716 | 0 | 0 | 0 | 0
Scenario 5: High TRC ZEAS Phase In | SCE | Com | BldgEnv | Com - School | Total Resource Cost Test | Energy Efficiency | 285.7598 | 297.3321 | 308.7462 | 318.5426 | 326.6831 | 335.7064 | 341.0399 | 345.8548 | 81.5716 | 0 | 0 | 0 | 0
Scenario 5: High TRC ZEAS Phase In | SCE | Com | BldgEnv | Com - Warehouse | Participant Cost Test | Energy Efficiency | 16936.9771 | 19419.809 | 21849.1964 | 24184.6638 | 26295.5015 | 27913.2951 | 28901.6681 | 27680.0634 | 1486.4083 | 0 | 0 | 0 | 0
Scenario 5: High TRC ZEAS Phase In | SCE | Com | BldgEnv | Com - Warehouse | Program Administrator Cost Test | Energy Efficiency | 320.2282 | 383.9104 | 448.9754 | 517.3601 | 598.6771 | 680.9628 | 738.5271 | 763.8477 | 148.6975 | 0 | 0 | 0 | 0
Scenario 5: High TRC ZEAS Phase In | SCE | Com | BldgEnv | Com - Warehouse | Rate Impact Measure Test | Energy Efficiency | 320.2282 | 383.9104 | 448.9754 | 517.3601 | 598.6771 | 680.9628 | 738.5271 | 763.8477 | 148.6975 | 0 | 0 | 0 | 0
Scenario 5: High TRC ZEAS Phase In | SCE | Com | BldgEnv | Com - Warehouse | Total Resource Cost Test | Energy Efficiency | 5871.6231 | 6718.807 | 7546.3628 | 8336.1284 | 9055.1531 | 9610.6621 | 9937.4439 | 10011.4257 | 148.6975 | 0 | 0 | 0 | 0
Scenario 5: High TRC ZEAS Phase In | SCE | Com | ComRefrig | Com - College | Participant Cost Test | Energy Efficiency | 0 | 0 | 529.0755 | 580.7445 | 227.1069 | 94.0458 | 26.9641 | 0 | 0 | 0 | 0 | 0 | 0
Scenario 5: High TRC ZEAS Phase In | SCE | Com | ComRefrig | Com - College | Program Administrator Cost Test | Energy Efficiency | 0 | 0 | 194.9305 | 219.6379 | 92.6759 | 42.8839 | 13.9496 | 0 | 0 | 0 | 0 | 0 | 0
Scenario 5: High TRC ZEAS Phase In | SCE | Com | ComRefrig | Com - College | Rate Impact Measure Test | Energy Efficiency | 0 | 0 | 194.9305 | 219.6379 | 92.6759 | 42.8839 | 13.9496 | 0 | 0 | 0 | 0 | 0 | 0
Scenario 5: High TRC ZEAS Phase In | SCE | Com | ComRefrig | Com - College | Total Resource Cost Test | Energy Efficiency | 0 | 0 | 194.9305 | 219.6379 | 92.6759 | 42.8839 | 13.9496 | 0 | 0 | 0 | 0 | 0 | 0
Scenario 5: High TRC ZEAS Phase In | SCE | Com | ComRefrig | Com - Grocery | Participant Cost Test | Energy Efficiency | 0 | 0 | 187210.3582 | 376457.5727 | 112217.7478 | 0 | 0 | 0 | 0 | 0 | 0 | 0 | 0
Scenario 5: High TRC ZEAS Phase In | SCE | Com | ComRefrig | Com - Grocery | Program Administrator Cost Test | Energy Efficiency | 0 | 0 | 68975.0409 | 135735.7016 | 45129.7552 | 0 | 0 | 0 | 0 | 0 | 0 | 0 | 0
Scenario 5: High TRC ZEAS Phase In | SCE | Com | ComRefrig | Com - Grocery | Rate Impact Measure Test | Energy Efficiency | 0 | 0 | 68975.0409 | 135735.7016 | 45129.7552 | 0 | 0 | 0 | 0 | 0 | 0 | 0 | 0
Scenario 5: High TRC ZEAS Phase In | SCE | Com | ComRefrig | Com - Grocery | Total Resource Cost Test | Energy Efficiency | 0 | 0 | 68975.0409 | 135735.7016 | 45129.7552 | 0 | 0 | 0 | 0 | 0 | 0 | 0 | 0
Scenario 5: High TRC ZEAS Phase In | SCE | Com | ComRefrig | Com - Health | Participant Cost Test | Energy Efficiency | 0 | 0 | 0 | 0 | 0 | 0 | 0 | 0 | 0 | 0 | 0 | 0 | 0
Scenario 5: High TRC ZEAS Phase In | SCE | Com | ComRefrig | Com - Health | Program Administrator Cost Test | Energy Efficiency | 0 | 0 | 0 | 0 | 0 | 0 | 0 | 0 | 0 | 0 | 0 | 0 | 0
Scenario 5: High TRC ZEAS Phase In | SCE | Com | ComRefrig | Com - Health | Rate Impact Measure Test | Energy Efficiency | 0 | 0 | 0 | 0 | 0 | 0 | 0 | 0 | 0 | 0 | 0 | 0 | 0
Scenario 5: High TRC ZEAS Phase In | SCE | Com | ComRefrig | Com - Health | Total Resource Cost Test | Energy Efficiency | 0 | 0 | 0 | 0 | 0 | 0 | 0 | 0 | 0 | 0 | 0 | 0 | 0
Scenario 5: High TRC ZEAS Phase In | SCE | Com | ComRefrig | Com - Refrig. Warehouse | Participant Cost Test | Energy Efficiency | 0 | 0 | 1687.206 | 1798.8093 | 879.0823 | 312.295 | 127.2771 | 26.4163 | 0 | 0 | 0 | 0 | 0
Scenario 5: High TRC ZEAS Phase In | SCE | Com | ComRefrig | Com - Refrig. Warehouse | Program Administrator Cost Test | Energy Efficiency | 0 | 0 | 621.6275 | 689.5827 | 371.6596 | 143.2205 | 65.8454 | 15.6037 | 0 | 0 | 0 | 0 | 0
Scenario 5: High TRC ZEAS Phase In | SCE | Com | ComRefrig | Com - Refrig. Warehouse | Rate Impact Measure Test | Energy Efficiency | 0 | 0 | 621.6275 | 689.5827 | 371.6596 | 143.2205 | 65.8454 | 15.6037 | 0 | 0 | 0 | 0 | 0
Scenario 5: High TRC ZEAS Phase In | SCE | Com | ComRefrig | Com - Refrig. Warehouse | Total Resource Cost Test | Energy Efficiency | 0 | 0 | 621.6275 | 689.5827 | 371.6596 | 143.2205 | 65.8454 | 15.6037 | 0 | 0 | 0 | 0 | 0
Scenario 5: High TRC ZEAS Phase In | SCE | Com | ComRefrig | Com - Restaurant | Participant Cost Test | Energy Efficiency | 0 | 0 | 8400.614 | 14424.4087 | 4137.4037 | 0 | 0 | 0 | 0 | 0 | 0 | 0 | 0
Scenario 5: High TRC ZEAS Phase In | SCE | Com | ComRefrig | Com - Restaurant | Program Administrator Cost Test | Energy Efficiency | 0 | 0 | 3095.0889 | 5200.8709 | 1663.9081 | 0 | 0 | 0 | 0 | 0 | 0 | 0 | 0
Scenario 5: High TRC ZEAS Phase In | SCE | Com | ComRefrig | Com - Restaurant | Rate Impact Measure Test | Energy Efficiency | 0 | 0 | 3095.0889 | 5200.8709 | 1663.9081 | 0 | 0 | 0 | 0 | 0 | 0 | 0 | 0
Scenario 5: High TRC ZEAS Phase In | SCE | Com | ComRefrig | Com - Restaurant | Total Resource Cost Test | Energy Efficiency | 0 | 0 | 3095.0889 | 5200.8709 | 1663.9081 | 0 | 0 | 0 | 0 | 0 | 0 | 0 | 0
Scenario 5: High TRC ZEAS Phase In | SCE | Com | ComRefrig | Com - Retail | Participant Cost Test | Energy Efficiency | 0 | 0 | 130635.1736 | 189340.7654 | 64427.8478 | 0 | 0 | 0 | 0 | 0 | 0 | 0 | 0
Scenario 5: High TRC ZEAS Phase In | SCE | Com | ComRefrig | Com - Retail | Program Administrator Cost Test | Energy Efficiency | 0 | 0 | 48130.7045 | 68268.7864 | 25910.4558 | 0 | 0 | 0 | 0 | 0 | 0 | 0 | 0
Scenario 5: High TRC ZEAS Phase In | SCE | Com | ComRefrig | Com - Retail | Rate Impact Measure Test | Energy Efficiency | 0 | 0 | 48130.7045 | 68268.7864 | 25910.4558 | 0 | 0 | 0 | 0 | 0 | 0 | 0 | 0
Scenario 5: High TRC ZEAS Phase In | SCE | Com | ComRefrig | Com - Retail | Total Resource Cost Test | Energy Efficiency | 0 | 0 | 48130.7045 | 68268.7864 | 25910.4558 | 0 | 0 | 0 | 0 | 0 | 0 | 0 | 0
Scenario 5: High TRC ZEAS Phase In | SCE | Com | ComRefrig | Com - School | Participant Cost Test | Energy Efficiency | 0 | 0 | 0 | 0 | 0 | 0 | 0 | 0 | 0 | 0 | 0 | 0 | 0
Scenario 5: High TRC ZEAS Phase In | SCE | Com | ComRefrig | Com - School | Program Administrator Cost Test | Energy Efficiency | 0 | 0 | 0 | 0 | 0 | 0 | 0 | 0 | 0 | 0 | 0 | 0 | 0
Scenario 5: High TRC ZEAS Phase In | SCE | Com | ComRefrig | Com - School | Rate Impact Measure Test | Energy Efficiency | 0 | 0 | 0 | 0 | 0 | 0 | 0 | 0 | 0 | 0 | 0 | 0 | 0
Scenario 5: High TRC ZEAS Phase In | SCE | Com | ComRefrig | Com - School | Total Resource Cost Test | Energy Efficiency | 0 | 0 | 0 | 0 | 0 | 0 | 0 | 0 | 0 | 0 | 0 | 0 | 0
Scenario 5: High TRC ZEAS Phase In | SCE | Com | FoodServ | Com - College | Participant Cost Test | Energy Efficiency | 0 | 0 | 48949.0165 | 49465.1453 | 50922.7325 | 69282.889 | 69611.4565 | 63631.8526 | 56593.4328 | 48418.526 | 39794.4455 | 31658.4713 | 21028.4089
Scenario 5: High TRC ZEAS Phase In | SCE | Com | FoodServ | Com - College | Participant Cost Test | Fuel Substitution | 292.5851 | 341.1765 | 386.9958 | 432.6522 | 477.2394 | 522.5966 | 568.5037 | 614.7831 | 660.3863 | 705.3368 | 749.2727 | 791.3684 | 832.5459
Scenario 5: High TRC ZEAS Phase In | SCE | Com | FoodServ | Com - College | Program Administrator Cost Test | Energy Efficiency | 0 | 0 | 14032.6735 | 15526.4169 | 17543.5077 | 27373.1634 | 31008.6606 | 31938.6714 | 32662.309 | 33026.7532 | 33622.4638 | 35397.5112 | 35756.5416
Scenario 5: High TRC ZEAS Phase In | SCE | Com | FoodServ | Com - College | Program Administrator Cost Test | Fuel Substitution | 3707.3773 | 4497.1325 | 5347.1376 | 6266.2748 | 7263.1819 | 8381.9718 | 9626.7846 | 11016.481 | 12552.9634 | 14261.545 | 16165.3579 | 18269.6521 | 20632.6095
Scenario 5: High TRC ZEAS Phase In | SCE | Com | FoodServ | Com - College | Rate Impact Measure Test | Energy Efficiency | 0 | 0 | 14032.6735 | 15526.4169 | 17543.5077 | 27373.1634 | 31008.6606 | 31938.6714 | 32662.309 | 33026.7532 | 33622.4638 | 35397.5112 | 35756.5416
Scenario 5: High TRC ZEAS Phase In | SCE | Com | FoodServ | Com - College | Rate Impact Measure Test | Fuel Substitution | 5019.9834 | 5983.7366 | 6912.3072 | 7866.6625 | 8867.8791 | 9970.1464 | 11160.4999 | 12459.9701 | 13865.908 | 15403.836 | 17095.7654 | 18938.9455 | 20995.1378
Scenario 5: High TRC ZEAS Phase In | SCE | Com | FoodServ | Com - College | Total Resource Cost Test | Energy Efficiency | 0 | 0 | 14032.6735 | 15526.4169 | 17543.5077 | 27373.1634 | 31008.6606 | 31938.6714 | 32662.309 | 33026.7532 | 33622.4638 | 35397.5112 | 35756.5416
Scenario 5: High TRC ZEAS Phase In | SCE | Com | FoodServ | Com - College | Total Resource Cost Test | Fuel Substitution | 3707.3773 | 4497.1325 | 5347.1376 | 6266.2748 | 7263.1819 | 8381.9718 | 9626.7846 | 11016.481 | 12552.9634 | 14261.545 | 16165.3579 | 18269.6521 | 20632.6095
Scenario 5: High TRC ZEAS Phase In | SCE | Com | FoodServ | Com - Grocery | Participant Cost Test | Energy Efficiency | 0 | 0 | 218854.2827 | 216791.0158 | 242931.6838 | 394313.0145 | 406645.9935 | 372564.911 | 331850.8462 | 285321.9548 | 235004.5553 | 179630.9395 | 119750.3476
Scenario 5: High TRC ZEAS Phase In | SCE | Com | FoodServ | Com - Grocery | Participant Cost Test | Fuel Substitution | 2957.4466 | 3389.7565 | 3800.6355 | 4202.5109 | 4593.4684 | 4988.8414 | 5374.81 | 5753.1459 | 6146.3898 | 6540.0792 | 6926.6302 | 7311.0659 | 7728.9438
Scenario 5: High TRC ZEAS Phase In | SCE | Com | FoodServ | Com - Grocery | Program Administrator Cost Test | Energy Efficiency | 0 | 0 | 62741.0091 | 68047.6662 | 83014.3697 | 156305.148 | 182403.2133 | 188481.3111 | 193117.7673 | 196177.6431 | 200110.1712 | 202354.4983 | 204587.0864
Scenario 5: High TRC ZEAS Phase In | SCE | Com | FoodServ | Com - Grocery | Program Administrator Cost Test | Fuel Substitution | 38360.839 | 46058.3737 | 54276.213 | 63087.1643 | 72576.8605 | 83097.7754 | 94456.6164 | 106801.2743 | 120698.2499 | 136056.8167 | 152908.9055 | 171513.0861 | 192970.7596
Scenario 5: High TRC ZEAS Phase In | SCE | Com | FoodServ | Com - Grocery | Rate Impact Measure Test | Energy Efficiency | 0 | 0 | 62741.0091 | 68047.6662 | 83014.3697 | 156305.148 | 182403.2133 | 188481.3111 | 193117.7673 | 196177.6431 | 200110.1712 | 202354.4983 | 204587.0864
Scenario 5: High TRC ZEAS Phase In | SCE | Com | FoodServ | Com - Grocery | Rate Impact Measure Test | Fuel Substitution | 51805.9537 | 61104.7296 | 69957.3907 | 78963.4451 | 88349.5281 | 98537.5682 | 109179.004 | 120456.4354 | 132978.417 | 146622.9767 | 161415.0339 | 177562.9558 | 196223.9967
Scenario 5: High TRC ZEAS Phase In | SCE | Com | FoodServ | Com - Grocery | Total Resource Cost Test | Energy Efficiency | 0 | 0 | 62741.0091 | 68047.6662 | 83014.3697 | 156305.148 | 182403.2133 | 188481.3111 | 193117.7673 | 196177.6431 | 200110.1712 | 202354.4983 | 204587.0864
Scenario 5: High TRC ZEAS Phase In | SCE | Com | FoodServ | Com - Grocery | Total Resource Cost Test | Fuel Substitution | 38360.839 | 46058.3737 | 54276.213 | 63087.1643 | 72576.8605 | 83097.7754 | 94456.6164 | 106801.2743 | 120698.2499 | 136056.8167 | 152908.9055 | 171513.0861 | 192970.7596
Scenario 5: High TRC ZEAS Phase In | SCE | Com | FoodServ | Com - Health | Participant Cost Test | Energy Efficiency | 0 | 0 | 152680.3667 | 147194.7284 | 151778.2743 | 191247.515 | 190614.0005 | 172623.2406 | 152356.1807 | 128352.0639 | 103014.5846 | 79410.2715 | 53731.3958
Scenario 5: High TRC ZEAS Phase In | SCE | Com | FoodServ | Com - Health | Participant Cost Test | Fuel Substitution | 869.3326 | 1015.2195 | 1152.2873 | 1289.0744 | 1423.5006 | 1559.5756 | 1692.1167 | 1821.3038 | 1949.0354 | 2073.7755 | 2190.5552 | 2301.497 | 2420.2736
Scenario 5: High TRC ZEAS Phase In | SCE | Com | FoodServ | Com - Health | Program Administrator Cost Test | Energy Efficiency | 0 | 0 | 43770.3122 | 46202.3655 | 52391.6579 | 75448.3802 | 84792.8576 | 86530.0555 | 87824.7941 | 87468.6056 | 86984.7898 | 88771.1981 | 91343.9765
Scenario 5: High TRC ZEAS Phase In | SCE | Com | FoodServ | Com - Health | Program Administrator Cost Test | Fuel Substitution | 10825.6955 | 13122.1935 | 15593.1769 | 18262.356 | 21173.2884 | 24430.1741 | 27971.5311 | 31851.723 | 36168.5816 | 40972.1047 | 46250.718 | 52096.8359 | 58948.6678
Scenario 5: High TRC ZEAS Phase In | SCE | Com | FoodServ | Com - Health | Rate Impact Measure Test | Energy Efficiency | 0 | 0 | 43770.3122 | 46202.3655 | 52391.6579 | 75448.3802 | 84792.8576 | 86530.0555 | 87824.7941 | 87468.6056 | 86984.7898 | 88771.1981 | 91343.9765
Scenario 5: High TRC ZEAS Phase In | SCE | Com | FoodServ | Com - Health | Rate Impact Measure Test | Fuel Substitution | 14403.2266 | 17164.4116 | 19841.6626 | 22598.1898 | 25517.571 | 28722.1889 | 32099.5967 | 35713.8155 | 39665.4265 | 44002.3186 | 48706.4539 | 53854.3574 | 59898.7237
Scenario 5: High TRC ZEAS Phase In | SCE | Com | FoodServ | Com - Health | Total Resource Cost Test | Energy Efficiency | 0 | 0 | 43770.3122 | 46202.3655 | 52391.6579 | 75448.3802 | 84792.8576 | 86530.0555 | 87824.7941 | 87468.6056 | 86984.7898 | 88771.1981 | 91343.9765
Scenario 5: High TRC ZEAS Phase In | SCE | Com | FoodServ | Com - Health | Total Resource Cost Test | Fuel Substitution | 10825.6955 | 13122.1935 | 15593.1769 | 18262.356 | 21173.2884 | 24430.1741 | 27971.5311 | 31851.723 | 36168.5816 | 40972.1047 | 46250.718 | 52096.8359 | 58948.6678
Scenario 5: High TRC ZEAS Phase In | SCE | Com | FoodServ | Com - Lodging | Participant Cost Test | Energy Efficiency | 0 | 0 | 125620.2364 | 122530.6337 | 191931.3391 | 349521.6425 | 367080.1398 | 333653.9291 | 294930.8605 | 252072.0742 | 206020.7432 | 156205.512 | 102586.49
Scenario 5: High TRC ZEAS Phase In | SCE | Com | FoodServ | Com - Lodging | Participant Cost Test | Fuel Substitution | 806.4576 | 931.182 | 1049.6399 | 1166.7995 | 1282.3514 | 1397.4818 | 1510.3021 | 1620.6517 | 1732.5702 | 1843.4808 | 1950.4478 | 2059.1036 | 2173.9127
Scenario 5: High TRC ZEAS Phase In | SCE | Com | FoodServ | Com - Lodging | Program Administrator Cost Test | Energy Efficiency | 0 | 0 | 36012.7309 | 38460.6513 | 62849.6026 | 134891.8136 | 161536.0728 | 166121.9472 | 169439.8898 | 171613.1955 | 174477.2517 | 176175.6934 | 177754.5103
Scenario 5: High TRC ZEAS Phase In | SCE | Com | FoodServ | Com - Lodging | Program Administrator Cost Test | Fuel Substitution | 10375.6746 | 12511.1296 | 14803.0699 | 17273.7595 | 19964.8927 | 22920.4739 | 26133.1529 | 29633.6688 | 33542.7395 | 37868.691 | 42613.1827 | 47932.5184 | 54045.9923
Scenario 5: High TRC ZEAS Phase In | SCE | Com | FoodServ | Com - Lodging | Rate Impact Measure Test | Energy Efficiency | 0 | 0 | 36012.7309 | 38460.6513 | 62849.6026 | 134891.8136 | 161536.0728 | 166121.9472 | 169439.8898 | 171613.1955 | 174477.2517 | 176175.6934 | 177754.5103
Scenario 5: High TRC ZEAS Phase In | SCE | Com | FoodServ | Com - Lodging | Rate Impact Measure Test | Fuel Substitution | 14060.2235 | 16655.2338 | 19141.6188 | 21686.8192 | 24373.3294 | 27243.4558 | 30270.3471 | 33484.875 | 37014.9211 | 40863.903 | 45030.1002 | 49657.1081 | 54974.8743
Scenario 5: High TRC ZEAS Phase In | SCE | Com | FoodServ | Com - Lodging | Total Resource Cost Test | Energy Efficiency | 0 | 0 | 36012.7309 | 38460.6513 | 62849.6026 | 134891.8136 | 161536.0728 | 166121.9472 | 169439.8898 | 171613.1955 | 174477.2517 | 176175.6934 | 177754.5103
Scenario 5: High TRC ZEAS Phase In | SCE | Com | FoodServ | Com - Lodging | Total Resource Cost Test | Fuel Substitution | 10375.6746 | 12511.1296 | 14803.0699 | 17273.7595 | 19964.8927 | 22920.4739 | 26133.1529 | 29633.6688 | 33542.7395 | 37868.691 | 42613.1827 | 47932.5184 | 54045.9923
Scenario 5: High TRC ZEAS Phase In | SCE | Com | FoodServ | Com - Office (Large) | Participant Cost Test | Energy Efficiency | 0 | 0 | 0 | 0 | 15130.9339 | 23915.5727 | 21740.0671 | 19434.7943 | 16898.1858 | 14188.2704 | 11339.4324 | 8269.6804 | 4990.9117
Scenario 5: High TRC ZEAS Phase In | SCE | Com | FoodServ | Com - Office (Large) | Program Administrator Cost Test | Energy Efficiency | 0 | 0 | 0 | 0 | 4439.7893 | 8050.3469 | 8360.1025 | 8561.6295 | 8716.5358 | 8821.1043 | 8982.1907 | 9068.88 | 9161.5418
Scenario 5: High TRC ZEAS Phase In | SCE | Com | FoodServ | Com - Office (Large) | Rate Impact Measure Test | Energy Efficiency | 0 | 0 | 0 | 0 | 4439.7893 | 8050.3469 | 8360.1025 | 8561.6295 | 8716.5358 | 8821.1043 | 8982.1907 | 9068.88 | 9161.5418
Scenario 5: High TRC ZEAS Phase In | SCE | Com | FoodServ | Com - Office (Large) | Total Resource Cost Test | Energy Efficiency | 0 | 0 | 0 | 0 | 4439.7893 | 8050.3469 | 8360.1025 | 8561.6295 | 8716.5358 | 8821.1043 | 8982.1907 | 9068.88 | 9161.5418
Scenario 5: High TRC ZEAS Phase In | SCE | Com | FoodServ | Com - Office (Small) | Participant Cost Test | Energy Efficiency | 0 | 0 | 0 | 0 | 3547.2739 | 25303.951 | 5152.9962 | 4640.833 | 4077.2412 | 3460.3059 | 2789.4921 | 2054.1492 | 1250.1791
Scenario 5: High TRC ZEAS Phase In | SCE | Com | FoodServ | Com - Office (Small) | Program Administrator Cost Test | Energy Efficiency | 0 | 0 | 0 | 0 | 1040.8577 | 8517.6962 | 1981.5751 | 2044.4308 | 2103.15 | 2151.3347 | 2209.6124 | 2252.6666 | 2294.885
Scenario 5: High TRC ZEAS Phase In | SCE | Com | FoodServ | Com - Office (Small) | Rate Impact Measure Test | Energy Efficiency | 0 | 0 | 0 | 0 | 1040.8577 | 8517.6962 | 1981.5751 | 2044.4308 | 2103.15 | 2151.3347 | 2209.6124 | 2252.6666 | 2294.885
Scenario 5: High TRC ZEAS Phase In | SCE | Com | FoodServ | Com - Office (Small) | Total Resource Cost Test | Energy Efficiency | 0 | 0 | 0 | 0 | 1040.8577 | 8517.6962 | 1981.5751 | 2044.4308 | 2103.15 | 2151.3347 | 2209.6124 | 2252.6666 | 2294.885
Scenario 5: High TRC ZEAS Phase In | SCE | Com | FoodServ | Com - Other | Participant Cost Test | Energy Efficiency | 0 | 0 | 217158.0722 | 215457.4682 | 210601.9894 | 914555.2698 | 1050044.0983 | 955034.5662 | 843929.5229 | 724347.9164 | 595647.6173 | 457286.0389 | 310085.3441
Scenario 5: High TRC ZEAS Phase In | SCE | Com | FoodServ | Com - Other | Participant Cost Test | Fuel Substitution | 3221.4903 | 3719.6249 | 4196.7147 | 4667.433 | 5113.2761 | 5613.3239 | 6076.9504 | 6534.4258 | 6987.8765 | 7435.5345 | 7870.7502 | 8309.7714 | 8746.4459
Scenario 5: High TRC ZEAS Phase In | SCE | Com | FoodServ | Com - Other | Program Administrator Cost Test | Energy Efficiency | 0 | 0 | 62254.7405 | 67629.0842 | 73353.5763 | 377481.2605 | 489398.6145 | 502077.6994 | 509696.2048 | 515180.773 | 522357.1132 | 526005.3367 | 529893.4587
Scenario 5: High TRC ZEAS Phase In | SCE | Com | FoodServ | Com - Other | Program Administrator Cost Test | Fuel Substitution | 43503.6865 | 52629.7452 | 62413.994 | 72973.3358 | 84130.6852 | 97429.9435 | 111269.4051 | 126354.8771 | 142871.2187 | 160958.6754 | 180673.7075 | 202446.9836 | 226577.9226
Scenario 5: High TRC ZEAS Phase In | SCE | Com | FoodServ | Com - Other | Rate Impact Measure Test | Energy Efficiency | 0 | 0 | 62254.7405 | 67629.0842 | 73353.5763 | 377481.2605 | 489398.6145 | 502077.6994 | 509696.2048 | 515180.773 | 522357.1132 | 526005.3367 | 529893.4587
Scenario 5: High TRC ZEAS Phase In | SCE | Com | FoodServ | Com - Other | Rate Impact Measure Test | Fuel Substitution | 62149.2234 | 73732.3092 | 84601.1819 | 95645.4094 | 106768.5612 | 119963.8189 | 132930.4921 | 146605.1719 | 161165.0773 | 176755.9371 | 193428.123 | 211545.9183 | 231462.4398
Scenario 5: High TRC ZEAS Phase In | SCE | Com | FoodServ | Com - Other | Total Resource Cost Test | Energy Efficiency | 0 | 0 | 62254.7405 | 67629.0842 | 73353.5763 | 377481.2605 | 489398.6145 | 502077.6994 | 509696.2048 | 515180.773 | 522357.1132 | 526005.3367 | 529893.4587
Scenario 5: High TRC ZEAS Phase In | SCE | Com | FoodServ | Com - Other | Total Resource Cost Test | Fuel Substitution | 43503.6865 | 52629.7452 | 62413.994 | 72973.3358 | 84130.6852 | 97429.9435 | 111269.4051 | 126354.8771 | 142871.2187 | 160958.6754 | 180673.7075 | 202446.9836 | 226577.9226
Scenario 5: High TRC ZEAS Phase In | SCE | Com | FoodServ | Com - Restaurant | Participant Cost Test | Energy Efficiency | 0 | 0 | 1088991.7094 | 1069709.0562 | 1297543.7276 | 2623046.8483 | 2800961.7093 | 2542941.8557 | 2249608.0078 | 1925118.2855 | 1577241.6366 | 1201113.7231 | 799614.0449
Scenario 5: High TRC ZEAS Phase In | SCE | Com | FoodServ | Com - Restaurant | Participant Cost Test | Fuel Substitution | 13165.0206 | 15102.8152 | 16957.3587 | 18776.2507 | 20561.9556 | 22362.1524 | 24108.2904 | 25818.9893 | 27556.0139 | 29299.1084 | 31005.1283 | 32734.6173 | 34561.8605
Scenario 5: High TRC ZEAS Phase In | SCE | Com | FoodServ | Com - Restaurant | Program Administrator Cost Test | Energy Efficiency | 0 | 0 | 312191.4632 | 335766.7038 | 437978.1034 | 1043015.0758 | 1263989.1209 | 1295640.1278 | 1319223.5535 | 1333740.0796 | 1353348.1544 | 1362678.1023 | 1372413.3833
Scenario 5: High TRC ZEAS Phase In | SCE | Com | FoodServ | Com - Restaurant | Program Administrator Cost Test | Fuel Substitution | 174177.6175 | 209540.8238 | 247400.5498 | 288106.1563 | 332181.9347 | 380896.7156 | 433211.8407 | 489955.8654 | 552847.5195 | 622241.6809 | 698023.919 | 782078.7639 | 877485.1998
Scenario 5: High TRC ZEAS Phase In | SCE | Com | FoodServ | Com - Restaurant | Rate Impact Measure Test | Energy Efficiency | 0 | 0 | 312191.4632 | 335766.7038 | 437978.1034 | 1043015.0758 | 1263989.1209 | 1295640.1278 | 1319223.5535 | 1333740.0796 | 1353348.1544 | 1362678.1023 | 1372413.3833
Scenario 5: High TRC ZEAS Phase In | SCE | Com | FoodServ | Com - Restaurant | Rate Impact Measure Test | Fuel Substitution | 241029.7657 | 284649.1259 | 325932.5051 | 367901.8665 | 411762.839 | 459010.2984 | 507846.3908 | 559305.9212 | 615216.9018 | 675906.2167 | 741210.6742 | 812803.9347 | 893977.5107
Scenario 5: High TRC ZEAS Phase In | SCE | Com | FoodServ | Com - Restaurant | Total Resource Cost Test | Energy Efficiency | 0 | 0 | 312191.4632 | 335766.7038 | 437978.1034 | 1043015.0758 | 1263989.1209 | 1295640.1278 | 1319223.5535 | 1333740.0796 | 1353348.1544 | 1362678.1023 | 1372413.3833
Scenario 5: High TRC ZEAS Phase In | SCE | Com | FoodServ | Com - Restaurant | Total Resource Cost Test | Fuel Substitution | 174177.6175 | 209540.8238 | 247400.5498 | 288106.1563 | 332181.9347 | 380896.7156 | 433211.8407 | 489955.8654 | 552847.5195 | 622241.6809 | 698023.919 | 782078.7639 | 877485.1998
Scenario 5: High TRC ZEAS Phase In | SCE | Com | FoodServ | Com - Retail | Participant Cost Test | Energy Efficiency | 0 | 0 | 68448.529 | 67459.5105 | 82359.8168 | 85077.4343 | 79177.3337 | 72645.857 | 64735.637 | 55711.6764 | 45811.3279 | 34725.2567 | 22596.007
Scenario 5: High TRC ZEAS Phase In | SCE | Com | FoodServ | Com - Retail | Program Administrator Cost Test | Energy Efficiency | 0 | 0 | 19622.7816 | 21174.5964 | 27789.48 | 32090.2536 | 33636.3224 | 34873.5314 | 35875.2788 | 36684.5633 | 37633.419 | 38216.4765 | 38812.2045
Scenario 5: High TRC ZEAS Phase In | SCE | Com | FoodServ | Com - Retail | Rate Impact Measure Test | Energy Efficiency | 0 | 0 | 19622.7816 | 21174.5964 | 27789.48 | 32090.2536 | 33636.3224 | 34873.5314 | 35875.2788 | 36684.5633 | 37633.419 | 38216.4765 | 38812.2045
Scenario 5: High TRC ZEAS Phase In | SCE | Com | FoodServ | Com - Retail | Total Resource Cost Test | Energy Efficiency | 0 | 0 | 19622.7816 | 21174.5964 | 27789.48 | 32090.2536 | 33636.3224 | 34873.5314 | 35875.2788 | 36684.5633 | 37633.419 | 38216.4765 | 38812.2045
Scenario 5: High TRC ZEAS Phase In | SCE | Com | FoodServ | Com - School | Participant Cost Test | Energy Efficiency | 0 | 0 | 186005.0159 | 179558.4436 | 201433.928 | 358079.754 | 382755.5575 | 343893.323 | 301678.3582 | 256602.6492 | 208388.7341 | 158047.3166 | 104299.1866
Scenario 5: High TRC ZEAS Phase In | SCE | Com | FoodServ | Com - School | Participant Cost Test | Fuel Substitution | 489.3426 | 569.6677 | 644.7702 | 719.3616 | 793.2199 | 873.1801 | 950.1609 | 1027.196 | 1104.6063 | 1180.448 | 1253.5194 | 1325.0744 | 1399.8905
Scenario 5: High TRC ZEAS Phase In | SCE | Com | FoodServ | Com - School | Program Administrator Cost Test | Energy Efficiency | 0 | 0 | 53323.8018 | 56360.8828 | 68438.4844 | 141882.29 | 172245.321 | 174698.9098 | 176388.1825 | 177281.3544 | 178343.9916 | 178903.3703 | 178798.864
Scenario 5: High TRC ZEAS Phase In | SCE | Com | FoodServ | Com - School | Program Administrator Cost Test | Fuel Substitution | 6145.1499 | 7436.7829 | 8822.2187 | 10316.1179 | 11955.3606 | 13891.4753 | 15968.6792 | 18278.9843 | 20866.0584 | 23735.8637 | 26912.7662 | 30457.6317 | 34539.7487
Scenario 5: High TRC ZEAS Phase In | SCE | Com | FoodServ | Com - School | Rate Impact Measure Test | Energy Efficiency | 0 | 0 | 53323.8018 | 56360.8828 | 68438.4844 | 141882.29 | 172245.321 | 174698.9098 | 176388.1825 | 177281.3544 | 178343.9916 | 178903.3703 | 178798.864
Scenario 5: High TRC ZEAS Phase In | SCE | Com | FoodServ | Com - School | Rate Impact Measure Test | Fuel Substitution | 8252.5933 | 9818.3568 | 11324.4669 | 12869.2783 | 14515.7303 | 16457.4005 | 18451.6386 | 20618.4694 | 22998.8981 | 25594.5897 | 28427.8587 | 31548.8703 | 35132.1141
Scenario 5: High TRC ZEAS Phase In | SCE | Com | FoodServ | Com - School | Total Resource Cost Test | Energy Efficiency | 0 | 0 | 53323.8018 | 56360.8828 | 68438.4844 | 141882.29 | 172245.321 | 174698.9098 | 176388.1825 | 177281.3544 | 178343.9916 | 178903.3703 | 178798.864
Scenario 5: High TRC ZEAS Phase In | SCE | Com | FoodServ | Com - School | Total Resource Cost Test | Fuel Substitution | 6145.1499 | 7436.7829 | 8822.2187 | 10316.1179 | 11955.3606 | 13891.4753 | 15968.6792 | 18278.9843 | 20866.0584 | 23735.8637 | 26912.7662 | 30457.6317 | 34539.7487
Scenario 5: High TRC ZEAS Phase In | SCE | Com | HVAC | Com - College | Participant Cost Test | Energy Efficiency | 149890.6917 | 151788.8155 | 155410.6644 | 157900.2302 | 154253.1123 | 153080.4813 | 148885.4891 | 139808.4764 | 112118.9946 | 96407.52 | 78674.5427 | 60438.7101 | 35986.8343
Scenario 5: High TRC ZEAS Phase In | SCE | Com | HVAC | Com - College | Participant Cost Test | Fuel Substitution | 31170.7046 | 30523.0761 | 29351.6298 | 30585.0535 | 0 | 0 | 0 | 0 | 0 | 0 | 0 | 0 | 0
Scenario 5: High TRC ZEAS Phase In | SCE | Com | HVAC | Com - College | Program Administrator Cost Test | Energy Efficiency | 40594.8859 | 44312.4664 | 48847.6734 | 53640.4228 | 57676.0533 | 63502.9841 | 68428.1925 | 71598.0103 | 74514.9141 | 76824.309 | 79549.5796 | 84623.2344 | 86786.8276
Scenario 5: High TRC ZEAS Phase In | SCE | Com | HVAC | Com - College | Program Administrator Cost Test | Fuel Substitution | 28628.6054 | 30466.5496 | 32039.7764 | 36282.706 | 0 | 0 | 0 | 0 | 0 | 0 | 0 | 0 | 0
Scenario 5: High TRC ZEAS Phase In | SCE | Com | HVAC | Com - College | Rate Impact Measure Test | Energy Efficiency | 40594.8859 | 44312.4664 | 48847.6734 | 53640.4228 | 57676.0533 | 63502.9841 | 68428.1925 | 71598.0103 | 74514.9141 | 76824.309 | 79549.5796 | 84623.2344 | 86786.8276
Scenario 5: High TRC ZEAS Phase In | SCE | Com | HVAC | Com - College | Rate Impact Measure Test | Fuel Substitution | 28919.4254 | 30736.0598 | 32282.9127 | 36497.0644 | 0 | 0 | 0 | 0 | 0 | 0 | 0 | 0 | 0
Scenario 5: High TRC ZEAS Phase In | SCE | Com | HVAC | Com - College | Total Resource Cost Test | Energy Efficiency | 50336.8299 | 54615.3477 | 60010.5895 | 65751.7671 | 70327.8741 | 77134.0174 | 82976.1061 | 86771.1545 | 74514.9141 | 76824.309 | 79549.5796 | 84623.2344 | 86786.8276
Scenario 5: High TRC ZEAS Phase In | SCE | Com | HVAC | Com - College | Total Resource Cost Test | Fuel Substitution | 32264.4837 | 34147.2561 | 35707.6469 | 40226.7911 | 0 | 0 | 0 | 0 | 0 | 0 | 0 | 0 | 0
Scenario 5: High TRC ZEAS Phase In | SCE | Com | HVAC | Com - Grocery | Participant Cost Test | Energy Efficiency | 29039.9633 | 29857.9539 | 30332.1556 | 30453.1613 | 30291.5044 | 29721.6495 | 552798.6053 | 663200.0843 | 131998.1159 | 11191.9204 | 9484.7644 | 7566.3051 | 5443.8301
Scenario 5: High TRC ZEAS Phase In | SCE | Com | HVAC | Com - Grocery | Participant Cost Test | Fuel Substitution | 657004.2305 | 642050.0769 | 618354.4244 | 588609.1822 | 107184.5107 | 97620.3623 | 87609.6568 | 76791.8219 | 62154.7764 | 50611.0386 | 38844.5612 | 20371.4729 | 11108.5086
Scenario 5: High TRC ZEAS Phase In | SCE | Com | HVAC | Com - Grocery | Program Administrator Cost Test | Energy Efficiency | 8311.964 | 9142.5044 | 9970.5692 | 10788.6881 | 11708.4882 | 12677.2988 | 204864.2151 | 273489.2408 | 68715.5285 | 11102.9101 | 11413.2834 | 11637.2387 | 11859.3786
Scenario 5: High TRC ZEAS Phase In | SCE | Com | HVAC | Com - Grocery | Program Administrator Cost Test | Fuel Substitution | 2064263.2423 | 2150869.8671 | 2217497.5515 | 2271642.7782 | 73456.2902 | 76206.828 | 77237.1233 | 76861.8231 | 76202.3656 | 75328.4254 | 74553.0154 | 55646.6339 | 54801.3584
Scenario 5: High TRC ZEAS Phase In | SCE | Com | HVAC | Com - Grocery | Rate Impact Measure Test | Energy Efficiency | 8311.964 | 9142.5044 | 9970.5692 | 10788.6881 | 11708.4882 | 12677.2988 | 204864.2151 | 273489.2408 | 68715.5285 | 11102.9101 | 11413.2834 | 11637.2387 | 11859.3786
Scenario 5: High TRC ZEAS Phase In | SCE | Com | HVAC | Com - Grocery | Rate Impact Measure Test | Fuel Substitution | 2312540.8362 | 2378914.1738 | 2420528.6307 | 2447719.5456 | 73456.2902 | 76206.828 | 77237.1233 | 76861.8231 | 76202.3656 | 75328.4254 | 74553.0154 | 55646.6339 | 54801.3584
Scenario 5: High TRC ZEAS Phase In | SCE | Com | HVAC | Com - Grocery | Total Resource Cost Test | Energy Efficiency | 9450.1525 | 10371.9452 | 11290.7485 | 12201.0628 | 13215.8755 | 14277.9037 | 226920.0555 | 302462.3771 | 68715.5285 | 11102.9101 | 11413.2834 | 11637.2387 | 11859.3786
Scenario 5: High TRC ZEAS Phase In | SCE | Com | HVAC | Com - Grocery | Total Resource Cost Test | Fuel Substitution | 2247238.825 | 2331987.3704 | 2394869.8508 | 2444199.9269 | 77811.5887 | 79720.5848 | 80698.1463 | 80252.0624 | 76202.3656 | 75328.4254 | 74553.0154 | 55646.6339 | 54801.3584
Scenario 5: High TRC ZEAS Phase In | SCE | Com | HVAC | Com - Health | Participant Cost Test | Energy Efficiency | 235803.8826 | 235651.9949 | 233350.8916 | 231954.2917 | 224892.4637 | 213003.4334 | 199704.3716 | 182543.8477 | 147546.396 | 124006.0659 | 99823.6521 | 74743.4508 | 47173.4886
Scenario 5: High TRC ZEAS Phase In | SCE | Com | HVAC | Com - Health | Participant Cost Test | Fuel Substitution | 250704.012 | 313537.9854 | 301224.8407 | 290821.2145 | 87368.4564 | 84745.8153 | 76803.9234 | 67914.4163 | 52553.4754 | 43071.1476 | 33258.0182 | 17002.2206 | 9322.7987
Scenario 5: High TRC ZEAS Phase In | SCE | Com | HVAC | Com - Health | Program Administrator Cost Test | Energy Efficiency | 91621.1463 | 99459.8285 | 107415.2948 | 114942.9293 | 123124.6801 | 130926.0171 | 137491.5451 | 141211.2873 | 142506.3204 | 144043.42 | 146035.299 | 149033.0935 | 152556.4395
Scenario 5: High TRC ZEAS Phase In | SCE | Com | HVAC | Com - Health | Program Administrator Cost Test | Fuel Substitution | 436513.8956 | 512868.8536 | 532613.2289 | 594369.2829 | 59978.4261 | 65763.5725 | 67269.8785 | 67482.2498 | 64428.6413 | 64103.6668 | 63828.323 | 46442.2458 | 45991.0169
Scenario 5: High TRC ZEAS Phase In | SCE | Com | HVAC | Com - Health | Rate Impact Measure Test | Energy Efficiency | 91621.1463 | 99459.8285 | 107415.2948 | 114942.9293 | 123124.6801 | 130926.0171 | 137491.5451 | 141211.2873 | 142506.3204 | 144043.42 | 146035.299 | 149033.0935 | 152556.4395
Scenario 5: High TRC ZEAS Phase In | SCE | Com | HVAC | Com - Health | Rate Impact Measure Test | Fuel Substitution | 466667.2989 | 540371.1677 | 556782.5985 | 618344.2034 | 59978.4261 | 65763.5725 | 67269.8785 | 67482.2498 | 64428.6413 | 64103.6668 | 63828.323 | 46442.2458 | 45991.0169
Scenario 5: High TRC ZEAS Phase In | SCE | Com | HVAC | Com - Health | Total Resource Cost Test | Energy Efficiency | 98790.0865 | 106908.2004 | 115148.944 | 123371.0686 | 131921.8044 | 139918.471 | 146705.2044 | 150566.0281 | 142506.3204 | 144043.42 | 146035.299 | 149033.0935 | 152556.4395
Scenario 5: High TRC ZEAS Phase In | SCE | Com | HVAC | Com - Health | Total Resource Cost Test | Fuel Substitution | 481881.9229 | 563275.9935 | 582396.0597 | 647186.7832 | 63382.1532 | 69296.2888 | 70781.8082 | 70950.0758 | 64428.6413 | 64103.6668 | 63828.323 | 46442.2458 | 45991.0169
Scenario 5: High TRC ZEAS Phase In | SCE | Com | HVAC | Com - Lodging | Participant Cost Test | Energy Efficiency | 362036.631 | 379243.8524 | 392808.8077 | 436846.2168 | 497830.5185 | 512432.0971 | 509069.0701 | 497617.9849 | 151625.872 | 67734.8398 | 55334.234 | 41581.2268 | 26447.9775
Scenario 5: High TRC ZEAS Phase In | SCE | Com | HVAC | Com - Lodging | Participant Cost Test | Fuel Substitution | 286346.7967 | 281387.5749 | 258822.9463 | 248413.6003 | 54201.841 | 38200.3682 | 34555.5306 | 30577.0483 | 13611.6673 | 11109.1962 | 8546.0612 | 5919.9385 | 3232.4525
Scenario 5: High TRC ZEAS Phase In | SCE | Com | HVAC | Com - Lodging | Program Administrator Cost Test | Energy Efficiency | 87083.9468 | 97179.4381 | 107523.2812 | 126721.8946 | 152986.3623 | 172122.3985 | 186996.7354 | 199763.0154 | 107079.3702 | 77645.7668 | 79611.5441 | 81037.0849 | 82416.8841
Scenario 5: High TRC ZEAS Phase In | SCE | Com | HVAC | Com - Lodging | Program Administrator Cost Test | Fuel Substitution | 354185.2346 | 369694.4191 | 381772.9345 | 391544.4132 | 26929.2139 | 27998.6178 | 28433.2782 | 28342.4383 | 16687.4069 | 16534.0431 | 16401.481 | 16170.5487 | 15946.2608
Scenario 5: High TRC ZEAS Phase In | SCE | Com | HVAC | Com - Lodging | Rate Impact Measure Test | Energy Efficiency | 87083.9468 | 97179.4381 | 107523.2812 | 126721.8946 | 152986.3623 | 172122.3985 | 186996.7354 | 199763.0154 | 107079.3702 | 77645.7668 | 79611.5441 | 81037.0849 | 82416.8841
Scenario 5: High TRC ZEAS Phase In | SCE | Com | HVAC | Com - Lodging | Rate Impact Measure Test | Fuel Substitution | 399032.7072 | 411026.0041 | 418763.0252 | 423835.9053 | 26929.2139 | 27998.6178 | 28433.2782 | 28342.4383 | 16687.4069 | 16534.0431 | 16401.481 | 16170.5487 | 15946.2608
Scenario 5: High TRC ZEAS Phase In | SCE | Com | HVAC | Com - Lodging | Total Resource Cost Test | Energy Efficiency | 123943.6972 | 137405.3278 | 151212.0273 | 176527.6169 | 212792.9506 | 237873.8187 | 257334.1268 | 274683.8041 | 107079.3702 | 77645.7668 | 79611.5441 | 81037.0849 | 82416.8841
Scenario 5: High TRC ZEAS Phase In | SCE | Com | HVAC | Com - Lodging | Total Resource Cost Test | Fuel Substitution | 517131.1059 | 531303.5331 | 526312.7531 | 532538.0151 | 43432.5994 | 31622.9408 | 32010.2785 | 31852.1522 | 16687.4069 | 16534.0431 | 16401.481 | 16170.5487 | 15946.2608
Scenario 5: High TRC ZEAS Phase In | SCE | Com | HVAC | Com - Office (Large) | Participant Cost Test | Energy Efficiency | 87121.2193 | 85871.4065 | 83510.5396 | 80406.5364 | 76998.1987 | 72892.3616 | 67888.2978 | 62317.6562 | 51796.4627 | 44758.5862 | 37279.4129 | 29139.8329 | 20435.2031
Scenario 5: High TRC ZEAS Phase In | SCE | Com | HVAC | Com - Office (Large) | Participant Cost Test | Fuel Substitution | 192.1123 | 184.912 | 175.4092 | 341.2755 | 0 | 0 | 0 | 0 | 0 | 0 | 0 | 0 | 0
Scenario 5: High TRC ZEAS Phase In | SCE | Com | HVAC | Com - Office (Large) | Program Administrator Cost Test | Energy Efficiency | 31623.5649 | 33734.6686 | 35620.79 | 37403.9068 | 39545.3185 | 41782.04 | 43249.1258 | 44153.789 | 44807.6036 | 45301.0331 | 45965.2564 | 46248.6091 | 46569.7962
Scenario 5: High TRC ZEAS Phase In | SCE | Com | HVAC | Com - Office (Large) | Program Administrator Cost Test | Fuel Substitution | 281.3765 | 291.972 | 299.6679 | 1371.3382 | 0 | 0 | 0 | 0 | 0 | 0 | 0 | 0 | 0
Scenario 5: High TRC ZEAS Phase In | SCE | Com | HVAC | Com - Office (Large) | Rate Impact Measure Test | Energy Efficiency | 31623.5649 | 33734.6686 | 35620.79 | 37403.9068 | 39545.3185 | 41782.04 | 43249.1258 | 44153.789 | 44807.6036 | 45301.0331 | 45965.2564 | 46248.6091 | 46569.7962
Scenario 5: High TRC ZEAS Phase In | SCE | Com | HVAC | Com - Office (Large) | Rate Impact Measure Test | Fuel Substitution | 281.3765 | 291.972 | 299.6679 | 1576.4073 | 0 | 0 | 0 | 0 | 0 | 0 | 0 | 0 | 0
Scenario 5: High TRC ZEAS Phase In | SCE | Com | HVAC | Com - Office (Large) | Total Resource Cost Test | Energy Efficiency | 35384.189 | 37574.2153 | 39518.52 | 41352.8288 | 43551.0725 | 45833.5122 | 47324.1697 | 48248.7138 | 44807.6036 | 45301.0331 | 45965.2564 | 46248.6091 | 46569.7962
Scenario 5: High TRC ZEAS Phase In | SCE | Com | HVAC | Com - Office (Large) | Total Resource Cost Test | Fuel Substitution | 334.5278 | 344.3197 | 350.6568 | 1564.1665 | 0 | 0 | 0 | 0 | 0 | 0 | 0 | 0 | 0
Scenario 5: High TRC ZEAS Phase In | SCE | Com | HVAC | Com - Office (Small) | Participant Cost Test | Energy Efficiency | 135364.0061 | 138070.7433 | 138912.0752 | 137868.6352 | 20538.1534 | 1255263.863 | 114109.1642 | 106690.4867 | 89666.4587 | 77474.6034 | 63208.4772 | 46598.7966 | 27618.1914
Scenario 5: High TRC ZEAS Phase In | SCE | Com | HVAC | Com - Office (Small) | Participant Cost Test | Fuel Substitution | 203.2817 | 200.3115 | 195.1629 | 228.4664 | 0 | 0 | 0 | 0 | 0 | 0 | 0 | 0 | 0
Scenario 5: High TRC ZEAS Phase In | SCE | Com | HVAC | Com - Office (Small) | Program Administrator Cost Test | Energy Efficiency | 35104.5507 | 38660.2342 | 42147.0858 | 45558.9106 | 10783.4527 | 469382.6093 | 52470.4706 | 55047.1524 | 57462.0204 | 59636.2805 | 61920.7541 | 63717.8991 | 65468.6273
Scenario 5: High TRC ZEAS Phase In | SCE | Com | HVAC | Com - Office (Small) | Program Administrator Cost Test | Fuel Substitution | 1272.4096 | 1322.2328 | 1359.5766 | 1491.6543 | 0 | 0 | 0 | 0 | 0 | 0 | 0 | 0 | 0
Scenario 5: High TRC ZEAS Phase In | SCE | Com | HVAC | Com - Office (Small) | Rate Impact Measure Test | Energy Efficiency | 35104.5507 | 38660.2342 | 42147.0858 | 45558.9106 | 10783.4527 | 469382.6093 | 52470.4706 | 55047.1524 | 57462.0204 | 59636.2805 | 61920.7541 | 63717.8991 | 65468.6273
Scenario 5: High TRC ZEAS Phase In | SCE | Com | HVAC | Com - Office (Small) | Rate Impact Measure Test | Fuel Substitution | 1522.6468 | 1553.3764 | 1567.3464 | 1674.2147 | 0 | 0 | 0 | 0 | 0 | 0 | 0 | 0 | 0
Scenario 5: High TRC ZEAS Phase In | SCE | Com | HVAC | Com - Office (Small) | Total Resource Cost Test | Energy Efficiency | 40608.0991 | 44522.5533 | 48356.6456 | 52103.9527 | 11287.0191 | 545357.674 | 59282.0679 | 62142.6792 | 57462.0204 | 59636.2805 | 61920.7541 | 63717.8991 | 65468.6273
Scenario 5: High TRC ZEAS Phase In | SCE | Com | HVAC | Com - Office (Small) | Total Resource Cost Test | Fuel Substitution | 1363.6523 | 1412.2734 | 1447.478 | 1584.1939 | 0 | 0 | 0 | 0 | 0 | 0 | 0 | 0 | 0
Scenario 5: High TRC ZEAS Phase In | SCE | Com | HVAC | Com - Other | Participant Cost Test | Energy Efficiency | 3081660.7617 | 3232573.8704 | 3345186.8158 | 3405170.651 | 3419277.8283 | 3381167.3965 | 3302239.1183 | 3145497.9421 | 2064611.7151 | 1795625.6487 | 1463857.0201 | 1057745.5424 | 575815.9195
Scenario 5: High TRC ZEAS Phase In | SCE | Com | HVAC | Com - Other | Participant Cost Test | Fuel Substitution | 480551.5546 | 471945.766 | 697282.1746 | 663429.4078 | 3954.0498 | 0 | 399.6525 | 0 | 0 | 0 | 0 | 0 | 0
Scenario 5: High TRC ZEAS Phase In | SCE | Com | HVAC | Com - Other | Program Administrator Cost Test | Energy Efficiency | 540354.8831 | 611311.8687 | 685356.0324 | 758826.8128 | 840497.7731 | 929712.9719 | 1012612.6922 | 1076350.3515 | 1092353.4193 | 1156323.048 | 1224080.0309 | 1282155.6785 | 1342667.3129
Scenario 5: High TRC ZEAS Phase In | SCE | Com | HVAC | Com - Other | Program Administrator Cost Test | Fuel Substitution | 690111.2495 | 727226.5014 | 994906.5313 | 1030554.7402 | 0 | 0 | 339.373 | 0 | 0 | 0 | 0 | 0 | 0
Scenario 5: High TRC ZEAS Phase In | SCE | Com | HVAC | Com - Other | Rate Impact Measure Test | Energy Efficiency | 540354.8831 | 611311.8687 | 685356.0324 | 758826.8128 | 840497.7731 | 929712.9719 | 1012612.6922 | 1076350.3515 | 1092353.4193 | 1156323.048 | 1224080.0309 | 1282155.6785 | 1342667.3129
Scenario 5: High TRC ZEAS Phase In | SCE | Com | HVAC | Com - Other | Rate Impact Measure Test | Fuel Substitution | 724111.0124 | 758285.2524 | 1022316.3178 | 1054025.9407 | 0 | 0 | 339.373 | 0 | 0 | 0 | 0 | 0 | 0
Scenario 5: High TRC ZEAS Phase In | SCE | Com | HVAC | Com - Other | Total Resource Cost Test | Energy Efficiency | 961915.1736 | 1063682.3632 | 1167152.7301 | 1267142.7683 | 1372958.1914 | 1483769.0732 | 1588493.2605 | 1669178.147 | 1092353.4193 | 1156323.048 | 1224080.0309 | 1282155.6785 | 1342667.3129
Scenario 5: High TRC ZEAS Phase In | SCE | Com | HVAC | Com - Other | Total Resource Cost Test | Fuel Substitution | 817828.9313 | 855103.6071 | 1159148.4277 | 1192325.7769 | 3954.0498 | 0 | 369.2713 | 0 | 0 | 0 | 0 | 0 | 0
Scenario 5: High TRC ZEAS Phase In | SCE | Com | HVAC | Com - Restaurant | Participant Cost Test | Energy Efficiency | 103454.1971 | 107040.5571 | 109366.0694 | 110405.2321 | 110366.3673 | 107118.62 | 101619.7664 | 94752.0048 | 81832.0275 | 70409.258 | 57026.2653 | 41308.078 | 23380.8316
Scenario 5: High TRC ZEAS Phase In | SCE | Com | HVAC | Com - Restaurant | Participant Cost Test | Fuel Substitution | 38568.0635 | 37474.5756 | 35741.4132 | 33531.505 | 69.5198 | 63.5085 | 56.7524 | 49.5436 | 41.3503 | 33.6935 | 25.8903 | 17.9194 | 9.778
Scenario 5: High TRC ZEAS Phase In | SCE | Com | HVAC | Com - Restaurant | Program Administrator Cost Test | Energy Efficiency | 22237.5109 | 24779.954 | 27363.1479 | 30006.002 | 33045.7323 | 35928.6296 | 38183.6053 | 40077.4706 | 41836.2047 | 43379.344 | 45016.3305 | 46205.337 | 47384.4412
Scenario 5: High TRC ZEAS Phase In | SCE | Com | HVAC | Com - Restaurant | Program Administrator Cost Test | Fuel Substitution | 36537.7145 | 38711.5529 | 40521.9258 | 42045.3324 | 49.1253 | 50.8266 | 51.4201 | 51.1301 | 50.6939 | 50.1468 | 49.6883 | 48.9476 | 48.2364
Scenario 5: High TRC ZEAS Phase In | SCE | Com | HVAC | Com - Restaurant | Rate Impact Measure Test | Energy Efficiency | 22237.5109 | 24779.954 | 27363.1479 | 30006.002 | 33045.7323 | 35928.6296 | 38183.6053 | 40077.4706 | 41836.2047 | 43379.344 | 45016.3305 | 46205.337 | 47384.4412
Scenario 5: High TRC ZEAS Phase In | SCE | Com | HVAC | Com - Restaurant | Rate Impact Measure Test | Fuel Substitution | 36946.3537 | 39088.6565 | 40860.2274 | 42341.8268 | 49.1253 | 50.8266 | 51.4201 | 51.1301 | 50.6939 | 50.1468 | 49.6883 | 48.9476 | 48.2364
Scenario 5: High TRC ZEAS Phase In | SCE | Com | HVAC | Com - Restaurant | Total Resource Cost Test | Energy Efficiency | 24686.073 | 27429.2571 | 30216.5029 | 33069.1741 | 36330.1018 | 39378.9693 | 41773.7434 | 43817.0015 | 41836.2047 | 43379.344 | 45016.3305 | 46205.337 | 47384.4412
Scenario 5: High TRC ZEAS Phase In | SCE | Com | HVAC | Com - Restaurant | Total Resource Cost Test | Fuel Substitution | 37564.3832 | 39746.7116 | 41554.3339 | 43066.8162 | 49.8738 | 51.5681 | 52.1492 | 51.8436 | 50.6939 | 50.1468 | 49.6883 | 48.9476 | 48.2364
Scenario 5: High TRC ZEAS Phase In | SCE | Com | HVAC | Com - Retail | Participant Cost Test | Energy Efficiency | 1048944.9178 | 1111950.2932 | 1159313.0308 | 1196506.841 | 1224905.1331 | 1255451.9995 | 1251831.3842 | 1226269.4565 | 321513.6469 | 158436.7369 | 127484.6344 | 91541.0776 | 51237.7606
Scenario 5: High TRC ZEAS Phase In | SCE | Com | HVAC | Com - Retail | Participant Cost Test | Fuel Substitution | 151535.178 | 148128.2935 | 142314.8718 | 134714.944 | 129297.5838 | 121305.5905 | 111456.6455 | 100235.7328 | 0 | 0 | 0 | 0 | 0
Scenario 5: High TRC ZEAS Phase In | SCE | Com | HVAC | Com - Retail | Program Administrator Cost Test | Energy Efficiency | 188700.5586 | 214310.3299 | 240015.8058 | 266926.9405 | 298023.5842 | 336758.5692 | 368186.5724 | 394806.2393 | 181597.7988 | 127295.6662 | 131804.8046 | 134764.6505 | 137558.6364
Scenario 5: High TRC ZEAS Phase In | SCE | Com | HVAC | Com - Retail | Program Administrator Cost Test | Fuel Substitution | 104449.4995 | 110648.9319 | 115753.1489 | 119983.024 | 75967.6759 | 79631.8755 | 81366.5552 | 81432.0957 | 0 | 0 | 0 | 0 | 0
Scenario 5: High TRC ZEAS Phase In | SCE | Com | HVAC | Com - Retail | Rate Impact Measure Test | Energy Efficiency | 188700.5586 | 214310.3299 | 240015.8058 | 266926.9405 | 298023.5842 | 336758.5692 | 368186.5724 | 394806.2393 | 181597.7988 | 127295.6662 | 131804.8046 | 134764.6505 | 137558.6364
Scenario 5: High TRC ZEAS Phase In | SCE | Com | HVAC | Com - Retail | Rate Impact Measure Test | Fuel Substitution | 105481.728 | 111604.1317 | 116612.9216 | 120739.3554 | 75967.6759 | 79631.8755 | 81366.5552 | 81432.0957 | 0 | 0 | 0 | 0 | 0
Scenario 5: High TRC ZEAS Phase In | SCE | Com | HVAC | Com - Retail | Total Resource Cost Test | Energy Efficiency | 353559.5274 | 393056.4918 | 431782.8382 | 471900.6989 | 516537.9868 | 571044.9945 | 615315.4951 | 654155.0622 | 181597.7988 | 127295.6662 | 131804.8046 | 134764.6505 | 137558.6364
Scenario 5: High TRC ZEAS Phase In | SCE | Com | HVAC | Com - Retail | Total Resource Cost Test | Fuel Substitution | 132493.9477 | 138963.3392 | 144030.3352 | 147996.9648 | 98916.9317 | 102598.0489 | 104172.5715 | 103898.9201 | 0 | 0 | 0 | 0 | 0
Scenario 5: High TRC ZEAS Phase In | SCE | Com | HVAC | Com - School | Participant Cost Test | Energy Efficiency | 247379.528 | 250944.1576 | 252188.968 | 249601.7925 | 243005.2942 | 234475.5679 | 221291.0749 | 205876.2886 | 154926.8049 | 132448.5546 | 106041.2464 | 76344.9034 | 42144.1367
Scenario 5: High TRC ZEAS Phase In | SCE | Com | HVAC | Com - School | Participant Cost Test | Fuel Substitution | 12647.7787 | 12219.716 | 11617.456 | 10890.2581 | 0 | 0 | 0 | 0 | 0 | 0 | 0 | 0 | 0
Scenario 5: High TRC ZEAS Phase In | SCE | Com | HVAC | Com - School | Program Administrator Cost Test | Energy Efficiency | 46977.4989 | 51430.0065 | 55925.243 | 60153.5705 | 64511.5712 | 69504.2243 | 73077.6988 | 75907.4216 | 78730.8205 | 81453.293 | 84012.9731 | 86410.3449 | 88266.7169
Scenario 5: High TRC ZEAS Phase In | SCE | Com | HVAC | Com - School | Program Administrator Cost Test | Fuel Substitution | 19851.0295 | 20726.9788 | 21407.1731 | 21937.7646 | 0 | 0 | 0 | 0 | 0 | 0 | 0 | 0 | 0
Scenario 5: High TRC ZEAS Phase In | SCE | Com | HVAC | Com - School | Rate Impact Measure Test | Energy Efficiency | 46977.4989 | 51430.0065 | 55925.243 | 60153.5705 | 64511.5712 | 69504.2243 | 73077.6988 | 75907.4216 | 78730.8205 | 81453.293 | 84012.9731 | 86410.3449 | 88266.7169
Scenario 5: High TRC ZEAS Phase In | SCE | Com | HVAC | Com - School | Rate Impact Measure Test | Fuel Substitution | 20392.156 | 21218.1768 | 21840.3776 | 22310.7657 | 0 | 0 | 0 | 0 | 0 | 0 | 0 | 0 | 0
Scenario 5: High TRC ZEAS Phase In | SCE | Com | HVAC | Com - School | Total Resource Cost Test | Energy Efficiency | 71495.16 | 77238.4118 | 83042.1857 | 88439.1129 | 93751.6054 | 99749.8611 | 104045.6017 | 107651.4618 | 78730.8205 | 81453.293 | 84012.9731 | 86410.3449 | 88266.7169
Scenario 5: High TRC ZEAS Phase In | SCE | Com | HVAC | Com - School | Total Resource Cost Test | Fuel Substitution | 21696.0921 | 22559.1736 | 23206.4166 | 23690.1018 | 0 | 0 | 0 | 0 | 0 | 0 | 0 | 0 | 0
Scenario 5: High TRC ZEAS Phase In | SCE | Com | HVAC | Com - Warehouse | Participant Cost Test | Energy Efficiency | 8576.442 | 8726.0352 | 8744.4052 | 8698.8122 | 8610.9987 | 8397.983 | 8052.7253 | 7629.3714 | 5636.965 | 4998.0083 | 4278.9244 | 3464.5749 | 2566.6595
Scenario 5: High TRC ZEAS Phase In | SCE | Com | HVAC | Com - Warehouse | Participant Cost Test | Fuel Substitution | 116443.3 | 114781.1512 | 137521.2007 | 131840.0167 | 22.4996 | 50.4332 | 46.0661 | 41.2845 | 0 | 0 | 0 | 0 | 0
Scenario 5: High TRC ZEAS Phase In | SCE | Com | HVAC | Com - Warehouse | Program Administrator Cost Test | Energy Efficiency | 2732.9751 | 2993.5877 | 3236.0271 | 3483.0808 | 3773.2019 | 4063.9968 | 4287.8328 | 4460.5638 | 4466.6007 | 4593.6647 | 4729.0567 | 4823.7955 | 4923.184
Scenario 5: High TRC ZEAS Phase In | SCE | Com | HVAC | Com - Warehouse | Program Administrator Cost Test | Fuel Substitution | 354834.8931 | 371425.0527 | 413217.3019 | 425418.0547 | 0 | 34.054 | 34.6714 | 34.6813 | 0 | 0 | 0 | 0 | 0
Scenario 5: High TRC ZEAS Phase In | SCE | Com | HVAC | Com - Warehouse | Rate Impact Measure Test | Energy Efficiency | 2732.9751 | 2993.5877 | 3236.0271 | 3483.0808 | 3773.2019 | 4063.9968 | 4287.8328 | 4460.5638 | 4466.6007 | 4593.6647 | 4729.0567 | 4823.7955 | 4923.184
Scenario 5: High TRC ZEAS Phase In | SCE | Com | HVAC | Com - Warehouse | Rate Impact Measure Test | Fuel Substitution | 386934.8038 | 400785.243 | 439128.7151 | 447576.239 | 0 | 34.054 | 34.6714 | 34.6813 | 0 | 0 | 0 | 0 | 0
Scenario 5: High TRC ZEAS Phase In | SCE | Com | HVAC | Com - Warehouse | Total Resource Cost Test | Energy Efficiency | 3712.4539 | 4020.4349 | 4303.1898 | 4591.3249 | 4925.088 | 5251.6425 | 5505.4285 | 5707.3098 | 4466.6007 | 4593.6647 | 4729.0567 | 4823.7955 | 4923.184
Scenario 5: High TRC ZEAS Phase In | SCE | Com | HVAC | Com - Warehouse | Total Resource Cost Test | Fuel Substitution | 395005.1894 | 411530.4128 | 458178.1078 | 469565.6954 | 22.4996 | 42.433 | 42.9623 | 42.8446 | 0 | 0 | 0 | 0 | 0
Scenario 5: High TRC ZEAS Phase In | SCE | Com | Lighting | Com - College | Participant Cost Test | Energy Efficiency | 0 | 0 | 0 | 0 | 0 | 0 | 0 | 32159.0515 | 9885.1974 | 0 | 0 | 0 | 0
Scenario 5: High TRC ZEAS Phase In | SCE | Com | Lighting | Com - College | Program Administrator Cost Test | Energy Efficiency | 0 | 0 | 0 | 0 | 0 | 0 | 0 | 29664.3154 | 11184.6575 | 0 | 0 | 0 | 0
Scenario 5: High TRC ZEAS Phase In | SCE | Com | Lighting | Com - College | Rate Impact Measure Test | Energy Efficiency | 0 | 0 | 0 | 0 | 0 | 0 | 0 | 29664.3154 | 11184.6575 | 0 | 0 | 0 | 0
Scenario 5: High TRC ZEAS Phase In | SCE | Com | Lighting | Com - College | Total Resource Cost Test | Energy Efficiency | 0 | 0 | 0 | 0 | 0 | 0 | 0 | 31123.8482 | 11184.6575 | 0 | 0 | 0 | 0
Scenario 5: High TRC ZEAS Phase In | SCE | Com | Lighting | Com - Grocery | Participant Cost Test | Energy Efficiency | 270514.7182 | 272939.3836 | 270302.5047 | 264156.0286 | 255481.1176 | 243047.6987 | 226792.2614 | 207744.37 | 179524.0093 | 153298.4521 | 123980.7068 | 91063.8213 | 54687.5223
Scenario 5: High TRC ZEAS Phase In | SCE | Com | Lighting | Com - Grocery | Program Administrator Cost Test | Energy Efficiency | 118344.0155 | 131276.913 | 143737.9476 | 156294.9182 | 170071.7948 | 183284.8773 | 193559.1129 | 202145.2097 | 210088.8897 | 216901.4587 | 224943.4781 | 231692.733 | 238146.6206
Scenario 5: High TRC ZEAS Phase In | SCE | Com | Lighting | Com - Grocery | Rate Impact Measure Test | Energy Efficiency | 118344.0155 | 131276.913 | 143737.9476 | 156294.9182 | 170071.7948 | 183284.8773 | 193559.1129 | 202145.2097 | 210088.8897 | 216901.4587 | 224943.4781 | 231692.733 | 238146.6206
Scenario 5: High TRC ZEAS Phase In | SCE | Com | Lighting | Com - Grocery | Total Resource Cost Test | Energy Efficiency | 122663.4633 | 135817.7969 | 148466.1038 | 161199.7064 | 175148.3149 | 188508.2194 | 198903.03 | 207607.9676 | 210088.8897 | 216901.4587 | 224943.4781 | 231692.733 | 238146.6206
Scenario 5: High TRC ZEAS Phase In | SCE | Com | Lighting | Com - Health | Participant Cost Test | Energy Efficiency | 306036.7555 | 309485.606 | 309159.4632 | 301318.0288 | 291447.7192 | 276901.8781 | 259649.9444 | 237165.074 | 201844.2848 | 171116.1452 | 137044.7881 | 100809.8402 | 60692.6223
Scenario 5: High TRC ZEAS Phase In | SCE | Com | Lighting | Com - Health | Program Administrator Cost Test | Energy Efficiency | 129557.3866 | 143980.0136 | 158922.6678 | 172214.9225 | 187260.203 | 201358.3015 | 213453.3612 | 221984.4751 | 229907.532 | 235666.4127 | 242108.43 | 249973.7251 | 258347.9189
Scenario 5: High TRC ZEAS Phase In | SCE | Com | Lighting | Com - Health | Rate Impact Measure Test | Energy Efficiency | 129557.3866 | 143980.0136 | 158922.6678 | 172214.9225 | 187260.203 | 201358.3015 | 213453.3612 | 221984.4751 | 229907.532 | 235666.4127 | 242108.43 | 249973.7251 | 258347.9189
Scenario 5: High TRC ZEAS Phase In | SCE | Com | Lighting | Com - Health | Total Resource Cost Test | Energy Efficiency | 136617.6003 | 151416.1141 | 166728.3909 | 180284.8217 | 195606.918 | 209927.5167 | 222253.941 | 230943.1809 | 229907.532 | 235666.4127 | 242108.43 | 249973.7251 | 258347.9189
Scenario 5: High TRC ZEAS Phase In | SCE | Com | Lighting | Com - Lodging | Participant Cost Test | Energy Efficiency | 0 | 0 | 0 | 0 | 0 | 0 | 0 | 0 | 0 | 0 | 0 | 0 | 0
Scenario 5: High TRC ZEAS Phase In | SCE | Com | Lighting | Com - Lodging | Program Administrator Cost Test | Energy Efficiency | 0 | 0 | 0 | 0 | 0 | 0 | 0 | 0 | 0 | 0 | 0 | 0 | 0
Scenario 5: High TRC ZEAS Phase In | SCE | Com | Lighting | Com - Lodging | Rate Impact Measure Test | Energy Efficiency | 0 | 0 | 0 | 0 | 0 | 0 | 0 | 0 | 0 | 0 | 0 | 0 | 0
Scenario 5: High TRC ZEAS Phase In | SCE | Com | Lighting | Com - Lodging | Total Resource Cost Test | Energy Efficiency | 0 | 0 | 0 | 0 | 0 | 0 | 0 | 0 | 0 | 0 | 0 | 0 | 0
Scenario 5: High TRC ZEAS Phase In | SCE | Com | Lighting | Com - Office (Large) | Participant Cost Test | Energy Efficiency | 0 | 0 | 0 | 0 | 0 | 0 | 0 | 113553.8379 | 63211.1064 | 0 | 0 | 0 | 0
Scenario 5: High TRC ZEAS Phase In | SCE | Com | Lighting | Com - Office (Large) | Program Administrator Cost Test | Energy Efficiency | 0 | 0 | 0 | 0 | 0 | 0 | 0 | 100240.158 | 70056.9763 | 0 | 0 | 0 | 0
Scenario 5: High TRC ZEAS Phase In | SCE | Com | Lighting | Com - Office (Large) | Rate Impact Measure Test | Energy Efficiency | 0 | 0 | 0 | 0 | 0 | 0 | 0 | 100240.158 | 70056.9763 | 0 | 0 | 0 | 0
Scenario 5: High TRC ZEAS Phase In | SCE | Com | Lighting | Com - Office (Large) | Total Resource Cost Test | Energy Efficiency | 0 | 0 | 0 | 0 | 0 | 0 | 0 | 107894.0694 | 70056.9763 | 0 | 0 | 0 | 0
Scenario 5: High TRC ZEAS Phase In | SCE | Com | Lighting | Com - Office (Small) | Participant Cost Test | Energy Efficiency | 0 | 0 | 0 | 0 | 0 | 0 | 0 | 0 | 0 | 0 | 0 | 0 | 0
Scenario 5: High TRC ZEAS Phase In | SCE | Com | Lighting | Com - Office (Small) | Program Administrator Cost Test | Energy Efficiency | 0 | 0 | 0 | 0 | 0 | 0 | 0 | 0 | 0 | 0 | 0 | 0 | 0
Scenario 5: High TRC ZEAS Phase In | SCE | Com | Lighting | Com - Office (Small) | Rate Impact Measure Test | Energy Efficiency | 0 | 0 | 0 | 0 | 0 | 0 | 0 | 0 | 0 | 0 | 0 | 0 | 0
Scenario 5: High TRC ZEAS Phase In | SCE | Com | Lighting | Com - Office (Small) | Total Resource Cost Test | Energy Efficiency | 0 | 0 | 0 | 0 | 0 | 0 | 0 | 0 | 0 | 0 | 0 | 0 | 0
Scenario 5: High TRC ZEAS Phase In | SCE | Com | Lighting | Com - Other | Participant Cost Test | Energy Efficiency | 0 | 0 | 0 | 0 | 0 | 0 | 0 | 0 | 0 | 0 | 0 | 0 | 0
Scenario 5: High TRC ZEAS Phase In | SCE | Com | Lighting | Com - Other | Program Administrator Cost Test | Energy Efficiency | 0 | 0 | 0 | 0 | 0 | 0 | 0 | 0 | 0 | 0 | 0 | 0 | 0
Scenario 5: High TRC ZEAS Phase In | SCE | Com | Lighting | Com - Other | Rate Impact Measure Test | Energy Efficiency | 0 | 0 | 0 | 0 | 0 | 0 | 0 | 0 | 0 | 0 | 0 | 0 | 0
Scenario 5: High TRC ZEAS Phase In | SCE | Com | Lighting | Com - Other | Total Resource Cost Test | Energy Efficiency | 0 | 0 | 0 | 0 | 0 | 0 | 0 | 0 | 0 | 0 | 0 | 0 | 0
Scenario 5: High TRC ZEAS Phase In | SCE | Com | Lighting | Com - Refrig. Warehouse | Participant Cost Test | Energy Efficiency | 20707.3662 | 6137.7988 | 6074.6992 | 5887.7628 | 5655.9344 | 5366.1495 | 5010.4292 | 4571.8566 | 4001.4935 | 3420.9746 | 2762.2502 | 2029.9256 | 1212.6839
Scenario 5: High TRC ZEAS Phase In | SCE | Com | Lighting | Com - Refrig. Warehouse | Program Administrator Cost Test | Energy Efficiency | 8544.2586 | 2784.2606 | 3046.2732 | 3284.7255 | 3550.3292 | 3816.8355 | 4035.5521 | 4202.2623 | 4368.0195 | 4515.6787 | 4679.5104 | 4833.5653 | 4979.4944
Scenario 5: High TRC ZEAS Phase In | SCE | Com | Lighting | Com - Refrig. Warehouse | Rate Impact Measure Test | Energy Efficiency | 8544.2586 | 2784.2606 | 3046.2732 | 3284.7255 | 3550.3292 | 3816.8355 | 4035.5521 | 4202.2623 | 4368.0195 | 4515.6787 | 4679.5104 | 4833.5653 | 4979.4944
Scenario 5: High TRC ZEAS Phase In | SCE | Com | Lighting | Com - Refrig. Warehouse | Total Resource Cost Test | Energy Efficiency | 8721.5096 | 2839.0013 | 3103.2308 | 3343.3192 | 3610.5701 | 3878.6695 | 4098.8898 | 4266.8211 | 4368.0195 | 4515.6787 | 4679.5104 | 4833.5653 | 4979.4944
Scenario 5: High TRC ZEAS Phase In | SCE | Com | Lighting | Com - Restaurant | Participant Cost Test | Energy Efficiency | 49150.4392 | 71270.0548 | 72988.0112 | 73483.8763 | 147049.2007 | 163268.9591 | 152358.1633 | 139358.9667 | 122325.2173 | 104537.5769 | 84528.1468 | 62031.3714 | 37105.0861
Scenario 5: High TRC ZEAS Phase In | SCE | Com | Lighting | Com - Restaurant | Program Administrator Cost Test | Energy Efficiency | 20934.016 | 33379.4087 | 37801.4749 | 42357.0207 | 95407.7422 | 120079.9187 | 126939.0409 | 132560.4083 | 137833.7751 | 142427.0694 | 147747.394 | 152240.5337 | 156508.4884
Scenario 5: High TRC ZEAS Phase In | SCE | Com | Lighting | Com - Restaurant | Rate Impact Measure Test | Energy Efficiency | 20934.016 | 33379.4087 | 37801.4749 | 42357.0207 | 95407.7422 | 120079.9187 | 126939.0409 | 132560.4083 | 137833.7751 | 142427.0694 | 147747.394 | 152240.5337 | 156508.4884
Scenario 5: High TRC ZEAS Phase In | SCE | Com | Lighting | Com - Restaurant | Total Resource Cost Test | Energy Efficiency | 21276.3288 | 33896.7 | 38358.5942 | 42952.5919 | 96683.6057 | 121613.0664 | 128509.2068 | 134165.4212 | 137833.7751 | 142427.0694 | 147747.394 | 152240.5337 | 156508.4884
Scenario 5: High TRC ZEAS Phase In | SCE | Com | Lighting | Com - Retail | Participant Cost Test | Energy Efficiency | 1323124.2436 | 1342377.4798 | 1339068.2423 | 1320084.9483 | 1289151.6949 | 1240933.7692 | 1175835.5969 | 1098014.5048 | 762396.7356 | 650117.0547 | 524566.4648 | 383947.0367 | 228905.4976
Scenario 5: High TRC ZEAS Phase In | SCE | Com | Lighting | Com - Retail | Program Administrator Cost Test | Energy Efficiency | 479583.5523 | 531941.4968 | 582471.7308 | 633218.8402 | 688416.5846 | 741074.9805 | 782017.7867 | 815520.2102 | 845979.7998 | 872300.0833 | 903138.2646 | 928634.2888 | 953077.1786
Scenario 5: High TRC ZEAS Phase In | SCE | Com | Lighting | Com - Retail | Rate Impact Measure Test | Energy Efficiency | 479583.5523 | 531941.4968 | 582471.7308 | 633218.8402 | 688416.5846 | 741074.9805 | 782017.7867 | 815520.2102 | 845979.7998 | 872300.0833 | 903138.2646 | 928634.2888 | 953077.1786
Scenario 5: High TRC ZEAS Phase In | SCE | Com | Lighting | Com - Retail | Total Resource Cost Test | Energy Efficiency | 668164.442 | 730177.5867 | 788903.3194 | 847322.2225 | 909824.0267 | 968638.6848 | 1014662.3205 | 1052998.5727 | 845979.7998 | 872300.0833 | 903138.2646 | 928634.2888 | 953077.1786
Scenario 5: High TRC ZEAS Phase In | SCE | Com | Lighting | Com - School | Participant Cost Test | Energy Efficiency | 0 | 0 | 0 | 0 | 0 | 0 | 0 | 0 | 0 | 0 | 0 | 0 | 0
Scenario 5: High TRC ZEAS Phase In | SCE | Com | Lighting | Com - School | Program Administrator Cost Test | Energy Efficiency | 0 | 0 | 0 | 0 | 0 | 0 | 0 | 0 | 0 | 0 | 0 | 0 | 0
Scenario 5: High TRC ZEAS Phase In | SCE | Com | Lighting | Com - School | Rate Impact Measure Test | Energy Efficiency | 0 | 0 | 0 | 0 | 0 | 0 | 0 | 0 | 0 | 0 | 0 | 0 | 0
Scenario 5: High TRC ZEAS Phase In | SCE | Com | Lighting | Com - School | Total Resource Cost Test | Energy Efficiency | 0 | 0 | 0 | 0 | 0 | 0 | 0 | 0 | 0 | 0 | 0 | 0 | 0
Scenario 5: High TRC ZEAS Phase In | SCE | Com | Lighting | Com - Warehouse | Participant Cost Test | Energy Efficiency | 0 | 0 | 0 | 0 | 0 | 20073.536 | 25720.7181 | 24531.8892 | 4607.1635 | 0 | 0 | 0 | 0
Scenario 5: High TRC ZEAS Phase In | SCE | Com | Lighting | Com - Warehouse | Program Administrator Cost Test | Energy Efficiency | 0 | 0 | 0 | 0 | 0 | 12444.6462 | 17800.3387 | 19016.8095 | 5155.791 | 0 | 0 | 0 | 0
Scenario 5: High TRC ZEAS Phase In | SCE | Com | Lighting | Com - Warehouse | Rate Impact Measure Test | Energy Efficiency | 0 | 0 | 0 | 0 | 0 | 12444.6462 | 17800.3387 | 19016.8095 | 5155.791 | 0 | 0 | 0 | 0
Scenario 5: High TRC ZEAS Phase In | SCE | Com | Lighting | Com - Warehouse | Total Resource Cost Test | Energy Efficiency | 0 | 0 | 0 | 0 | 0 | 15642.7204 | 22232.0349 | 23651.2018 | 5155.791 | 0 | 0 | 0 | 0
Scenario 5: High TRC ZEAS Phase In | SCE | Com | WaterHeat | Com - College | Participant Cost Test | Energy Efficiency | 1503.3411 | 1736.3798 | 1991.1742 | 2259.667 | 2526.2266 | 2806.1624 | 3069.1535 | 3283.9944 | 3189.6051 | 3164.2314 | 2954.3239 | 2484.863 | 1588.3843
Scenario 5: High TRC ZEAS Phase In | SCE | Com | WaterHeat | Com - College | Participant Cost Test | Fuel Substitution | 910236.8294 | 894500.3067 | 985388.826 | 2156938.1381 | 3434412.4912 | 3150865.5693 | 2952305.2887 | 2708735.9933 | 2220605.1529 | 1854519.0746 | 1443416.2829 | 1000892.037 | 534953.2059
Scenario 5: High TRC ZEAS Phase In | SCE | Com | WaterHeat | Com - College | Program Administrator Cost Test | Energy Efficiency | 371.0542 | 472.2541 | 600.6034 | 761.314 | 962.3093 | 1217.1512 | 1512.3472 | 1848.6133 | 2252.8254 | 2731.9606 | 3334.5601 | 4083.462 | 4953.2152
Scenario 5: High TRC ZEAS Phase In | SCE | Com | WaterHeat | Com - College | Program Administrator Cost Test | Fuel Substitution | 3324065.3038 | 3438508.6065 | 2882028.5206 | 2465856.5542 | 2440404.3878 | 2758364.7089 | 2402541.6112 | 2512945.4925 | 2606334.0828 | 2658266.7354 | 2699407.5667 | 2713167.0663 | 2713821.108
Scenario 5: High TRC ZEAS Phase In | SCE | Com | WaterHeat | Com - College | Rate Impact Measure Test | Energy Efficiency | 371.0542 | 472.2541 | 600.6034 | 761.314 | 962.3093 | 1217.1512 | 1512.3472 | 1848.6133 | 2252.8254 | 2731.9606 | 3334.5601 | 4083.462 | 4953.2152
Scenario 5: High TRC ZEAS Phase In | SCE | Com | WaterHeat | Com - College | Rate Impact Measure Test | Fuel Substitution | 4274242.0663 | 4319202.5513 | 2929383.4502 | 2505982.5453 | 2474422.1649 | 2786777.4384 | 2402541.6112 | 2512945.4925 | 2606334.0828 | 2658266.7354 | 2699407.5667 | 2713167.0663 | 2713821.108
Scenario 5: High TRC ZEAS Phase In | SCE | Com | WaterHeat | Com - College | Total Resource Cost Test | Energy Efficiency | 425.6321 | 537.9372 | 679.7945 | 856.7095 | 1076.465 | 1354.3615 | 1677.0169 | 2045.4965 | 2252.8254 | 2731.9606 | 3334.5601 | 4083.462 | 4953.2152
Scenario 5: High TRC ZEAS Phase In | SCE | Com | WaterHeat | Com - College | Total Resource Cost Test | Fuel Substitution | 4129391.8405 | 4230015.626 | 3611825.5262 | 3128366.0053 | 2981792.6137 | 2982197.9066 | 2579974.0734 | 2697505.8876 | 2606334.0828 | 2658266.7354 | 2699407.5667 | 2713167.0663 | 2713821.108
Scenario 5: High TRC ZEAS Phase In | SCE | Com | WaterHeat | Com - Grocery | Participant Cost Test | Energy Efficiency | 5985.0327 | 6910.0461 | 7879.4217 | 8898.4444 | 9971.4447 | 11030.7157 | 12006.0238 | 12837.6283 | 12666.664 | 12575.6149 | 11738.0154 | 9766.2299 | 6177.4938
Scenario 5: High TRC ZEAS Phase In | SCE | Com | WaterHeat | Com - Grocery | Participant Cost Test | Fuel Substitution | 16765.9586 | 16329.4223 | 15926.3337 | 15597.6587 | 15337.0916 | 15133.327 | 0 | 0 | 0 | 0 | 0 | 0 | 0
Scenario 5: High TRC ZEAS Phase In | SCE | Com | WaterHeat | Com - Grocery | Program Administrator Cost Test | Energy Efficiency | 1494.5409 | 1902.4284 | 2407.4987 | 3039.4693 | 3854.9152 | 4861.9478 | 6021.7843 | 7371.7768 | 8996.3698 | 10931.9081 | 13367.0489 | 16258.8154 | 19747.9501
Scenario 5: High TRC ZEAS Phase In | SCE | Com | WaterHeat | Com - Grocery | Program Administrator Cost Test | Fuel Substitution | 128255.9983 | 131597.3882 | 135244.312 | 139611.7452 | 144745.9603 | 150641.8254 | 0 | 0 | 0 | 0 | 0 | 0 | 0
Scenario 5: High TRC ZEAS Phase In | SCE | Com | WaterHeat | Com - Grocery | Rate Impact Measure Test | Energy Efficiency | 1494.5409 | 1902.4284 | 2407.4987 | 3039.4693 | 3854.9152 | 4861.9478 | 6021.7843 | 7371.7768 | 8996.3698 | 10931.9081 | 13367.0489 | 16258.8154 | 19747.9501
Scenario 5: High TRC ZEAS Phase In | SCE | Com | WaterHeat | Com - Grocery | Rate Impact Measure Test | Fuel Substitution | 144525.8422 | 146243.4167 | 148100.52 | 150644.7384 | 154155.3808 | 158549.8127 | 0 | 0 | 0 | 0 | 0 | 0 | 0
Scenario 5: High TRC ZEAS Phase In | SCE | Com | WaterHeat | Com - Grocery | Total Resource Cost Test | Energy Efficiency | 1658.3224 | 2099.5635 | 2643.9994 | 3323.2215 | 4195.6176 | 5270.2958 | 6510.285 | 7956.7183 | 8996.3698 | 10931.9081 | 13367.0489 | 16258.8154 | 19747.9501
Scenario 5: High TRC ZEAS Phase In | SCE | Com | WaterHeat | Com - Grocery | Total Resource Cost Test | Fuel Substitution | 140659.2811 | 143677.7261 | 147026.4493 | 151150.732 | 156092.1821 | 161837.304 | 0 | 0 | 0 | 0 | 0 | 0 | 0
Scenario 5: High TRC ZEAS Phase In | SCE | Com | WaterHeat | Com - Health | Participant Cost Test | Energy Efficiency | 9445.5822 | 10960.5165 | 12606.431 | 14252.1838 | 16012.3409 | 17740.2336 | 19409.9843 | 20759.8998 | 20325.7312 | 20124.9515 | 18701.921 | 15589.7829 | 9877.1637
Scenario 5: High TRC ZEAS Phase In | SCE | Com | WaterHeat | Com - Health | Participant Cost Test | Fuel Substitution | 1907908.9753 | 1881439.7124 | 2192783.1236 | 5077179.4859 | 8315431.6007 | 7957246.6144 | 7442239.436 | 6887435.2744 | 5576821.9458 | 4665283.1829 | 3630793.6172 | 2509464.0139 | 1322752.0463
Scenario 5: High TRC ZEAS Phase In | SCE | Com | WaterHeat | Com - Health | Program Administrator Cost Test | Energy Efficiency | 2349.3986 | 3005.2255 | 3835.2612 | 4846.0203 | 6160.2229 | 7778.2388 | 9679.3921 | 11844.5581 | 14453.8181 | 17520.7879 | 21339.2129 | 26028.4308 | 31749.8822
Scenario 5: High TRC ZEAS Phase In | SCE | Com | WaterHeat | Com - Health | Program Administrator Cost Test | Fuel Substitution | 8398504.3348 | 8704880.6908 | 7239229.2723 | 6429248.6608 | 6506984.6319 | 7360009.6081 | 6025471.4436 | 6334387.2911 | 6602552.5185 | 6757074.7361 | 6880585.2954 | 6931786.4535 | 6947858.2747
Scenario 5: High TRC ZEAS Phase In | SCE | Com | WaterHeat | Com - Health | Rate Impact Measure Test | Energy Efficiency | 2349.3986 | 3005.2255 | 3835.2612 | 4846.0203 | 6160.2229 | 7778.2388 | 9679.3921 | 11844.5581 | 14453.8181 | 17520.7879 | 21339.2129 | 26028.4308 | 31749.8822
Scenario 5: High TRC ZEAS Phase In | SCE | Com | WaterHeat | Com - Health | Rate Impact Measure Test | Fuel Substitution | 10671611.7899 | 10814040.8485 | 7379047.9448 | 6548235.1555 | 6607623.2985 | 7443722.9582 | 6025471.4436 | 6334387.2911 | 6602552.5185 | 6757074.7361 | 6880585.2954 | 6931786.4535 | 6947858.2747
Scenario 5: High TRC ZEAS Phase In | SCE | Com | WaterHeat | Com - Health | Total Resource Cost Test | Energy Efficiency | 2648.9156 | 3367.5023 | 4273.5588 | 5372.3216 | 6793.6031 | 8538.2313 | 10592.8654 | 12937.9275 | 14453.8181 | 17520.7879 | 21339.2129 | 26028.4308 | 31749.8822
Scenario 5: High TRC ZEAS Phase In | SCE | Com | WaterHeat | Com - Health | Total Resource Cost Test | Fuel Substitution | 10099616.3364 | 10380024.5771 | 8775614.3772 | 7840313.2321 | 7682950.9887 | 8048892.8262 | 6554926.6859 | 6906800.1061 | 6602552.5185 | 6757074.7361 | 6880585.2954 | 6931786.4535 | 6947858.2747
Scenario 5: High TRC ZEAS Phase In | SCE | Com | WaterHeat | Com - Lodging | Participant Cost Test | Energy Efficiency | 2000.2027 | 2330.3166 | 2686.7469 | 3059.5049 | 3457.848 | 3862.9912 | 4254.1631 | 4602.6921 | 4207.7584 | 4189.3283 | 3918.3446 | 3264.6211 | 2059.789
Scenario 5: High TRC ZEAS Phase In | SCE | Com | WaterHeat | Com - Lodging | Participant Cost Test | Fuel Substitution | 7249785.9264 | 7125040.1764 | 7002762.7367 | 9483360.2023 | 12032778.7751 | 9356180.1019 | 8424158.0315 | 7970747.1378 | 5667322.5702 | 4742581.0875 | 3689926.8423 | 2545608.1083 | 1334311.0833
Scenario 5: High TRC ZEAS Phase In | SCE | Com | WaterHeat | Com - Lodging | Program Administrator Cost Test | Energy Efficiency | 476.4578 | 610.8156 | 779.6375 | 989.416 | 1260.8639 | 1598.4338 | 1991.0918 | 2446.8098 | 2995.8493 | 3652.7264 | 4479.7008 | 5466.2821 | 6658.0884
Scenario 5: High TRC ZEAS Phase In | SCE | Com | WaterHeat | Com - Lodging | Program Administrator Cost Test | Fuel Substitution | 8371516.3448 | 8663805.8312 | 7611748.9042 | 6762002.3647 | 6878515.9098 | 7762883.1775 | 6100728.1116 | 6430691.6936 | 6724800.8535 | 6888025.6492 | 7017918.5284 | 7068829.2479 | 7079725.6924
Scenario 5: High TRC ZEAS Phase In | SCE | Com | WaterHeat | Com - Lodging | Rate Impact Measure Test | Energy Efficiency | 476.4578 | 610.8156 | 779.6375 | 989.416 | 1260.8639 | 1598.4338 | 1991.0918 | 2446.8098 | 2995.8493 | 3652.7264 | 4479.7008 | 5466.2821 | 6658.0884
Scenario 5: High TRC ZEAS Phase In | SCE | Com | WaterHeat | Com - Lodging | Rate Impact Measure Test | Fuel Substitution | 10755347.8282 | 10873334.2419 | 7801811.661 | 6925702.4419 | 7018855.1645 | 7881477.6203 | 6100728.1116 | 6430691.6936 | 6724800.8535 | 6888025.6492 | 7017918.5284 | 7068829.2479 | 7079725.6924
Scenario 5: High TRC ZEAS Phase In | SCE | Com | WaterHeat | Com - Lodging | Total Resource Cost Test | Energy Efficiency | 622.8276 | 788.2493 | 994.3362 | 1248.351 | 1573.2551 | 1974.7779 | 2443.8867 | 2991.0752 | 2995.8493 | 3652.7264 | 4479.7008 | 5466.2821 | 6658.0884
Scenario 5: High TRC ZEAS Phase In | SCE | Com | WaterHeat | Com - Lodging | Total Resource Cost Test | Fuel Substitution | 15438379.4617 | 15606942.1369 | 14079756.0005 | 12620633.4012 | 11694745.6696 | 9766219.9339 | 7537350.9101 | 8002599.0005 | 6724800.8535 | 6888025.6492 | 7017918.5284 | 7068829.2479 | 7079725.6924
Scenario 5: High TRC ZEAS Phase In | SCE | Com | WaterHeat | Com - Office (Large) | Participant Cost Test | Energy Efficiency | 5510.664 | 6406.7256 | 7345.4919 | 8325.0755 | 9360.7123 | 10395.3621 | 11352.3009 | 12175.0776 | 11587.5144 | 11483.2597 | 10714.9874 | 8929.3338 | 5715.0905
Scenario 5: High TRC ZEAS Phase In | SCE | Com | WaterHeat | Com - Office (Large) | Participant Cost Test | Fuel Substitution | 817689.7743 | 802052.3223 | 895168.4677 | 1773477.0454 | 2712055.8869 | 2430359.822 | 2312739.9828 | 2165594.1206 | 1717571.9841 | 1432993.1579 | 1112710.0812 | 768778.432 | 409656.2122
Scenario 5: High TRC ZEAS Phase In | SCE | Com | WaterHeat | Com - Office (Large) | Program Administrator Cost Test | Energy Efficiency | 1343.7956 | 1720.6472 | 2186.4449 | 2765.5928 | 3512.345 | 4435.8386 | 5494.4982 | 6717.5527 | 8171.7492 | 9895.9056 | 12064.5104 | 14621.7084 | 17701.8373
Scenario 5: High TRC ZEAS Phase In | SCE | Com | WaterHeat | Com - Office (Large) | Program Administrator Cost Test | Fuel Substitution | 2159557.5893 | 2232099.9849 | 1959532.8341 | 1639194.6838 | 1604757.0358 | 1836085.7939 | 1822491.7068 | 1934533.4504 | 2013233.7054 | 2050716.5415 | 2076571.3093 | 2077669.188 | 2066523.1743
Scenario 5: High TRC ZEAS Phase In | SCE | Com | WaterHeat | Com - Office (Large) | Rate Impact Measure Test | Energy Efficiency | 1343.7956 | 1720.6472 | 2186.4449 | 2765.5928 | 3512.345 | 4435.8386 | 5494.4982 | 6717.5527 | 8171.7492 | 9895.9056 | 12064.5104 | 14621.7084 | 17701.8373
Scenario 5: High TRC ZEAS Phase In | SCE | Com | WaterHeat | Com - Office (Large) | Rate Impact Measure Test | Fuel Substitution | 2796981.6359 | 2822065.3508 | 1972216.0408 | 1649811.9183 | 1613762.903 | 1843601.7457 | 1822491.7068 | 1934533.4504 | 2013233.7054 | 2050716.5415 | 2076571.3093 | 2077669.188 | 2066523.1743
Scenario 5: High TRC ZEAS Phase In | SCE | Com | WaterHeat | Com - Office (Large) | Total Resource Cost Test | Energy Efficiency | 1604.1637 | 2035.8899 | 2566.199 | 3222.0786 | 4061.1968 | 5094.5476 | 6282.5698 | 7659.9825 | 8171.7492 | 9895.9056 | 12064.5104 | 14621.7084 | 17701.8373
Scenario 5: High TRC ZEAS Phase In | SCE | Com | WaterHeat | Com - Office (Large) | Total Resource Cost Test | Fuel Substitution | 2909400.5129 | 2967588.9973 | 2662527.5896 | 2278424.0844 | 2120913.0439 | 2047677.5295 | 2028210.7118 | 2154738.4566 | 2013233.7054 | 2050716.5415 | 2076571.3093 | 2077669.188 | 2066523.1743
Scenario 5: High TRC ZEAS Phase In | SCE | Com | WaterHeat | Com - Office (Small) | Participant Cost Test | Energy Efficiency | 1195.9528 | 1381.0879 | 1577.007 | 1780.1579 | 1351.288 | 6268.339 | 2302.6364 | 2519.1608 | 2549.0835 | 2561.2951 | 2412.3192 | 2026.8961 | 1307.6939
Scenario 5: High TRC ZEAS Phase In | SCE | Com | WaterHeat | Com - Office (Small) | Participant Cost Test | Fuel Substitution | 59532.2423 | 58356.4659 | 75288.0262 | 285216.8703 | 452656.2875 | 503408.4323 | 490403.0532 | 459176.7608 | 390411.0309 | 325991.4024 | 253632.0684 | 175839.9807 | 94255.7762
Scenario 5: High TRC ZEAS Phase In | SCE | Com | WaterHeat | Com - Office (Small) | Program Administrator Cost Test | Energy Efficiency | 299.0612 | 380.7552 | 482.5007 | 608.882 | 523.1131 | 2766.64 | 1156.5155 | 1448.6234 | 1794.8909 | 2203.0708 | 2709.4654 | 3307.1613 | 4023.0822
Scenario 5: High TRC ZEAS Phase In | SCE | Com | WaterHeat | Com - Office (Small) | Program Administrator Cost Test | Fuel Substitution | 544514.9414 | 562329.4151 | 454568.4203 | 374502.7141 | 319123.6805 | 404702.0535 | 409836.2071 | 439313.4352 | 457014.3603 | 465766.0031 | 472344.3394 | 473775.4342 | 472780.1738
Scenario 5: High TRC ZEAS Phase In | SCE | Com | WaterHeat | Com - Office (Small) | Rate Impact Measure Test | Energy Efficiency | 299.0612 | 380.7552 | 482.5007 | 608.882 | 523.1131 | 2766.64 | 1156.5155 | 1448.6234 | 1794.8909 | 2203.0708 | 2709.4654 | 3307.1613 | 4023.0822
Scenario 5: High TRC ZEAS Phase In | SCE | Com | WaterHeat | Com - Office (Small) | Rate Impact Measure Test | Fuel Substitution | 710499.6829 | 715915.935 | 457764.0765 | 377177.4742 | 321108.0973 | 406755.2681 | 409836.2071 | 439313.4352 | 457014.3603 | 465766.0031 | 472344.3394 | 473775.4342 | 472780.1738
Scenario 5: High TRC ZEAS Phase In | SCE | Com | WaterHeat | Com - Office (Small) | Total Resource Cost Test | Energy Efficiency | 325.7743 | 412.9147 | 521.1349 | 655.2141 | 560.7977 | 2956.0401 | 1232.9868 | 1542.3155 | 1794.8909 | 2203.0708 | 2709.4654 | 3307.1613 | 4023.0822
Scenario 5: High TRC ZEAS Phase In | SCE | Com | WaterHeat | Com - Office (Small) | Total Resource Cost Test | Fuel Substitution | 587021.4069 | 603996.6379 | 489833.5909 | 403229.45 | 333489.5391 | 422018.3906 | 425958.1057 | 456217.9545 | 457014.3603 | 465766.0031 | 472344.3394 | 473775.4342 | 472780.1738
Scenario 5: High TRC ZEAS Phase In | SCE | Com | WaterHeat | Com - Other | Participant Cost Test | Energy Efficiency | 77665.8181 | 90097.2743 | 103410.0588 | 117351.2975 | 131926.8524 | 146604.3958 | 160746.7863 | 172887.3248 | 163586.5694 | 162901.1215 | 152494.9183 | 127399.3856 | 81231.4262
Scenario 5: High TRC ZEAS Phase In | SCE | Com | WaterHeat | Com - Other | Participant Cost Test | Fuel Substitution | 14773989.494 | 14521376.078 | 14662633.2684 | 28698475.246 | 43691236.6112 | 40770297.6926 | 38325900.3979 | 35897951.1473 | 27120775.0675 | 22692547.8925 | 17675510.9332 | 12242429.7299 | 6510066.1623
Scenario 5: High TRC ZEAS Phase In | SCE | Com | WaterHeat | Com - Other | Program Administrator Cost Test | Energy Efficiency | 18876.2013 | 24114.5955 | 30671.5682 | 38839.1492 | 49307.4696 | 62296.028 | 77449.0935 | 94915.3157 | 115888.7325 | 141165.1424 | 172948.7793 | 210828.648 | 256712.0844
Scenario 5: High TRC ZEAS Phase In | SCE | Com | WaterHeat | Com - Other | Program Administrator Cost Test | Fuel Substitution | 42039469.9275 | 43483592.4756 | 36235482.1301 | 31069149.3484 | 30642408.6288 | 35020061.9018 | 29065824.1774 | 30576280.8211 | 31912933.3203 | 32629078.8168 | 33190229.8503 | 33382122.0504 | 33393073.6074
Scenario 5: High TRC ZEAS Phase In | SCE | Com | WaterHeat | Com - Other | Rate Impact Measure Test | Energy Efficiency | 18876.2013 | 24114.5955 | 30671.5682 | 38839.1492 | 49307.4696 | 62296.028 | 77449.0935 | 94915.3157 | 115888.7325 | 141165.1424 | 172948.7793 | 210828.648 | 256712.0844
Scenario 5: High TRC ZEAS Phase In | SCE | Com | WaterHeat | Com - Other | Rate Impact Measure Test | Fuel Substitution | 54853421.4315 | 55365375.5594 | 37117775.7399 | 31825541.9422 | 31283438.77 | 35579488.5979 | 29065824.1774 | 30576280.8211 | 31912933.3203 | 32629078.8168 | 33190229.8503 | 33382122.0504 | 33393073.6074
Scenario 5: High TRC ZEAS Phase In | SCE | Com | WaterHeat | Com - Other | Total Resource Cost Test | Energy Efficiency | 22937.1122 | 29020.143 | 36586.5608 | 45957.2319 | 57862.5653 | 72567.4939 | 89783.2137 | 109700.5575 | 115888.7325 | 141165.1424 | 172948.7793 | 210828.648 | 256712.0844
Scenario 5: High TRC ZEAS Phase In | SCE | Com | WaterHeat | Com - Other | Total Resource Cost Test | Fuel Substitution | 55509827.1182 | 56718060.7416 | 48409354.1338 | 42221407.9486 | 39842635.0256 | 40486881.6214 | 33884624.1101 | 35827609.2486 | 31912933.3203 | 32629078.8168 | 33190229.8503 | 33382122.0504 | 33393073.6074
Scenario 5: High TRC ZEAS Phase In | SCE | Com | WaterHeat | Com - Refrig. Warehouse | Participant Cost Test | Energy Efficiency | 967.9094 | 445.8917 | 518.4384 | 589.9348 | 663.5353 | 736.0938 | 803.008 | 856.3299 | 873.3241 | 868.2362 | 809.8779 | 674.0068 | 425.0698
Scenario 5: High TRC ZEAS Phase In | SCE | Com | WaterHeat | Com - Refrig. Warehouse | Participant Cost Test | Fuel Substitution | 2652.1745 | 2617.8032 | 4942.5146 | 22646.277 | 42575.2441 | 43486.74 | 41137.6327 | 37888.3759 | 32912.0421 | 27502.7868 | 21377.2177 | 14749.3988 | 7752.9779
Scenario 5: High TRC ZEAS Phase In | SCE | Com | WaterHeat | Com - Refrig. Warehouse | Program Administrator Cost Test | Energy Efficiency | 246.4738 | 125.2919 | 161.8486 | 206.1696 | 262.8968 | 333.2079 | 414.7591 | 508.2107 | 621.2947 | 756.2837 | 924.7186 | 1126.4408 | 1369.0265
Scenario 5: High TRC ZEAS Phase In | SCE | Com | WaterHeat | Com - Refrig. Warehouse | Program Administrator Cost Test | Fuel Substitution | 48919.7181 | 50603.3856 | 40585.5222 | 40536.4232 | 41163.6632 | 46256.0789 | 35403.9688 | 37465.2107 | 38995.4667 | 39872.2239 | 40561.8215 | 40816.4622 | 40866.7709
Scenario 5: High TRC ZEAS Phase In | SCE | Com | WaterHeat | Com - Refrig. Warehouse | Rate Impact Measure Test | Energy Efficiency | 246.4738 | 125.2919 | 161.8486 | 206.1696 | 262.8968 | 333.2079 | 414.7591 | 508.2107 | 621.2947 | 756.2837 | 924.7186 | 1126.4408 | 1369.0265
Scenario 5: High TRC ZEAS Phase In | SCE | Com | WaterHeat | Com - Refrig. Warehouse | Rate Impact Measure Test | Fuel Substitution | 61314.0207 | 62077.2799 | 41457.0329 | 41381.3999 | 41867.1323 | 46831.6297 | 35403.9688 | 37465.2107 | 38995.4667 | 39872.2239 | 40561.8215 | 40816.4622 | 40866.7709
Scenario 5: High TRC ZEAS Phase In | SCE | Com | WaterHeat | Com - Refrig. Warehouse | Total Resource Cost Test | Energy Efficiency | 255.0541 | 129.4162 | 166.8992 | 212.2838 | 270.2779 | 342.0981 | 425.4473 | 521.0209 | 621.2947 | 756.2837 | 924.7186 | 1126.4408 | 1369.0265
Scenario 5: High TRC ZEAS Phase In | SCE | Com | WaterHeat | Com - Refrig. Warehouse | Total Resource Cost Test | Fuel Substitution | 50379.4169 | 52036.4373 | 41773.9703 | 41678.9835 | 41966.6577 | 47102.9933 | 35946.7471 | 38027.0617 | 38995.4667 | 39872.2239 | 40561.8215 | 40816.4622 | 40866.7709
Scenario 5: High TRC ZEAS Phase In | SCE | Com | WaterHeat | Com - Restaurant | Participant Cost Test | Energy Efficiency | 22442.9762 | 26053.7415 | 29891.5196 | 33898.0796 | 38075.189 | 42112.1943 | 45801.0979 | 48857.4209 | 49829.7825 | 49562.1027 | 46361.7753 | 38735.2711 | 24815.551
Scenario 5: High TRC ZEAS Phase In | SCE | Com | WaterHeat | Com - Restaurant | Participant Cost Test | Fuel Substitution | 1837169.4202 | 1806042.0192 | 4379121.0912 | 17287808.1538 | 31665758.1306 | 32115819.4174 | 30605894.0629 | 28126598.0132 | 24550903.0299 | 20575163.1684 | 16062483.6283 | 11162991.256 | 5980194.2946
Scenario 5: High TRC ZEAS Phase In | SCE | Com | WaterHeat | Com - Restaurant | Program Administrator Cost Test | Energy Efficiency | 5695.8284 | 7294.7393 | 9295.8681 | 11797.3236 | 15016.8537 | 18966.7171 | 23522.3695 | 28807.1894 | 35170.3929 | 42754.7964 | 52270.477 | 63551.5993 | 77145.6957
Scenario 5: High TRC ZEAS Phase In | SCE | Com | WaterHeat | Com - Restaurant | Program Administrator Cost Test | Fuel Substitution | 29774841.7362 | 30837276.8743 | 26532907.3403 | 22605937.9521 | 22152037.6173 | 25490090.3697 | 26142251.6482 | 27577682.5098 | 28797981.7069 | 29470592.4764 | 30010546.6622 | 30218371.413 | 30259816.1778
Scenario 5: High TRC ZEAS Phase In | SCE | Com | WaterHeat | Com - Restaurant | Rate Impact Measure Test | Energy Efficiency | 5695.8284 | 7294.7393 | 9295.8681 | 11797.3236 | 15016.8537 | 18966.7171 | 23522.3695 | 28807.1894 | 35170.3929 | 42754.7964 | 52270.477 | 63551.5993 | 77145.6957
Scenario 5: High TRC ZEAS Phase In | SCE | Com | WaterHeat | Com - Restaurant | Rate Impact Measure Test | Fuel Substitution | 37642760.452 | 38122741.0222 | 26603732.5839 | 22663385.1271 | 22197906.6596 | 25525533.3094 | 26142251.6482 | 27577682.5098 | 28797981.7069 | 29470592.4764 | 30010546.6622 | 30218371.413 | 30259816.1778
Scenario 5: High TRC ZEAS Phase In | SCE | Com | WaterHeat | Com - Restaurant | Total Resource Cost Test | Energy Efficiency | 5893.0313 | 7533.5561 | 9584.3748 | 12145.2797 | 15436.1672 | 19469.9997 | 24125.2353 | 29529.3616 | 35170.3929 | 42754.7964 | 52270.477 | 63551.5993 | 77145.6957
Scenario 5: High TRC ZEAS Phase In | SCE | Com | WaterHeat | Com - Restaurant | Total Resource Cost Test | Fuel Substitution | 30662363.1476 | 31709771.1597 | 27324525.8657 | 23258501.9137 | 22532643.711 | 25904953.2126 | 26540855.1861 | 27989001.1594 | 28797981.7069 | 29470592.4764 | 30010546.6622 | 30218371.413 | 30259816.1778
Scenario 5: High TRC ZEAS Phase In | SCE | Com | WaterHeat | Com - Retail | Participant Cost Test | Energy Efficiency | 5324.3579 | 6181.5212 | 7097.7189 | 8082.0067 | 9141.2499 | 10227.6887 | 11298.0079 | 12314.1286 | 9801.1651 | 9719.9122 | 9066.7751 | 7553.2965 | 4824.9533
Scenario 5: High TRC ZEAS Phase In | SCE | Com | WaterHeat | Com - Retail | Participant Cost Test | Fuel Substitution | 136265.1858 | 133806.6721 | 218436.6829 | 784432.7088 | 1404549.5372 | 1639260.3768 | 1639926.2133 | 1591558.2432 | 911969.065 | 763149.7839 | 594791.6287 | 412656.2294 | 220691.7599
Scenario 5: High TRC ZEAS Phase In | SCE | Com | WaterHeat | Com - Retail | Program Administrator Cost Test | Energy Efficiency | 1159.9498 | 1476.6681 | 1868.7222 | 2358.3112 | 2987.6713 | 3762.3506 | 4652.7532 | 5683.5918 | 6917.4239 | 8384.3816 | 10221.5037 | 12390.9939 | 14996.3391
Scenario 5: High TRC ZEAS Phase In | SCE | Com | WaterHeat | Com - Retail | Program Administrator Cost Test | Fuel Substitution | 1212654.8941 | 1254588.0431 | 989238.6735 | 803299.3199 | 774241.5442 | 905020.2512 | 973762.6865 | 1025626.4661 | 1069705.4631 | 1093051.7038 | 1111232.4553 | 1116980.3729 | 1116529.1649
Scenario 5: High TRC ZEAS Phase In | SCE | Com | WaterHeat | Com - Retail | Rate Impact Measure Test | Energy Efficiency | 1159.9498 | 1476.6681 | 1868.7222 | 2358.3112 | 2987.6713 | 3762.3506 | 4652.7532 | 5683.5918 | 6917.4239 | 8384.3816 | 10221.5037 | 12390.9939 | 14996.3391
Scenario 5: High TRC ZEAS Phase In | SCE | Com | WaterHeat | Com - Retail | Rate Impact Measure Test | Fuel Substitution | 1601268.5808 | 1615012.1838 | 990247.2553 | 804121.3725 | 774929.146 | 905616.7004 | 973762.6865 | 1025626.4661 | 1069705.4631 | 1093051.7038 | 1111232.4553 | 1116980.3729 | 1116529.1649
Scenario 5: High TRC ZEAS Phase In | SCE | Com | WaterHeat | Com - Retail | Total Resource Cost Test | Energy Efficiency | 1953.8799 | 2432.3748 | 3015.2834 | 3733.3936 | 4636.8937 | 5735.98 | 7010.1686 | 8500.348 | 6917.4239 | 8384.3816 | 10221.5037 | 12390.9939 | 14996.3391
Scenario 5: High TRC ZEAS Phase In | SCE | Com | WaterHeat | Com - Retail | Total Resource Cost Test | Fuel Substitution | 1311295.7428 | 1351446.5608 | 1120347.4188 | 993463.907 | 1026082.8218 | 1364118.4281 | 1488495.6778 | 1586423.3371 | 1069705.4631 | 1093051.7038 | 1111232.4553 | 1116980.3729 | 1116529.1649
Scenario 5: High TRC ZEAS Phase In | SCE | Com | WaterHeat | Com - School | Participant Cost Test | Energy Efficiency | 5430.4923 | 6328.6437 | 7286.3718 | 8282.1073 | 9308.9821 | 10350.9581 | 11331.5941 | 12202.0422 | 11082.7252 | 11022.4796 | 10311.7147 | 8654.1035 | 5616.2681
Scenario 5: High TRC ZEAS Phase In | SCE | Com | WaterHeat | Com - School | Participant Cost Test | Fuel Substitution | 408040.4218 | 401337.469 | 885694.5256 | 3401882.6493 | 6223717.7384 | 6631200.1631 | 6414700.1646 | 6059051.7345 | 4359028.7791 | 3638901.7123 | 2830973.9902 | 1963332.4194 | 1054805.6229
Scenario 5: High TRC ZEAS Phase In | SCE | Com | WaterHeat | Com - School | Program Administrator Cost Test | Energy Efficiency | 1281.0983 | 1641.9918 | 2091.5193 | 2647.3351 | 3351.911 | 4224.4796 | 5223.3802 | 6376.3921 | 7765.2279 | 9423.6951 | 11491.187 | 13960.1695 | 16911.685
Scenario 5: High TRC ZEAS Phase In | SCE | Com | WaterHeat | Com - School | Program Administrator Cost Test | Fuel Substitution | 5663396.9206 | 5869310.818 | 5152375.5816 | 4301743.8259 | 4143100.3844 | 4725035.5264 | 4638370.9885 | 4895679.0688 | 5088411.6949 | 5182613.007 | 5252037.1782 | 5263016.6635 | 5245128.1002
Scenario 5: High TRC ZEAS Phase In | SCE | Com | WaterHeat | Com - School | Rate Impact Measure Test | Energy Efficiency | 1281.0983 | 1641.9918 | 2091.5193 | 2647.3351 | 3351.911 | 4224.4796 | 5223.3802 | 6376.3921 | 7765.2279 | 9423.6951 | 11491.187 | 13960.1695 | 16911.685
Scenario 5: High TRC ZEAS Phase In | SCE | Com | WaterHeat | Com - School | Rate Impact Measure Test | Fuel Substitution | 7219348.6079 | 7311965.258 | 5194973.0802 | 4337840.9621 | 4174024.2498 | 4751155.3239 | 4638370.9885 | 4895679.0688 | 5088411.6949 | 5182613.007 | 5252037.1782 | 5263016.6635 | 5245128.1002
Scenario 5: High TRC ZEAS Phase In | SCE | Com | WaterHeat | Com - School | Total Resource Cost Test | Energy Efficiency | 1692.0373 | 2140.0322 | 2692.9231 | 3370.7515 | 4219.0541 | 5263.0391 | 6463.6883 | 7857.386 | 7765.2279 | 9423.6951 | 11491.187 | 13960.1695 | 16911.685
Scenario 5: High TRC ZEAS Phase In | SCE | Com | WaterHeat | Com - School | Total Resource Cost Test | Fuel Substitution | 5891724.455 | 6093867.6482 | 5471771.8146 | 4751798.9967 | 4732705.7102 | 5675340.689 | 5672616.0777 | 6013529.6747 | 5088411.6949 | 5182613.007 | 5252037.1782 | 5263016.6635 | 5245128.1002
Scenario 5: High TRC ZEAS Phase In | SCE | Com | WaterHeat | Com - Warehouse | Participant Cost Test | Energy Efficiency | 1058.5113 | 1227.7185 | 1408.2837 | 1602.9457 | 1814.3692 | 2029.5697 | 2240.509 | 2438.5064 | 1984.4298 | 1968.2042 | 1835.6385 | 1528.1515 | 974.7939
Scenario 5: High TRC ZEAS Phase In | SCE | Com | WaterHeat | Com - Warehouse | Participant Cost Test | Fuel Substitution | 13454.2404 | 13194.7235 | 18905.7869 | 63026.1726 | 113088.1733 | 128134.0905 | 124231.7198 | 119282.6829 | 71828.6606 | 60077.4272 | 46810.3873 | 32473.2924 | 17356.0801
Scenario 5: High TRC ZEAS Phase In | SCE | Com | WaterHeat | Com - Warehouse | Program Administrator Cost Test | Energy Efficiency | 235.8604 | 300.2219 | 379.9594 | 479.9532 | 609.4544 | 768.8093 | 952.4564 | 1165.4414 | 1402.0259 | 1699.9454 | 2072.8784 | 2512.9988 | 3043.7794
Scenario 5: High TRC ZEAS Phase In | SCE | Com | WaterHeat | Com - Warehouse | Program Administrator Cost Test | Fuel Substitution | 126917.3358 | 131218.3572 | 109518.5993 | 95452.9157 | 95178.3639 | 106209.8829 | 77440.6208 | 81140.7013 | 84325.4665 | 86139.6097 | 87574.9301 | 88073.9729 | 88135.3259
Scenario 5: High TRC ZEAS Phase In | SCE | Com | WaterHeat | Com - Warehouse | Rate Impact Measure Test | Energy Efficiency | 235.8604 | 300.2219 | 379.9594 | 479.9532 | 609.4544 | 768.8093 | 952.4564 | 1165.4414 | 1402.0259 | 1699.9454 | 2072.8784 | 2512.9988 | 3043.7794
Scenario 5: High TRC ZEAS Phase In | SCE | Com | WaterHeat | Com - Warehouse | Rate Impact Measure Test | Fuel Substitution | 163286.4045 | 164919.0476 | 113305.6875 | 98712.7102 | 97992.6332 | 108609.4653 | 77440.6208 | 81140.7013 | 84325.4665 | 86139.6097 | 87574.9301 | 88073.9729 | 88135.3259
Scenario 5: High TRC ZEAS Phase In | SCE | Com | WaterHeat | Com - Warehouse | Total Resource Cost Test | Energy Efficiency | 373.5876 | 465.992 | 578.8487 | 718.7059 | 896.4727 | 1112.8793 | 1364.168 | 1658.2051 | 1402.0259 | 1699.9454 | 2072.8784 | 2512.9988 | 3043.7794
Scenario 5: High TRC ZEAS Phase In | SCE | Com | WaterHeat | Com - Warehouse | Total Resource Cost Test | Fuel Substitution | 136367.3484 | 140484.1973 | 120952.6377 | 110826.3072 | 114935.1965 | 139741.8271 | 112246.2548 | 118936.4821 | 84325.4665 | 86139.6097 | 87574.9301 | 88073.9729 | 88135.3259
Scenario 5: High TRC ZEAS Phase In | SCE | Com | WholeBlg | Com - College | Participant Cost Test | Energy Efficiency | 353123.0945 | 379972.7023 | 409852.4472 | 442527.9053 | 483731.6908 | 530551.0118 | 571798.7048 | 598773.7236 | 626144.626 | 655061.9009 | 680363.5277 | 694894.2478 | 709244.6862
Scenario 5: High TRC ZEAS Phase In | SCE | Com | WholeBlg | Com - College | Program Administrator Cost Test | Energy Efficiency | 353123.0945 | 379972.7023 | 409852.4472 | 442527.9053 | 483731.6908 | 530551.0118 | 571798.7048 | 598773.7236 | 626144.626 | 655061.9009 | 680363.5277 | 694894.2478 | 709244.6862
Scenario 5: High TRC ZEAS Phase In | SCE | Com | WholeBlg | Com - College | Rate Impact Measure Test | Energy Efficiency | 353123.0945 | 379972.7023 | 409852.4472 | 442527.9053 | 483731.6908 | 530551.0118 | 571798.7048 | 598773.7236 | 626144.626 | 655061.9009 | 680363.5277 | 694894.2478 | 709244.6862
Scenario 5: High TRC ZEAS Phase In | SCE | Com | WholeBlg | Com - College | Total Resource Cost Test | Energy Efficiency | 353123.0945 | 379972.7023 | 409852.4472 | 442527.9053 | 483731.6908 | 530551.0118 | 571798.7048 | 598773.7236 | 626144.626 | 655061.9009 | 680363.5277 | 694894.2478 | 709244.6862
Scenario 5: High TRC ZEAS Phase In | SCE | Com | WholeBlg | Com - Grocery | Participant Cost Test | Energy Efficiency | 1210794.3934 | 1303976.5091 | 1409300.8641 | 1522596.1945 | 1666594.6548 | 1829191.3356 | 1964971.7825 | 2054943.0448 | 2147640.943 | 2240657.2881 | 2327224.4038 | 2375648.4497 | 2360396.8667
Scenario 5: High TRC ZEAS Phase In | SCE | Com | WholeBlg | Com - Grocery | Program Administrator Cost Test | Energy Efficiency | 1210794.3934 | 1303976.5091 | 1409300.8641 | 1522596.1945 | 1666594.6548 | 1829191.3356 | 1964971.7825 | 2054943.0448 | 2147640.943 | 2240657.2881 | 2327224.4038 | 2375648.4497 | 2360396.8667
Scenario 5: High TRC ZEAS Phase In | SCE | Com | WholeBlg | Com - Grocery | Rate Impact Measure Test | Energy Efficiency | 1210794.3934 | 1303976.5091 | 1409300.8641 | 1522596.1945 | 1666594.6548 | 1829191.3356 | 1964971.7825 | 2054943.0448 | 2147640.943 | 2240657.2881 | 2327224.4038 | 2375648.4497 | 2360396.8667
Scenario 5: High TRC ZEAS Phase In | SCE | Com | WholeBlg | Com - Grocery | Total Resource Cost Test | Energy Efficiency | 1210794.3934 | 1303976.5091 | 1409300.8641 | 1522596.1945 | 1666594.6548 | 1829191.3356 | 1964971.7825 | 2054943.0448 | 2147640.943 | 2240657.2881 | 2327224.4038 | 2375648.4497 | 2360396.8667
Scenario 5: High TRC ZEAS Phase In | SCE | Com | WholeBlg | Com - Health | Participant Cost Test | Energy Efficiency | 1154460.968 | 1247995.8035 | 1352070.6099 | 1465043.6832 | 1607566.125 | 1768136.0784 | 1909265.3372 | 2003067.8978 | 2098784.629 | 2197685.2034 | 2287823.5773 | 2340025.5569 | 2390350.7637
Scenario 5: High TRC ZEAS Phase In | SCE | Com | WholeBlg | Com - Health | Program Administrator Cost Test | Energy Efficiency | 1154460.968 | 1247995.8035 | 1352070.6099 | 1465043.6832 | 1607566.125 | 1768136.0784 | 1909265.3372 | 2003067.8978 | 2098784.629 | 2197685.2034 | 2287823.5773 | 2340025.5569 | 2390350.7637
Scenario 5: High TRC ZEAS Phase In | SCE | Com | WholeBlg | Com - Health | Rate Impact Measure Test | Energy Efficiency | 1154460.968 | 1247995.8035 | 1352070.6099 | 1465043.6832 | 1607566.125 | 1768136.0784 | 1909265.3372 | 2003067.8978 | 2098784.629 | 2197685.2034 | 2287823.5773 | 2340025.5569 | 2390350.7637
Scenario 5: High TRC ZEAS Phase In | SCE | Com | WholeBlg | Com - Health | Total Resource Cost Test | Energy Efficiency | 1154460.968 | 1247995.8035 | 1352070.6099 | 1465043.6832 | 1607566.125 | 1768136.0784 | 1909265.3372 | 2003067.8978 | 2098784.629 | 2197685.2034 | 2287823.5773 | 2340025.5569 | 2390350.7637
Scenario 5: High TRC ZEAS Phase In | SCE | Com | WholeBlg | Com - Lodging | Participant Cost Test | Energy Efficiency | 546097.9357 | 588537.9556 | 635009.8836 | 686385.9288 | 751278.7318 | 824452.773 | 888415.0035 | 930507.7417 | 973215.8445 | 1017769.9488 | 1057936.8587 | 1080203.9155 | 1096920.2611
Scenario 5: High TRC ZEAS Phase In | SCE | Com | WholeBlg | Com - Lodging | Program Administrator Cost Test | Energy Efficiency | 546097.9357 | 588537.9556 | 635009.8836 | 686385.9288 | 751278.7318 | 824452.773 | 888415.0035 | 930507.7417 | 973215.8445 | 1017769.9488 | 1057936.8587 | 1080203.9155 | 1096920.2611
Scenario 5: High TRC ZEAS Phase In | SCE | Com | WholeBlg | Com - Lodging | Rate Impact Measure Test | Energy Efficiency | 546097.9357 | 588537.9556 | 635009.8836 | 686385.9288 | 751278.7318 | 824452.773 | 888415.0035 | 930507.7417 | 973215.8445 | 1017769.9488 | 1057936.8587 | 1080203.9155 | 1096920.2611
Scenario 5: High TRC ZEAS Phase In | SCE | Com | WholeBlg | Com - Lodging | Total Resource Cost Test | Energy Efficiency | 546097.9357 | 588537.9556 | 635009.8836 | 686385.9288 | 751278.7318 | 824452.773 | 888415.0035 | 930507.7417 | 973215.8445 | 1017769.9488 | 1057936.8587 | 1080203.9155 | 1096920.2611
Scenario 5: High TRC ZEAS Phase In | SCE | Com | WholeBlg | Com - Office (Large) | Participant Cost Test | Energy Efficiency | 2297641.1025 | 2455904.2866 | 2630657.5192 | 2817169.9558 | 3055448.9664 | 3322802.8954 | 3549982.7427 | 3684789.7664 | 3819299.0754 | 3957334.7652 | 4075429.9187 | 4125030.955 | 4224397.5289
Scenario 5: High TRC ZEAS Phase In | SCE | Com | WholeBlg | Com - Office (Large) | Program Administrator Cost Test | Energy Efficiency | 2297641.1025 | 2455904.2866 | 2630657.5192 | 2817169.9558 | 3055448.9664 | 3322802.8954 | 3549982.7427 | 3684789.7664 | 3819299.0754 | 3957334.7652 | 4075429.9187 | 4125030.955 | 4224397.5289
Scenario 5: High TRC ZEAS Phase In | SCE | Com | WholeBlg | Com - Office (Large) | Rate Impact Measure Test | Energy Efficiency | 2297641.1025 | 2455904.2866 | 2630657.5192 | 2817169.9558 | 3055448.9664 | 3322802.8954 | 3549982.7427 | 3684789.7664 | 3819299.0754 | 3957334.7652 | 4075429.9187 | 4125030.955 | 4224397.5289
Scenario 5: High TRC ZEAS Phase In | SCE | Com | WholeBlg | Com - Office (Large) | Total Resource Cost Test | Energy Efficiency | 2297641.1025 | 2455904.2866 | 2630657.5192 | 2817169.9558 | 3055448.9664 | 3322802.8954 | 3549982.7427 | 3684789.7664 | 3819299.0754 | 3957334.7652 | 4075429.9187 | 4125030.955 | 4224397.5289
Scenario 5: High TRC ZEAS Phase In | SCE | Com | WholeBlg | Com - Office (Small) | Participant Cost Test | Energy Efficiency | 403358.4742 | 432299.6696 | 464600.0643 | 499301.2784 | 543454.1349 | 593049.2478 | 634973.7939 | 660952.4812 | 687207.1733 | 714537.4265 | 738150.3047 | 749479.7271 | 760096.477
Scenario 5: High TRC ZEAS Phase In | SCE | Com | WholeBlg | Com - Office (Small) | Program Administrator Cost Test | Energy Efficiency | 403358.4742 | 432299.6696 | 464600.0643 | 499301.2784 | 543454.1349 | 593049.2478 | 634973.7939 | 660952.4812 | 687207.1733 | 714537.4265 | 738150.3047 | 749479.7271 | 760096.477
Scenario 5: High TRC ZEAS Phase In | SCE | Com | WholeBlg | Com - Office (Small) | Rate Impact Measure Test | Energy Efficiency | 403358.4742 | 432299.6696 | 464600.0643 | 499301.2784 | 543454.1349 | 593049.2478 | 634973.7939 | 660952.4812 | 687207.1733 | 714537.4265 | 738150.3047 | 749479.7271 | 760096.477
Scenario 5: High TRC ZEAS Phase In | SCE | Com | WholeBlg | Com - Office (Small) | Total Resource Cost Test | Energy Efficiency | 403358.4742 | 432299.6696 | 464600.0643 | 499301.2784 | 543454.1349 | 593049.2478 | 634973.7939 | 660952.4812 | 687207.1733 | 714537.4265 | 738150.3047 | 749479.7271 | 760096.477
Scenario 5: High TRC ZEAS Phase In | SCE | Com | WholeBlg | Com - Other | Participant Cost Test | Energy Efficiency | 1755009.1199 | 1883358.5756 | 2024498.1178 | 2179389.7519 | 2375735.986 | 2596722.1185 | 2789621.6855 | 2911635.5204 | 3034736.7951 | 3162130.9683 | 3275218.3589 | 3333189.6989 | 3425313.4393
Scenario 5: High TRC ZEAS Phase In | SCE | Com | WholeBlg | Com - Other | Program Administrator Cost Test | Energy Efficiency | 1755009.1199 | 1883358.5756 | 2024498.1178 | 2179389.7519 | 2375735.986 | 2596722.1185 | 2789621.6855 | 2911635.5204 | 3034736.7951 | 3162130.9683 | 3275218.3589 | 3333189.6989 | 3425313.4393
Scenario 5: High TRC ZEAS Phase In | SCE | Com | WholeBlg | Com - Other | Rate Impact Measure Test | Energy Efficiency | 1755009.1199 | 1883358.5756 | 2024498.1178 | 2179389.7519 | 2375735.986 | 2596722.1185 | 2789621.6855 | 2911635.5204 | 3034736.7951 | 3162130.9683 | 3275218.3589 | 3333189.6989 | 3425313.4393
Scenario 5: High TRC ZEAS Phase In | SCE | Com | WholeBlg | Com - Other | Total Resource Cost Test | Energy Efficiency | 1755009.1199 | 1883358.5756 | 2024498.1178 | 2179389.7519 | 2375735.986 | 2596722.1185 | 2789621.6855 | 2911635.5204 | 3034736.7951 | 3162130.9683 | 3275218.3589 | 3333189.6989 | 3425313.4393
Scenario 5: High TRC ZEAS Phase In | SCE | Com | WholeBlg | Com - Refrig. Warehouse | Participant Cost Test | Energy Efficiency | 135038.613 | 147385.3643 | 161202.0395 | 176660.8133 | 195897.8678 | 217271.4369 | 235477.2378 | 248606.1501 | 262292.1215 | 275948.1594 | 289295.157 | 297904.723 | 294811.7839
Scenario 5: High TRC ZEAS Phase In | SCE | Com | WholeBlg | Com - Refrig. Warehouse | Program Administrator Cost Test | Energy Efficiency | 135038.613 | 147385.3643 | 161202.0395 | 176660.8133 | 195897.8678 | 217271.4369 | 235477.2378 | 248606.1501 | 262292.1215 | 275948.1594 | 289295.157 | 297904.723 | 294811.7839
Scenario 5: High TRC ZEAS Phase In | SCE | Com | WholeBlg | Com - Refrig. Warehouse | Rate Impact Measure Test | Energy Efficiency | 135038.613 | 147385.3643 | 161202.0395 | 176660.8133 | 195897.8678 | 217271.4369 | 235477.2378 | 248606.1501 | 262292.1215 | 275948.1594 | 289295.157 | 297904.723 | 294811.7839
Scenario 5: High TRC ZEAS Phase In | SCE | Com | WholeBlg | Com - Refrig. Warehouse | Total Resource Cost Test | Energy Efficiency | 135038.613 | 147385.3643 | 161202.0395 | 176660.8133 | 195897.8678 | 217271.4369 | 235477.2378 | 248606.1501 | 262292.1215 | 275948.1594 | 289295.157 | 297904.723 | 294811.7839
Scenario 5: High TRC ZEAS Phase In | SCE | Com | WholeBlg | Com - Restaurant | Participant Cost Test | Energy Efficiency | 1380580.1772 | 1507779.321 | 1643700.8821 | 1786930.1983 | 1954264.0887 | 2123599.4812 | 2260606.1366 | 2351032.1145 | 2427738.0486 | 2484606.6642 | 2513861.3106 | 2480103.9187 | 2363259.5307
Scenario 5: High TRC ZEAS Phase In | SCE | Com | WholeBlg | Com - Restaurant | Program Administrator Cost Test | Energy Efficiency | 1142173.5084 | 1253167.471 | 1377958.8548 | 1517620.5512 | 1692321.7461 | 1887310.4906 | 2062660.3038 | 2202254.6213 | 2349478.6933 | 2502231.1423 | 2656507.7888 | 2778340.4994 | 2860242.3745
Scenario 5: High TRC ZEAS Phase In | SCE | Com | WholeBlg | Com - Restaurant | Rate Impact Measure Test | Energy Efficiency | 1142173.5084 | 1253167.471 | 1377958.8548 | 1517620.5512 | 1692321.7461 | 1887310.4906 | 2062660.3038 | 2202254.6213 | 2349478.6933 | 2502231.1423 | 2656507.7888 | 2778340.4994 | 2860242.3745
Scenario 5: High TRC ZEAS Phase In | SCE | Com | WholeBlg | Com - Restaurant | Total Resource Cost Test | Energy Efficiency | 1142173.5084 | 1253167.471 | 1377958.8548 | 1517620.5512 | 1692321.7461 | 1887310.4906 | 2062660.3038 | 2202254.6213 | 2349478.6933 | 2502231.1423 | 2656507.7888 | 2778340.4994 | 2860242.3745
Scenario 5: High TRC ZEAS Phase In | SCE | Com | WholeBlg | Com - Retail | Participant Cost Test | Energy Efficiency | 2701928.7075 | 2956372.0912 | 3205466.552 | 3462799.2113 | 3753643.7561 | 4033879.9202 | 4252074.4297 | 4387617.6336 | 4459498.376 | 4460082.0797 | 4367264.5892 | 4118628.6185 | 3756909.1691
Scenario 5: High TRC ZEAS Phase In | SCE | Com | WholeBlg | Com - Retail | Program Administrator Cost Test | Energy Efficiency | 1861494.2856 | 2054400.7848 | 2266558.6326 | 2505351.38 | 2807421.4005 | 3150978.2774 | 3476971.0648 | 3759061.1597 | 4055876.6189 | 4373284.9129 | 4704891.2643 | 4997468.4594 | 5339070.6763
Scenario 5: High TRC ZEAS Phase In | SCE | Com | WholeBlg | Com - Retail | Rate Impact Measure Test | Energy Efficiency | 1861494.2856 | 2054400.7848 | 2266558.6326 | 2505351.38 | 2807421.4005 | 3150978.2774 | 3476971.0648 | 3759061.1597 | 4055876.6189 | 4373284.9129 | 4704891.2643 | 4997468.4594 | 5339070.6763
Scenario 5: High TRC ZEAS Phase In | SCE | Com | WholeBlg | Com - Retail | Total Resource Cost Test | Energy Efficiency | 1861494.2856 | 2054400.7848 | 2266558.6326 | 2505351.38 | 2807421.4005 | 3150978.2774 | 3476971.0648 | 3759061.1597 | 4055876.6189 | 4373284.9129 | 4704891.2643 | 4997468.4594 | 5339070.6763
Scenario 5: High TRC ZEAS Phase In | SCE | Com | WholeBlg | Com - School | Participant Cost Test | Energy Efficiency | 424255.6497 | 454538.6489 | 487813.549 | 524276.8897 | 570483.6591 | 622404.5715 | 667306.1981 | 695140.6568 | 722892.4211 | 751604.6525 | 776208.7018 | 787604.9911 | 804687.8458
Scenario 5: High TRC ZEAS Phase In | SCE | Com | WholeBlg | Com - School | Program Administrator Cost Test | Energy Efficiency | 424255.6497 | 454538.6489 | 487813.549 | 524276.8897 | 570483.6591 | 622404.5715 | 667306.1981 | 695140.6568 | 722892.4211 | 751604.6525 | 776208.7018 | 787604.9911 | 804687.8458
Scenario 5: High TRC ZEAS Phase In | SCE | Com | WholeBlg | Com - School | Rate Impact Measure Test | Energy Efficiency | 424255.6497 | 454538.6489 | 487813.549 | 524276.8897 | 570483.6591 | 622404.5715 | 667306.1981 | 695140.6568 | 722892.4211 | 751604.6525 | 776208.7018 | 787604.9911 | 804687.8458
Scenario 5: High TRC ZEAS Phase In | SCE | Com | WholeBlg | Com - School | Total Resource Cost Test | Energy Efficiency | 424255.6497 | 454538.6489 | 487813.549 | 524276.8897 | 570483.6591 | 622404.5715 | 667306.1981 | 695140.6568 | 722892.4211 | 751604.6525 | 776208.7018 | 787604.9911 | 804687.8458
Scenario 5: High TRC ZEAS Phase In | SCE | Com | WholeBlg | Com - Warehouse | Participant Cost Test | Energy Efficiency | 706913.1187 | 759930.5256 | 818411.3371 | 882934.2311 | 964662.8572 | 1056771.2556 | 1136210.6772 | 1702008.5609 | 1755593.6987 | 1795292.6158 | 1809467.5681 | 1773358.9222 | 1713975.2836
Scenario 5: High TRC ZEAS Phase In | SCE | Com | WholeBlg | Com - Warehouse | Program Administrator Cost Test | Energy Efficiency | 706913.1187 | 759930.5256 | 818411.3371 | 882934.2311 | 964662.8572 | 1056771.2556 | 1136210.6772 | 1571382.9882 | 1679812.8673 | 1796736.4052 | 1914581.1592 | 2009875.1147 | 2122232.5738
Scenario 5: High TRC ZEAS Phase In | SCE | Com | WholeBlg | Com - Warehouse | Rate Impact Measure Test | Energy Efficiency | 706913.1187 | 759930.5256 | 818411.3371 | 882934.2311 | 964662.8572 | 1056771.2556 | 1136210.6772 | 1571382.9882 | 1679812.8673 | 1796736.4052 | 1914581.1592 | 2009875.1147 | 2122232.5738
Scenario 5: High TRC ZEAS Phase In | SCE | Com | WholeBlg | Com - Warehouse | Total Resource Cost Test | Energy Efficiency | 706913.1187 | 759930.5256 | 818411.3371 | 882934.2311 | 964662.8572 | 1056771.2556 | 1136210.6772 | 1571382.9882 | 1679812.8673 | 1796736.4052 | 1914581.1592 | 2009875.1147 | 2122232.5738
Scenario 5: High TRC ZEAS Phase In | SCE | Ind | WholeBlg | Ind - All Other Industrial | Participant Cost Test | Energy Efficiency | 299695.8287 | 312349.6549 | 332115.3523 | 351922.9062 | 378129.2449 | 409426.0495 | 434552.6666 | 445484.073 | 455598.765 | 465107.5745 | 472610.5466 | 471370.2584 | 470640.2397
Scenario 5: High TRC ZEAS Phase In | SCE | Ind | WholeBlg | Ind - All Other Industrial | Program Administrator Cost Test | Energy Efficiency | 299695.8287 | 312349.6549 | 332115.3523 | 351922.9062 | 378129.2449 | 409426.0495 | 434552.6666 | 445484.073 | 455598.765 | 465107.5745 | 472610.5466 | 471370.2584 | 470640.2397
Scenario 5: High TRC ZEAS Phase In | SCE | Ind | WholeBlg | Ind - All Other Industrial | Rate Impact Measure Test | Energy Efficiency | 299695.8287 | 312349.6549 | 332115.3523 | 351922.9062 | 378129.2449 | 409426.0495 | 434552.6666 | 445484.073 | 455598.765 | 465107.5745 | 472610.5466 | 471370.2584 | 470640.2397
Scenario 5: High TRC ZEAS Phase In | SCE | Ind | WholeBlg | Ind - All Other Industrial | Total Resource Cost Test | Energy Efficiency | 299695.8287 | 312349.6549 | 332115.3523 | 351922.9062 | 378129.2449 | 409426.0495 | 434552.6666 | 445484.073 | 455598.765 | 465107.5745 | 472610.5466 | 471370.2584 | 470640.2397
Scenario 5: High TRC ZEAS Phase In | SCE | Ind | WholeBlg | Ind - Chemicals | Participant Cost Test | Energy Efficiency | 907459.9477 | 953785.2107 | 1022485.5205 | 1091778.4374 | 1181664.9537 | 1287643.8441 | 1374120.7431 | 1415049.0733 | 1453981.8123 | 1491111.8129 | 1521654.9308 | 1523438.5102 | 1526321.6263
Scenario 5: High TRC ZEAS Phase In | SCE | Ind | WholeBlg | Ind - Chemicals | Program Administrator Cost Test | Energy Efficiency | 907459.9477 | 953785.2107 | 1022485.5205 | 1091778.4374 | 1181664.9537 | 1287643.8441 | 1374120.7431 | 1415049.0733 | 1453981.8123 | 1491111.8129 | 1521654.9308 | 1523438.5102 | 1526321.6263
Scenario 5: High TRC ZEAS Phase In | SCE | Ind | WholeBlg | Ind - Chemicals | Rate Impact Measure Test | Energy Efficiency | 907459.9477 | 953785.2107 | 1022485.5205 | 1091778.4374 | 1181664.9537 | 1287643.8441 | 1374120.7431 | 1415049.0733 | 1453981.8123 | 1491111.8129 | 1521654.9308 | 1523438.5102 | 1526321.6263
Scenario 5: High TRC ZEAS Phase In | SCE | Ind | WholeBlg | Ind - Chemicals | Total Resource Cost Test | Energy Efficiency | 907459.9477 | 953785.2107 | 1022485.5205 | 1091778.4374 | 1181664.9537 | 1287643.8441 | 1374120.7431 | 1415049.0733 | 1453981.8123 | 1491111.8129 | 1521654.9308 | 1523438.5102 | 1526321.6263
Scenario 5: High TRC ZEAS Phase In | SCE | Ind | WholeBlg | Ind - Electronics | Participant Cost Test | Energy Efficiency | 446134.4028 | 465945.1597 | 496733.5992 | 527836.2343 | 568756.2261 | 617724.6125 | 657715.3464 | 676423.1749 | 693947.4359 | 710519.3626 | 723952.0683 | 723857.6275 | 724426.357
Scenario 5: High TRC ZEAS Phase In | SCE | Ind | WholeBlg | Ind - Electronics | Program Administrator Cost Test | Energy Efficiency | 446134.4028 | 465945.1597 | 496733.5992 | 527836.2343 | 568756.2261 | 617724.6125 | 657715.3464 | 676423.1749 | 693947.4359 | 710519.3626 | 723952.0683 | 723857.6275 | 724426.357
Scenario 5: High TRC ZEAS Phase In | SCE | Ind | WholeBlg | Ind - Electronics | Rate Impact Measure Test | Energy Efficiency | 446134.4028 | 465945.1597 | 496733.5992 | 527836.2343 | 568756.2261 | 617724.6125 | 657715.3464 | 676423.1749 | 693947.4359 | 710519.3626 | 723952.0683 | 723857.6275 | 724426.357
Scenario 5: High TRC ZEAS Phase In | SCE | Ind | WholeBlg | Ind - Electronics | Total Resource Cost Test | Energy Efficiency | 446134.4028 | 465945.1597 | 496733.5992 | 527836.2343 | 568756.2261 | 617724.6125 | 657715.3464 | 676423.1749 | 693947.4359 | 710519.3626 | 723952.0683 | 723857.6275 | 724426.357
Scenario 5: High TRC ZEAS Phase In | SCE | Ind | WholeBlg | Ind - Fabricated Metals | Participant Cost Test | Energy Efficiency | 616457.9567 | 647604.3577 | 694712.1446 | 740489.2548 | 799287.538 | 868300.9473 | 924000.9123 | 949263.5179 | 972734.3705 | 994878.9993 | 1012371.7786 | 1010551.7723 | 1009299.0896
Scenario 5: High TRC ZEAS Phase In | SCE | Ind | WholeBlg | Ind - Fabricated Metals | Program Administrator Cost Test | Energy Efficiency | 616457.9567 | 647604.3577 | 694712.1446 | 740489.2548 | 799287.538 | 868300.9473 | 924000.9123 | 949263.5179 | 972734.3705 | 994878.9993 | 1012371.7786 | 1010551.7723 | 1009299.0896
Scenario 5: High TRC ZEAS Phase In | SCE | Ind | WholeBlg | Ind - Fabricated Metals | Rate Impact Measure Test | Energy Efficiency | 616457.9567 | 647604.3577 | 694712.1446 | 740489.2548 | 799287.538 | 868300.9473 | 924000.9123 | 949263.5179 | 972734.3705 | 994878.9993 | 1012371.7786 | 1010551.7723 | 1009299.0896
Scenario 5: High TRC ZEAS Phase In | SCE | Ind | WholeBlg | Ind - Fabricated Metals | Total Resource Cost Test | Energy Efficiency | 616457.9567 | 647604.3577 | 694712.1446 | 740489.2548 | 799287.538 | 868300.9473 | 924000.9123 | 949263.5179 | 972734.3705 | 994878.9993 | 1012371.7786 | 1010551.7723 | 1009299.0896
Scenario 5: High TRC ZEAS Phase In | SCE | Ind | WholeBlg | Ind - Food | Participant Cost Test | Energy Efficiency | 1283216.2602 | 1333712.7888 | 1414767.4708 | 1495852.1516 | 1603810.1435 | 1733337.1038 | 1836832.4588 | 1879810.679 | 1919200.7374 | 1955750.0566 | 1983449.4259 | 1973965.9176 | 1966441.1415
Scenario 5: High TRC ZEAS Phase In | SCE | Ind | WholeBlg | Ind - Food | Program Administrator Cost Test | Energy Efficiency | 1283216.2602 | 1333712.7888 | 1414767.4708 | 1495852.1516 | 1603810.1435 | 1733337.1038 | 1836832.4588 | 1879810.679 | 1919200.7374 | 1955750.0566 | 1983449.4259 | 1973965.9176 | 1966441.1415
Scenario 5: High TRC ZEAS Phase In | SCE | Ind | WholeBlg | Ind - Food | Rate Impact Measure Test | Energy Efficiency | 1283216.2602 | 1333712.7888 | 1414767.4708 | 1495852.1516 | 1603810.1435 | 1733337.1038 | 1836832.4588 | 1879810.679 | 1919200.7374 | 1955750.0566 | 1983449.4259 | 1973965.9176 | 1966441.1415
Scenario 5: High TRC ZEAS Phase In | SCE | Ind | WholeBlg | Ind - Food | Total Resource Cost Test | Energy Efficiency | 1283216.2602 | 1333712.7888 | 1414767.4708 | 1495852.1516 | 1603810.1435 | 1733337.1038 | 1836832.4588 | 1879810.679 | 1919200.7374 | 1955750.0566 | 1983449.4259 | 1973965.9176 | 1966441.1415
Scenario 5: High TRC ZEAS Phase In | SCE | Ind | WholeBlg | Ind - Industrial Machinery | Participant Cost Test | Energy Efficiency | 192825.8212 | 202705.4303 | 217686.78 | 232072.2621 | 250298.0504 | 271705.8117 | 289189.7909 | 297201.7753 | 304714.0123 | 311844.9023 | 317478.2699 | 317032.545 | 316750.1673
Scenario 5: High TRC ZEAS Phase In | SCE | Ind | WholeBlg | Ind - Industrial Machinery | Program Administrator Cost Test | Energy Efficiency | 192825.8212 | 202705.4303 | 217686.78 | 232072.2621 | 250298.0504 | 271705.8117 | 289189.7909 | 297201.7753 | 304714.0123 | 311844.9023 | 317478.2699 | 317032.545 | 316750.1673
Scenario 5: High TRC ZEAS Phase In | SCE | Ind | WholeBlg | Ind - Industrial Machinery | Rate Impact Measure Test | Energy Efficiency | 192825.8212 | 202705.4303 | 217686.78 | 232072.2621 | 250298.0504 | 271705.8117 | 289189.7909 | 297201.7753 | 304714.0123 | 311844.9023 | 317478.2699 | 317032.545 | 316750.1673
Scenario 5: High TRC ZEAS Phase In | SCE | Ind | WholeBlg | Ind - Industrial Machinery | Total Resource Cost Test | Energy Efficiency | 192825.8212 | 202705.4303 | 217686.78 | 232072.2621 | 250298.0504 | 271705.8117 | 289189.7909 | 297201.7753 | 304714.0123 | 311844.9023 | 317478.2699 | 317032.545 | 316750.1673
Scenario 5: High TRC ZEAS Phase In | SCE | Ind | WholeBlg | Ind - Lumber & Furniture | Participant Cost Test | Energy Efficiency | 106224.8969 | 110652.9052 | 117659.257 | 124690.6065 | 134017.7083 | 145079.7614 | 153845.8203 | 157575.7725 | 161010.2438 | 164215.0623 | 166697.946 | 166060.635 | 165576.1835
Scenario 5: High TRC ZEAS Phase In | SCE | Ind | WholeBlg | Ind - Lumber & Furniture | Program Administrator Cost Test | Energy Efficiency | 106224.8969 | 110652.9052 | 117659.257 | 124690.6065 | 134017.7083 | 145079.7614 | 153845.8203 | 157575.7725 | 161010.2438 | 164215.0623 | 166697.946 | 166060.635 | 165576.1835
Scenario 5: High TRC ZEAS Phase In | SCE | Ind | WholeBlg | Ind - Lumber & Furniture | Rate Impact Measure Test | Energy Efficiency | 106224.8969 | 110652.9052 | 117659.257 | 124690.6065 | 134017.7083 | 145079.7614 | 153845.8203 | 157575.7725 | 161010.2438 | 164215.0623 | 166697.946 | 166060.635 | 165576.1835
Scenario 5: High TRC ZEAS Phase In | SCE | Ind | WholeBlg | Ind - Lumber & Furniture | Total Resource Cost Test | Energy Efficiency | 106224.8969 | 110652.9052 | 117659.257 | 124690.6065 | 134017.7083 | 145079.7614 | 153845.8203 | 157575.7725 | 161010.2438 | 164215.0623 | 166697.946 | 166060.635 | 165576.1835
Scenario 5: High TRC ZEAS Phase In | SCE | Ind | WholeBlg | Ind - Paper | Participant Cost Test | Energy Efficiency | 415937.3348 | 425704.5726 | 445681.4158 | 466355.6521 | 495398.0054 | 530313.8921 | 557445.7372 | 566747.189 | 575809.6971 | 584877.9016 | 591940.4696 | 588365.5188 | 585739.2353
Scenario 5: High TRC ZEAS Phase In | SCE | Ind | WholeBlg | Ind - Paper | Program Administrator Cost Test | Energy Efficiency | 415937.3348 | 425704.5726 | 445681.4158 | 466355.6521 | 495398.0054 | 530313.8921 | 557445.7372 | 566747.189 | 575809.6971 | 584877.9016 | 591940.4696 | 588365.5188 | 585739.2353
Scenario 5: High TRC ZEAS Phase In | SCE | Ind | WholeBlg | Ind - Paper | Rate Impact Measure Test | Energy Efficiency | 415937.3348 | 425704.5726 | 445681.4158 | 466355.6521 | 495398.0054 | 530313.8921 | 557445.7372 | 566747.189 | 575809.6971 | 584877.9016 | 591940.4696 | 588365.5188 | 585739.2353
Scenario 5: High TRC ZEAS Phase In | SCE | Ind | WholeBlg | Ind - Paper | Total Resource Cost Test | Energy Efficiency | 415937.3348 | 425704.5726 | 445681.4158 | 466355.6521 | 495398.0054 | 530313.8921 | 557445.7372 | 566747.189 | 575809.6971 | 584877.9016 | 591940.4696 | 588365.5188 | 585739.2353
Scenario 5: High TRC ZEAS Phase In | SCE | Ind | WholeBlg | Ind - Petroleum | Participant Cost Test | Energy Efficiency | 1592641.8532 | 1654858.5448 | 1755375.8613 | 1856406.0914 | 1990946.2946 | 2152402.9004 | 2281070.6877 | 2334996.1617 | 2384444.8908 | 2430169.1076 | 2464796.5609 | 2453346.0802 | 2444453.6589
Scenario 5: High TRC ZEAS Phase In | SCE | Ind | WholeBlg | Ind - Petroleum | Program Administrator Cost Test | Energy Efficiency | 1592641.8532 | 1654858.5448 | 1755375.8613 | 1856406.0914 | 1990946.2946 | 2152402.9004 | 2281070.6877 | 2334996.1617 | 2384444.8908 | 2430169.1076 | 2464796.5609 | 2453346.0802 | 2444453.6589
Scenario 5: High TRC ZEAS Phase In | SCE | Ind | WholeBlg | Ind - Petroleum | Rate Impact Measure Test | Energy Efficiency | 1592641.8532 | 1654858.5448 | 1755375.8613 | 1856406.0914 | 1990946.2946 | 2152402.9004 | 2281070.6877 | 2334996.1617 | 2384444.8908 | 2430169.1076 | 2464796.5609 | 2453346.0802 | 2444453.6589
Scenario 5: High TRC ZEAS Phase In | SCE | Ind | WholeBlg | Ind - Petroleum | Total Resource Cost Test | Energy Efficiency | 1592641.8532 | 1654858.5448 | 1755375.8613 | 1856406.0914 | 1990946.2946 | 2152402.9004 | 2281070.6877 | 2334996.1617 | 2384444.8908 | 2430169.1076 | 2464796.5609 | 2453346.0802 | 2444453.6589
Scenario 5: High TRC ZEAS Phase In | SCE | Ind | WholeBlg | Ind - Plastics | Participant Cost Test | Energy Efficiency | 731275.9687 | 762284.1274 | 810987.2284 | 859931.4708 | 924584.6754 | 1001798.3106 | 1063603.9348 | 1090279.4982 | 1114971.0649 | 1137987.9666 | 1155853.8315 | 1152053.4248 | 1149352.7517
Scenario 5: High TRC ZEAS Phase In | SCE | Ind | WholeBlg | Ind - Plastics | Program Administrator Cost Test | Energy Efficiency | 731275.9687 | 762284.1274 | 810987.2284 | 859931.4708 | 924584.6754 | 1001798.3106 | 1063603.9348 | 1090279.4982 | 1114971.0649 | 1137987.9666 | 1155853.8315 | 1152053.4248 | 1149352.7517
Scenario 5: High TRC ZEAS Phase In | SCE | Ind | WholeBlg | Ind - Plastics | Rate Impact Measure Test | Energy Efficiency | 731275.9687 | 762284.1274 | 810987.2284 | 859931.4708 | 924584.6754 | 1001798.3106 | 1063603.9348 | 1090279.4982 | 1114971.0649 | 1137987.9666 | 1155853.8315 | 1152053.4248 | 1149352.7517
Scenario 5: High TRC ZEAS Phase In | SCE | Ind | WholeBlg | Ind - Plastics | Total Resource Cost Test | Energy Efficiency | 731275.9687 | 762284.1274 | 810987.2284 | 859931.4708 | 924584.6754 | 1001798.3106 | 1063603.9348 | 1090279.4982 | 1114971.0649 | 1137987.9666 | 1155853.8315 | 1152053.4248 | 1149352.7517
Scenario 5: High TRC ZEAS Phase In | SCE | Ind | WholeBlg | Ind - Primary Metals | Participant Cost Test | Energy Efficiency | 346990.326 | 366148.6218 | 394928.3125 | 423854.7892 | 460480.436 | 503676.1179 | 540286.9101 | 559624.7474 | 578191.2791 | 596131.1018 | 611299.2163 | 614813.7628 | 618684.5156
Scenario 5: High TRC ZEAS Phase In | SCE | Ind | WholeBlg | Ind - Primary Metals | Program Administrator Cost Test | Energy Efficiency | 346990.326 | 366148.6218 | 394928.3125 | 423854.7892 | 460480.436 | 503676.1179 | 540286.9101 | 559624.7474 | 578191.2791 | 596131.1018 | 611299.2163 | 614813.7628 | 618684.5156
Scenario 5: High TRC ZEAS Phase In | SCE | Ind | WholeBlg | Ind - Primary Metals | Rate Impact Measure Test | Energy Efficiency | 346990.326 | 366148.6218 | 394928.3125 | 423854.7892 | 460480.436 | 503676.1179 | 540286.9101 | 559624.7474 | 578191.2791 | 596131.1018 | 611299.2163 | 614813.7628 | 618684.5156
Scenario 5: High TRC ZEAS Phase In | SCE | Ind | WholeBlg | Ind - Primary Metals | Total Resource Cost Test | Energy Efficiency | 346990.326 | 366148.6218 | 394928.3125 | 423854.7892 | 460480.436 | 503676.1179 | 540286.9101 | 559624.7474 | 578191.2791 | 596131.1018 | 611299.2163 | 614813.7628 | 618684.5156
Scenario 5: High TRC ZEAS Phase In | SCE | Ind | WholeBlg | Ind - Printing & Publishing | Participant Cost Test | Energy Efficiency | 122851.4393 | 127690.8633 | 135499.3151 | 143336.6416 | 153724.3719 | 166089.4936 | 175950.2202 | 180049.3972 | 183870.6457 | 187455.4983 | 190186.1193 | 189335.252 | 188657.7054
Scenario 5: High TRC ZEAS Phase In | SCE | Ind | WholeBlg | Ind - Printing & Publishing | Program Administrator Cost Test | Energy Efficiency | 122851.4393 | 127690.8633 | 135499.3151 | 143336.6416 | 153724.3719 | 166089.4936 | 175950.2202 | 180049.3972 | 183870.6457 | 187455.4983 | 190186.1193 | 189335.252 | 188657.7054
Scenario 5: High TRC ZEAS Phase In | SCE | Ind | WholeBlg | Ind - Printing & Publishing | Rate Impact Measure Test | Energy Efficiency | 122851.4393 | 127690.8633 | 135499.3151 | 143336.6416 | 153724.3719 | 166089.4936 | 175950.2202 | 180049.3972 | 183870.6457 | 187455.4983 | 190186.1193 | 189335.252 | 188657.7054
Scenario 5: High TRC ZEAS Phase In | SCE | Ind | WholeBlg | Ind - Printing & Publishing | Total Resource Cost Test | Energy Efficiency | 122851.4393 | 127690.8633 | 135499.3151 | 143336.6416 | 153724.3719 | 166089.4936 | 175950.2202 | 180049.3972 | 183870.6457 | 187455.4983 | 190186.1193 | 189335.252 | 188657.7054
Scenario 5: High TRC ZEAS Phase In | SCE | Ind | WholeBlg | Ind - Stone-Glass-Clay | Participant Cost Test | Energy Efficiency | 622086.541 | 656945.1834 | 706505.3882 | 756065.2816 | 819773.48 | 894802.7831 | 956419.0884 | 987160.9956 | 1016096.3361 | 1043839.5903 | 1067273.0321 | 1070969.2234 | 1075451.1615
Scenario 5: High TRC ZEAS Phase In | SCE | Ind | WholeBlg | Ind - Stone-Glass-Clay | Program Administrator Cost Test | Energy Efficiency | 622086.541 | 656945.1834 | 706505.3882 | 756065.2816 | 819773.48 | 894802.7831 | 956419.0884 | 987160.9956 | 1016096.3361 | 1043839.5903 | 1067273.0321 | 1070969.2234 | 1075451.1615
Scenario 5: High TRC ZEAS Phase In | SCE | Ind | WholeBlg | Ind - Stone-Glass-Clay | Rate Impact Measure Test | Energy Efficiency | 622086.541 | 656945.1834 | 706505.3882 | 756065.2816 | 819773.48 | 894802.7831 | 956419.0884 | 987160.9956 | 1016096.3361 | 1043839.5903 | 1067273.0321 | 1070969.2234 | 1075451.1615
Scenario 5: High TRC ZEAS Phase In | SCE | Ind | WholeBlg | Ind - Stone-Glass-Clay | Total Resource Cost Test | Energy Efficiency | 622086.541 | 656945.1834 | 706505.3882 | 756065.2816 | 819773.48 | 894802.7831 | 956419.0884 | 987160.9956 | 1016096.3361 | 1043839.5903 | 1067273.0321 | 1070969.2234 | 1075451.1615
Scenario 5: High TRC ZEAS Phase In | SCE | Ind | WholeBlg | Ind - Textiles | Participant Cost Test | Energy Efficiency | 87072.3843 | 90653.2101 | 96308.4461 | 101821.0296 | 109107.4147 | 117765.7647 | 124635.7524 | 127343.0858 | 129826.8118 | 132151.0687 | 133885.3752 | 133132.312 | 132531.0706
Scenario 5: High TRC ZEAS Phase In | SCE | Ind | WholeBlg | Ind - Textiles | Program Administrator Cost Test | Energy Efficiency | 87072.3843 | 90653.2101 | 96308.4461 | 101821.0296 | 109107.4147 | 117765.7647 | 124635.7524 | 127343.0858 | 129826.8118 | 132151.0687 | 133885.3752 | 133132.312 | 132531.0706
Scenario 5: High TRC ZEAS Phase In | SCE | Ind | WholeBlg | Ind - Textiles | Rate Impact Measure Test | Energy Efficiency | 87072.3843 | 90653.2101 | 96308.4461 | 101821.0296 | 109107.4147 | 117765.7647 | 124635.7524 | 127343.0858 | 129826.8118 | 132151.0687 | 133885.3752 | 133132.312 | 132531.0706
Scenario 5: High TRC ZEAS Phase In | SCE | Ind | WholeBlg | Ind - Textiles | Total Resource Cost Test | Energy Efficiency | 87072.3843 | 90653.2101 | 96308.4461 | 101821.0296 | 109107.4147 | 117765.7647 | 124635.7524 | 127343.0858 | 129826.8118 | 132151.0687 | 133885.3752 | 133132.312 | 132531.0706
Scenario 5: High TRC ZEAS Phase In | SCE | Ind | WholeBlg | Ind - Transportation Equipment | Participant Cost Test | Energy Efficiency | 733379.8075 | 767435.9454 | 824598.0748 | 878313.18 | 945929.1922 | 1025100.5139 | 1091221.5297 | 1122047.6223 | 1152134.7439 | 1181381.2782 | 1204683.3813 | 1204189.4162 | 1203608.3707
Scenario 5: High TRC ZEAS Phase In | SCE | Ind | WholeBlg | Ind - Transportation Equipment | Program Administrator Cost Test | Energy Efficiency | 733379.8075 | 767435.9454 | 824598.0748 | 878313.18 | 945929.1922 | 1025100.5139 | 1091221.5297 | 1122047.6223 | 1152134.7439 | 1181381.2782 | 1204683.3813 | 1204189.4162 | 1203608.3707
Scenario 5: High TRC ZEAS Phase In | SCE | Ind | WholeBlg | Ind - Transportation Equipment | Rate Impact Measure Test | Energy Efficiency | 733379.8075 | 767435.9454 | 824598.0748 | 878313.18 | 945929.1922 | 1025100.5139 | 1091221.5297 | 1122047.6223 | 1152134.7439 | 1181381.2782 | 1204683.3813 | 1204189.4162 | 1203608.3707
Scenario 5: High TRC ZEAS Phase In | SCE | Ind | WholeBlg | Ind - Transportation Equipment | Total Resource Cost Test | Energy Efficiency | 733379.8075 | 767435.9454 | 824598.0748 | 878313.18 | 945929.1922 | 1025100.5139 | 1091221.5297 | 1122047.6223 | 1152134.7439 | 1181381.2782 | 1204683.3813 | 1204189.4162 | 1203608.3707
Scenario 5: High TRC ZEAS Phase In | SCE | Res | AppPlug | Res - Multi Family | Participant Cost Test | Energy Efficiency | 0 | 0 | 0 | 0 | 0 | 0 | 0 | 0 | 0 | 0 | 0 | 0 | 0
Scenario 5: High TRC ZEAS Phase In | SCE | Res | AppPlug | Res - Multi Family | Participant Cost Test | Fuel Substitution | 18580.4862 | 20194.3662 | 21824.3407 | 23432.3648 | 24889.4893 | 26156.6688 | 0 | 0 | 0 | 0 | 0 | 0 | 0
Scenario 5: High TRC ZEAS Phase In | SCE | Res | AppPlug | Res - Multi Family | Program Administrator Cost Test | Energy Efficiency | 0 | 0 | 0 | 0 | 0 | 0 | 0 | 0 | 0 | 0 | 0 | 0 | 0
Scenario 5: High TRC ZEAS Phase In | SCE | Res | AppPlug | Res - Multi Family | Program Administrator Cost Test | Fuel Substitution | 67786.898 | 77094.7836 | 87264.0143 | 98388.9901 | 110556.0394 | 123835.9095 | 0 | 0 | 0 | 0 | 0 | 0 | 0
Scenario 5: High TRC ZEAS Phase In | SCE | Res | AppPlug | Res - Multi Family | Rate Impact Measure Test | Energy Efficiency | 0 | 0 | 0 | 0 | 0 | 0 | 0 | 0 | 0 | 0 | 0 | 0 | 0
Scenario 5: High TRC ZEAS Phase In | SCE | Res | AppPlug | Res - Multi Family | Rate Impact Measure Test | Fuel Substitution | 67786.898 | 77094.7836 | 87264.0143 | 98388.9901 | 110556.0394 | 123835.9095 | 0 | 0 | 0 | 0 | 0 | 0 | 0
Scenario 5: High TRC ZEAS Phase In | SCE | Res | AppPlug | Res - Multi Family | Total Resource Cost Test | Energy Efficiency | 0 | 0 | 0 | 0 | 0 | 0 | 0 | 0 | 0 | 0 | 0 | 0 | 0
Scenario 5: High TRC ZEAS Phase In | SCE | Res | AppPlug | Res - Multi Family | Total Resource Cost Test | Fuel Substitution | 67786.898 | 77094.7836 | 87264.0143 | 98388.9901 | 110556.0394 | 123835.9095 | 0 | 0 | 0 | 0 | 0 | 0 | 0
Scenario 5: High TRC ZEAS Phase In | SCE | Res | AppPlug | Res - Single Family | Participant Cost Test | Energy Efficiency | 0 | 0 | 0 | 0 | 0 | 0 | 0 | 0 | 0 | 0 | 0 | 0 | 0
Scenario 5: High TRC ZEAS Phase In | SCE | Res | AppPlug | Res - Single Family | Participant Cost Test | Fuel Substitution | 163044.1417 | 178571.8891 | 194062.6829 | 209365.2241 | 223666.1548 | 236779.9962 | 0 | 0 | 0 | 0 | 0 | 0 | 0
Scenario 5: High TRC ZEAS Phase In | SCE | Res | AppPlug | Res - Single Family | Program Administrator Cost Test | Energy Efficiency | 0 | 0 | 0 | 0 | 0 | 0 | 0 | 0 | 0 | 0 | 0 | 0 | 0
Scenario 5: High TRC ZEAS Phase In | SCE | Res | AppPlug | Res - Single Family | Program Administrator Cost Test | Fuel Substitution | 468057.9694 | 534852.3813 | 606881.6937 | 685024.7887 | 770082.4685 | 862823.2016 | 0 | 0 | 0 | 0 | 0 | 0 | 0
Scenario 5: High TRC ZEAS Phase In | SCE | Res | AppPlug | Res - Single Family | Rate Impact Measure Test | Energy Efficiency | 0 | 0 | 0 | 0 | 0 | 0 | 0 | 0 | 0 | 0 | 0 | 0 | 0
Scenario 5: High TRC ZEAS Phase In | SCE | Res | AppPlug | Res - Single Family | Rate Impact Measure Test | Fuel Substitution | 468057.9694 | 534852.3813 | 606881.6937 | 685024.7887 | 770082.4685 | 862823.2016 | 0 | 0 | 0 | 0 | 0 | 0 | 0
Scenario 5: High TRC ZEAS Phase In | SCE | Res | AppPlug | Res - Single Family | Total Resource Cost Test | Energy Efficiency | 0 | 0 | 0 | 0 | 0 | 0 | 0 | 0 | 0 | 0 | 0 | 0 | 0
Scenario 5: High TRC ZEAS Phase In | SCE | Res | AppPlug | Res - Single Family | Total Resource Cost Test | Fuel Substitution | 468057.9694 | 534852.3813 | 606881.6937 | 685024.7887 | 770082.4685 | 862823.2016 | 0 | 0 | 0 | 0 | 0 | 0 | 0
Scenario 5: High TRC ZEAS Phase In | SCE | Res | BROs | Income Qualified - Multi Family IQ | Participant Cost Test | Energy Efficiency | 1282170.9457 | 1485208.5262 | 1698204.9614 | 1710330.191 | 1679392.9853 | 2174060.9104 | 2547808.3798 | 2708721.7657 | 2925704.1671 | 2898053.2066 | 3153770.9542 | 3375911.5107 | 3613508.7712
Scenario 5: High TRC ZEAS Phase In | SCE | Res | BROs | Income Qualified - Multi Family IQ | Program Administrator Cost Test | Energy Efficiency | 1282170.9457 | 1485208.5262 | 1698204.9614 | 1710330.191 | 1679392.9853 | 2174060.9104 | 2547808.3798 | 2708721.7657 | 2925704.1671 | 2898053.2066 | 3153770.9542 | 3375911.5107 | 3613508.7712
Scenario 5: High TRC ZEAS Phase In | SCE | Res | BROs | Income Qualified - Multi Family IQ | Rate Impact Measure Test | Energy Efficiency | 1282170.9457 | 1485208.5262 | 1698204.9614 | 1710330.191 | 1679392.9853 | 2174060.9104 | 2547808.3798 | 2708721.7657 | 2925704.1671 | 2898053.2066 | 3153770.9542 | 3375911.5107 | 3613508.7712
Scenario 5: High TRC ZEAS Phase In | SCE | Res | BROs | Income Qualified - Multi Family IQ | Total Resource Cost Test | Energy Efficiency | 1282170.9457 | 1485208.5262 | 1698204.9614 | 1710330.191 | 1679392.9853 | 2174060.9104 | 2547808.3798 | 2708721.7657 | 2925704.1671 | 2898053.2066 | 3153770.9542 | 3375911.5107 | 3613508.7712
Scenario 5: High TRC ZEAS Phase In | SCE | Res | BROs | Income Qualified - Single Family IQ | Participant Cost Test | Energy Efficiency | 4370304.5495 | 5028069.1813 | 5709608.7518 | 5730485.5691 | 5607546.8324 | 7235664.0034 | 8456441.4052 | 8963920.2604 | 9654067.6873 | 9528906.1978 | 10334142.4352 | 11025422.5112 | 11763667.7649
Scenario 5: High TRC ZEAS Phase In | SCE | Res | BROs | Income Qualified - Single Family IQ | Program Administrator Cost Test | Energy Efficiency | 4370304.5495 | 5028069.1813 | 5709608.7518 | 5730485.5691 | 5607546.8324 | 7235664.0034 | 8456441.4052 | 8963920.2604 | 9654067.6873 | 9528906.1978 | 10334142.4352 | 11025422.5112 | 11763667.7649
Scenario 5: High TRC ZEAS Phase In | SCE | Res | BROs | Income Qualified - Single Family IQ | Rate Impact Measure Test | Energy Efficiency | 4370304.5495 | 5028069.1813 | 5709608.7518 | 5730485.5691 | 5607546.8324 | 7235664.0034 | 8456441.4052 | 8963920.2604 | 9654067.6873 | 9528906.1978 | 10334142.4352 | 11025422.5112 | 11763667.7649
Scenario 5: High TRC ZEAS Phase In | SCE | Res | BROs | Income Qualified - Single Family IQ | Total Resource Cost Test | Energy Efficiency | 4370304.5495 | 5028069.1813 | 5709608.7518 | 5730485.5691 | 5607546.8324 | 7235664.0034 | 8456441.4052 | 8963920.2604 | 9654067.6873 | 9528906.1978 | 10334142.4352 | 11025422.5112 | 11763667.7649
Scenario 5: High TRC ZEAS Phase In | SCE | Res | BROs | Res - Multi Family | Participant Cost Test | Energy Efficiency | 9518327.4992 | 10953756.094 | 12441805.5853 | 12489117.492 | 12223025.0967 | 15774204.7174 | 18437936.5586 | 19547106.9219 | 21054938.798 | 20785329.2791 | 22545358.7251 | 24057213.3944 | 25671944.0172
Scenario 5: High TRC ZEAS Phase In | SCE | Res | BROs | Res - Multi Family | Program Administrator Cost Test | Energy Efficiency | 9518327.4992 | 10953756.094 | 12441805.5853 | 12489117.492 | 12223025.0967 | 15774204.7174 | 18437936.5586 | 19547106.9219 | 21054938.798 | 20785329.2791 | 22545358.7251 | 24057213.3944 | 25671944.0172
Scenario 5: High TRC ZEAS Phase In | SCE | Res | BROs | Res - Multi Family | Rate Impact Measure Test | Energy Efficiency | 9518327.4992 | 10953756.094 | 12441805.5853 | 12489117.492 | 12223025.0967 | 15774204.7174 | 18437936.5586 | 19547106.9219 | 21054938.798 | 20785329.2791 | 22545358.7251 | 24057213.3944 | 25671944.0172
Scenario 5: High TRC ZEAS Phase In | SCE | Res | BROs | Res - Multi Family | Total Resource Cost Test | Energy Efficiency | 9518327.4992 | 10953756.094 | 12441805.5853 | 12489117.492 | 12223025.0967 | 15774204.7174 | 18437936.5586 | 19547106.9219 | 21054938.798 | 20785329.2791 | 22545358.7251 | 24057213.3944 | 25671944.0172
Scenario 5: High TRC ZEAS Phase In | SCE | Res | BROs | Res - Single Family | Participant Cost Test | Energy Efficiency | 2275771.2887 | 2636746.5765 | 3015581.526 | 3037425.5974 | 2982768.5295 | 3861688.324 | 4525867.5143 | 4812073.7813 | 5197918.3735 | 5149282.9352 | 5604149.8987 | 5999397.904 | 6422154.0919
Scenario 5: High TRC ZEAS Phase In | SCE | Res | BROs | Res - Single Family | Program Administrator Cost Test | Energy Efficiency | 2275771.2887 | 2636746.5765 | 3015581.526 | 3037425.5974 | 2982768.5295 | 3861688.324 | 4525867.5143 | 4812073.7813 | 5197918.3735 | 5149282.9352 | 5604149.8987 | 5999397.904 | 6422154.0919
Scenario 5: High TRC ZEAS Phase In | SCE | Res | BROs | Res - Single Family | Rate Impact Measure Test | Energy Efficiency | 2275771.2887 | 2636746.5765 | 3015581.526 | 3037425.5974 | 2982768.5295 | 3861688.324 | 4525867.5143 | 4812073.7813 | 5197918.3735 | 5149282.9352 | 5604149.8987 | 5999397.904 | 6422154.0919
Scenario 5: High TRC ZEAS Phase In | SCE | Res | BROs | Res - Single Family | Total Resource Cost Test | Energy Efficiency | 2275771.2887 | 2636746.5765 | 3015581.526 | 3037425.5974 | 2982768.5295 | 3861688.324 | 4525867.5143 | 4812073.7813 | 5197918.3735 | 5149282.9352 | 5604149.8987 | 5999397.904 | 6422154.0919
Scenario 5: High TRC ZEAS Phase In | SCE | Res | BldgEnv | Res - Single Family | Participant Cost Test | Energy Efficiency | 1034315.5996 | 1193401.5413 | 1262383.0671 | 1274425.2459 | 1262607.7675 | 1208028.313 | 1132593.9777 | 1024344.9835 | 131744.0482 | 0 | 0 | 0 | 0
Scenario 5: High TRC ZEAS Phase In | SCE | Res | BldgEnv | Res - Single Family | Program Administrator Cost Test | Energy Efficiency | 19489.7803 | 23802.8515 | 26881.518 | 29099.6552 | 31632.0495 | 33680.9851 | 35090.7337 | 34700.6377 | 884.6168 | 0 | 0 | 0 | 0
Scenario 5: High TRC ZEAS Phase In | SCE | Res | BldgEnv | Res - Single Family | Rate Impact Measure Test | Energy Efficiency | 46115.7501 | 51267.2175 | 53751.2812 | 54417.8708 | 55452.3189 | 55550.0115 | 54882.3987 | 51591.8328 | 14584.0692 | 0 | 0 | 0 | 0
Scenario 5: High TRC ZEAS Phase In | SCE | Res | BldgEnv | Res - Single Family | Total Resource Cost Test | Energy Efficiency | 542254.5229 | 647790.4815 | 696420.7963 | 708478.0224 | 723638.5934 | 712168.7671 | 688242.3415 | 642858.3121 | 884.6168 | 0 | 0 | 0 | 0
Scenario 5: High TRC ZEAS Phase In | SCE | Res | HVAC | Res - Multi Family | Participant Cost Test | Energy Efficiency | 164852.3083 | 927286.1287 | 783043.333 | 646485.3904 | 170496.5934 | 434938.4193 | 487502.421 | 436869.4488 | 368967.0743 | 307298.9192 | 249744.3354 | 194424.1315 | 137314.3779
Scenario 5: High TRC ZEAS Phase In | SCE | Res | HVAC | Res - Multi Family | Participant Cost Test | Fuel Substitution | 1209.7006 | 198.0285 | 194.5921 | 246.8023 | 2.9484 | 2.9223 | 2.8323 | 2.6507 | 2.3969 | 2.0899 | 1.7415 | 1.3574 | 0.94151
Scenario 5: High TRC ZEAS Phase In | SCE | Res | HVAC | Res - Multi Family | Program Administrator Cost Test | Energy Efficiency | 63457.6495 | 423424.4452 | 373179.043 | 295893.5252 | 95603.0153 | 239859.3885 | 303455.8293 | 300054.1858 | 285312.3362 | 274448.3733 | 270205.1401 | 267563.9174 | 266526.7279
Scenario 5: High TRC ZEAS Phase In | SCE | Res | HVAC | Res - Multi Family | Program Administrator Cost Test | Fuel Substitution | 262.4323 | 295.0044 | 313.1709 | 416.4437 | 2.8646 | 3.1647 | 3.4177 | 3.5864 | 3.7051 | 3.7875 | 3.86 | 3.9049 | 3.9404
Scenario 5: High TRC ZEAS Phase In | SCE | Res | HVAC | Res - Multi Family | Rate Impact Measure Test | Energy Efficiency | 63457.6495 | 423424.4452 | 373179.043 | 295893.5252 | 95603.0153 | 239859.3885 | 303455.8293 | 300054.1858 | 285312.3362 | 274448.3733 | 270205.1401 | 267563.9174 | 266526.7279
Scenario 5: High TRC ZEAS Phase In | SCE | Res | HVAC | Res - Multi Family | Rate Impact Measure Test | Fuel Substitution | 262.4323 | 295.0044 | 313.1709 | 416.4437 | 2.8646 | 3.1647 | 3.4177 | 3.5864 | 3.7051 | 3.7875 | 3.86 | 3.9049 | 3.9404
Scenario 5: High TRC ZEAS Phase In | SCE | Res | HVAC | Res - Multi Family | Total Resource Cost Test | Energy Efficiency | 63457.6495 | 423424.4452 | 373179.043 | 295893.5252 | 95603.0153 | 239859.3885 | 303455.8293 | 300054.1858 | 285312.3362 | 274448.3733 | 270205.1401 | 267563.9174 | 266526.7279
Scenario 5: High TRC ZEAS Phase In | SCE | Res | HVAC | Res - Multi Family | Total Resource Cost Test | Fuel Substitution | 262.4323 | 295.0044 | 313.1709 | 416.4437 | 2.8646 | 3.1647 | 3.4177 | 3.5864 | 3.7051 | 3.7875 | 3.86 | 3.9049 | 3.9404
Scenario 5: High TRC ZEAS Phase In | SCE | Res | HVAC | Res - Single Family | Participant Cost Test | Energy Efficiency | 8263949.4932 | 13602693.4392 | 13260573.5472 | 12779120.049 | 10085036.737 | 11895943.9051 | 10804496.8616 | 10184165.2715 | 1274688.4486 | 539989.5054 | 390232.578 | 276637.335 | 120022.2338
Scenario 5: High TRC ZEAS Phase In | SCE | Res | HVAC | Res - Single Family | Participant Cost Test | Fuel Substitution | 25284.8199 | 6967.0413 | 7019.1714 | 7128.4509 | 847.352 | 160.7736 | 163.7624 | 161.3439 | 11.2635 | 9.9262 | 8.3416 | 6.5475 | 4.5689
Scenario 5: High TRC ZEAS Phase In | SCE | Res | HVAC | Res - Single Family | Program Administrator Cost Test | Energy Efficiency | 1598735.1924 | 3961689.5151 | 3815642.525 | 3465230.605 | 2336449.6841 | 3392938.2735 | 3272015.5321 | 3161753.5511 | 841799.7998 | 315589.835 | 239406.699 | 173971.5224 | 123961.3826
Scenario 5: High TRC ZEAS Phase In | SCE | Res | HVAC | Res - Single Family | Program Administrator Cost Test | Fuel Substitution | 6753.9101 | 7381.6438 | 7888.5494 | 8501.2056 | 69.6095 | 75.8076 | 81.7023 | 85.5519 | 17.376 | 17.955 | 18.4561 | 18.8053 | 19.0963
Scenario 5: High TRC ZEAS Phase In | SCE | Res | HVAC | Res - Single Family | Rate Impact Measure Test | Energy Efficiency | 1598735.1924 | 3961689.5151 | 3815642.525 | 3465230.605 | 2336449.6841 | 3392938.2735 | 3272015.5321 | 3161753.5511 | 841799.7998 | 315589.835 | 239406.699 | 173971.5224 | 123961.3826
Scenario 5: High TRC ZEAS Phase In | SCE | Res | HVAC | Res - Single Family | Rate Impact Measure Test | Fuel Substitution | 6755.148 | 7382.5267 | 7888.9967 | 8501.2056 | 69.6095 | 75.8076 | 81.7023 | 85.5519 | 17.376 | 17.955 | 18.4561 | 18.8053 | 19.0963
Scenario 5: High TRC ZEAS Phase In | SCE | Res | HVAC | Res - Single Family | Total Resource Cost Test | Energy Efficiency | 5763671.0578 | 8578609.5065 | 8793227.1511 | 8725122.6357 | 7861145.436 | 9109459.1987 | 8687494.4065 | 8580476.8503 | 841799.7998 | 315589.835 | 239406.699 | 173971.5224 | 123961.3826
Scenario 5: High TRC ZEAS Phase In | SCE | Res | HVAC | Res - Single Family | Total Resource Cost Test | Fuel Substitution | 10868.9271 | 11203.1869 | 11759.8001 | 12453.4636 | 845.1565 | 166.4275 | 177.6136 | 183.5343 | 17.376 | 17.955 | 18.4561 | 18.8053 | 19.0963
Scenario 5: High TRC ZEAS Phase In | SCE | Res | WaterHeat | Res - Multi Family | Participant Cost Test | Energy Efficiency | 5071.0005 | 16732.2514 | 18595.2781 | 18518.4787 | 122839.9295 | 350421.4398 | 407537.6891 | 382717.9441 | 350362.7784 | 310308.5636 | 262118.5124 | 208395.5753 | 143149.1584
Scenario 5: High TRC ZEAS Phase In | SCE | Res | WaterHeat | Res - Multi Family | Participant Cost Test | Fuel Substitution | 4155874.4235 | 702524.3588 | 2551692.1237 | 3113908.9206 | 3704370.2945 | 3696056.9522 | 1801222.1383 | 1642019.3655 | 1449807.4738 | 1222631.6871 | 962950.3129 | 677956.1689 | 372162.1539
Scenario 5: High TRC ZEAS Phase In | SCE | Res | WaterHeat | Res - Multi Family | Program Administrator Cost Test | Energy Efficiency | 1572.3073 | 5202.0717 | 6190.6797 | 6632.9639 | 49000.7831 | 157034.4024 | 205406.2344 | 218793.4903 | 232130.0177 | 245088.7716 | 259706.8815 | 278627.0405 | 300158.3966
Scenario 5: High TRC ZEAS Phase In | SCE | Res | WaterHeat | Res - Multi Family | Program Administrator Cost Test | Fuel Substitution | 25803923.6288 | 26807612.5238 | 98355514.5508 | 102207668.4938 | 106387481.9392 | 111463813.7256 | 1824976.7004 | 1908627.9289 | 1983662.9523 | 2039571.1745 | 2087690.9954 | 2116355.9164 | 2136017.2636
Scenario 5: High TRC ZEAS Phase In | SCE | Res | WaterHeat | Res - Multi Family | Rate Impact Measure Test | Energy Efficiency | 1572.3073 | 5202.0717 | 6190.6797 | 6632.9639 | 49000.7831 | 157034.4024 | 205406.2344 | 218793.4903 | 232130.0177 | 245088.7716 | 259706.8815 | 278627.0405 | 300158.3966
Scenario 5: High TRC ZEAS Phase In | SCE | Res | WaterHeat | Res - Multi Family | Rate Impact Measure Test | Fuel Substitution | 38561648.3996 | 38758276.7051 | 147188785.2058 | 147158619.5998 | 147331657.6474 | 148236797.1879 | 1824976.7004 | 1908627.9289 | 1983662.9523 | 2039571.1745 | 2087690.9954 | 2116355.9164 | 2136017.2636
Scenario 5: High TRC ZEAS Phase In | SCE | Res | WaterHeat | Res - Multi Family | Total Resource Cost Test | Energy Efficiency | 1572.3073 | 5202.0717 | 6190.6797 | 6632.9639 | 49000.7831 | 157034.4024 | 205406.2344 | 218793.4903 | 232130.0177 | 245088.7716 | 259706.8815 | 278627.0405 | 300158.3966
Scenario 5: High TRC ZEAS Phase In | SCE | Res | WaterHeat | Res - Multi Family | Total Resource Cost Test | Fuel Substitution | 25803923.6288 | 26807612.5238 | 98355514.5508 | 102207668.4938 | 106387481.9392 | 111463813.7256 | 1824976.7004 | 1908627.9289 | 1983662.9523 | 2039571.1745 | 2087690.9954 | 2116355.9164 | 2136017.2636
Scenario 5: High TRC ZEAS Phase In | SCE | Res | WaterHeat | Res - Single Family | Participant Cost Test | Energy Efficiency | 423634.7557 | 467090.6382 | 491460.208 | 503180.1476 | 509420.5823 | 504803.4535 | 491345.116 | 470037.1767 | 318992.5461 | 278568.8928 | 236293.2723 | 186229.2041 | 126034.4323
Scenario 5: High TRC ZEAS Phase In | SCE | Res | WaterHeat | Res - Single Family | Participant Cost Test | Fuel Substitution | 32022106.8906 | 4426846.9103 | 7938796.045 | 12943460.6578 | 18332404.8894 | 18808389.5347 | 18419099.6233 | 17428620.5154 | 10209043.6189 | 8607357.1962 | 6779541.5437 | 4774071.2225 | 2621480.5556
Scenario 5: High TRC ZEAS Phase In | SCE | Res | WaterHeat | Res - Single Family | Program Administrator Cost Test | Energy Efficiency | 104686.1464 | 124010.6337 | 140678.9122 | 155893.7872 | 172661.5457 | 189851.8344 | 204795.5333 | 218047.4235 | 211318.4884 | 219990.5068 | 234084.253 | 248949.5636 | 264218.2997
Scenario 5: High TRC ZEAS Phase In | SCE | Res | WaterHeat | Res - Single Family | Program Administrator Cost Test | Fuel Substitution | 30368208.5181 | 30883233.9328 | 24101902.3691 | 15863482.0683 | 10525492.736 | 11922188.5248 | 12862245.9859 | 13445450.9109 | 13968269.5614 | 14358631.3126 | 14698149.6799 | 14903078.3105 | 15045935.3922
Scenario 5: High TRC ZEAS Phase In | SCE | Res | WaterHeat | Res - Single Family | Rate Impact Measure Test | Energy Efficiency | 104686.1464 | 124010.6337 | 140678.9122 | 155893.7872 | 172661.5457 | 189851.8344 | 204795.5333 | 218047.4235 | 211318.4884 | 219990.5068 | 234084.253 | 248949.5636 | 264218.2997
Scenario 5: High TRC ZEAS Phase In | SCE | Res | WaterHeat | Res - Single Family | Rate Impact Measure Test | Fuel Substitution | 31553889.8629 | 31843040.8772 | 24144821.3792 | 15863482.0683 | 10525492.736 | 11922188.5248 | 12862245.9859 | 13445450.9109 | 13968269.5614 | 14358631.3126 | 14698149.6799 | 14903078.3105 | 15045935.3922
Scenario 5: High TRC ZEAS Phase In | SCE | Res | WaterHeat | Res - Single Family | Total Resource Cost Test | Energy Efficiency | 158209.2456 | 185099.1953 | 207598.1767 | 227798.5448 | 249558.7343 | 271009.0824 | 289785.1144 | 306630.5102 | 211318.4884 | 219990.5068 | 234084.253 | 248949.5636 | 264218.2997
Scenario 5: High TRC ZEAS Phase In | SCE | Res | WaterHeat | Res - Single Family | Total Resource Cost Test | Fuel Substitution | 33930393.1262 | 34318474.5149 | 27917075.8251 | 20240335.0526 | 15540020.8954 | 17382403.2086 | 18586519.3067 | 19306761.5073 | 13968269.5614 | 14358631.3126 | 14698149.6799 | 14903078.3105 | 15045935.3922
Scenario 5: High TRC ZEAS Phase In | SCE | Res | WholeBlg | Res - Multi Family | Participant Cost Test | Energy Efficiency | 0 | 0 | 0 | 0 | 0 | 0 | 0 | 0 | 0 | 0 | 0 | 0 | 0
Scenario 5: High TRC ZEAS Phase In | SCE | Res | WholeBlg | Res - Multi Family | Program Administrator Cost Test | Energy Efficiency | 0 | 0 | 0 | 0 | 0 | 0 | 0 | 0 | 0 | 0 | 0 | 0 | 0
Scenario 5: High TRC ZEAS Phase In | SCE | Res | WholeBlg | Res - Multi Family | Rate Impact Measure Test | Energy Efficiency | 0 | 0 | 0 | 0 | 0 | 0 | 0 | 0 | 0 | 0 | 0 | 0 | 0
Scenario 5: High TRC ZEAS Phase In | SCE | Res | WholeBlg | Res - Multi Family | Total Resource Cost Test | Energy Efficiency | 0 | 0 | 0 | 0 | 0 | 0 | 0 | 0 | 0 | 0 | 0 | 0 | 0
Scenario 5: High TRC ZEAS Phase In | SCE | Res | WholeBlg | Res - Single Family | Participant Cost Test | Energy Efficiency | 0 | 0 | 0 | 0 | 0 | 0 | 0 | 0 | 426100.1977 | 330126.5745 | 245469.5893 | 170924.6246 | 102925.2415
Scenario 5: High TRC ZEAS Phase In | SCE | Res | WholeBlg | Res - Single Family | Program Administrator Cost Test | Energy Efficiency | 0 | 0 | 0 | 0 | 0 | 0 | 0 | 0 | 608832.5908 | 564299.7246 | 528986.3904 | 499530.9295 | 470459.8055
Scenario 5: High TRC ZEAS Phase In | SCE | Res | WholeBlg | Res - Single Family | Rate Impact Measure Test | Energy Efficiency | 0 | 0 | 0 | 0 | 0 | 0 | 0 | 0 | 608832.5908 | 564299.7246 | 528986.3904 | 499530.9295 | 470459.8055
Scenario 5: High TRC ZEAS Phase In | SCE | Res | WholeBlg | Res - Single Family | Total Resource Cost Test | Energy Efficiency | 0 | 0 | 0 | 0 | 0 | 0 | 0 | 0 | 608832.5908 | 564299.7246 | 528986.3904 | 499530.9295 | 470459.8055
Scenario 5: High TRC ZEAS Phase In | SCG | Ag | WholeBlg | Ag - Dairies, fishing, hunting | Participant Cost Test | Energy Efficiency | 68121.0337 | 71685.3972 | 75449.0851 | 79431.9691 | 83650.4185 | 88121.8289 | 92865.132 | 97900.1944 | 103246.6342 | 108926.208 | 114961.7097 | 121379.0193 | 128206.0078
Scenario 5: High TRC ZEAS Phase In | SCG | Ag | WholeBlg | Ag - Dairies, fishing, hunting | Program Administrator Cost Test | Energy Efficiency | 68121.0337 | 71685.3972 | 75449.0851 | 79431.9691 | 83650.4185 | 88121.8289 | 92865.132 | 97900.1944 | 103246.6342 | 108926.208 | 114961.7097 | 121379.0193 | 128206.0078
Scenario 5: High TRC ZEAS Phase In | SCG | Ag | WholeBlg | Ag - Dairies, fishing, hunting | Rate Impact Measure Test | Energy Efficiency | 68121.0337 | 71685.3972 | 75449.0851 | 79431.9691 | 83650.4185 | 88121.8289 | 92865.132 | 97900.1944 | 103246.6342 | 108926.208 | 114961.7097 | 121379.0193 | 128206.0078
Scenario 5: High TRC ZEAS Phase In | SCG | Ag | WholeBlg | Ag - Dairies, fishing, hunting | Total Resource Cost Test | Energy Efficiency | 68121.0337 | 71685.3972 | 75449.0851 | 79431.9691 | 83650.4185 | 88121.8289 | 92865.132 | 97900.1944 | 103246.6342 | 108926.208 | 114961.7097 | 121379.0193 | 128206.0078
Scenario 5: High TRC ZEAS Phase In | SCG | Ag | WholeBlg | Ag - Irrigated Agriculture, vineyards, forestry and greenhouses | Participant Cost Test | Energy Efficiency | 292236.4178 | 307527.39 | 323673.4553 | 340759.8632 | 358856.8366 | 378039.0025 | 398387.5763 | 419987.786 | 442923.7916 | 467288.9287 | 493180.9812 | 520710.974 | 549998.4727
Scenario 5: High TRC ZEAS Phase In | SCG | Ag | WholeBlg | Ag - Irrigated Agriculture, vineyards, forestry and greenhouses | Program Administrator Cost Test | Energy Efficiency | 292236.4178 | 307527.39 | 323673.4553 | 340759.8632 | 358856.8366 | 378039.0025 | 398387.5763 | 419987.786 | 442923.7916 | 467288.9287 | 493180.9812 | 520710.974 | 549998.4727
Scenario 5: High TRC ZEAS Phase In | SCG | Ag | WholeBlg | Ag - Irrigated Agriculture, vineyards, forestry and greenhouses | Rate Impact Measure Test | Energy Efficiency | 292236.4178 | 307527.39 | 323673.4553 | 340759.8632 | 358856.8366 | 378039.0025 | 398387.5763 | 419987.786 | 442923.7916 | 467288.9287 | 493180.9812 | 520710.974 | 549998.4727
Scenario 5: High TRC ZEAS Phase In | SCG | Ag | WholeBlg | Ag - Irrigated Agriculture, vineyards, forestry and greenhouses | Total Resource Cost Test | Energy Efficiency | 292236.4178 | 307527.39 | 323673.4553 | 340759.8632 | 358856.8366 | 378039.0025 | 398387.5763 | 419987.786 | 442923.7916 | 467288.9287 | 493180.9812 | 520710.974 | 549998.4727
Scenario 5: High TRC ZEAS Phase In | SCG | Ag | WholeBlg | Ag - Water pumping | Participant Cost Test | Energy Efficiency | 95979.6928 | 101001.7322 | 106304.6113 | 111916.3286 | 117859.9477 | 124159.9784 | 130843.0943 | 137937.2871 | 145470.1976 | 153472.4801 | 161976.2499 | 171017.9712 | 180636.9132
Scenario 5: High TRC ZEAS Phase In | SCG | Ag | WholeBlg | Ag - Water pumping | Program Administrator Cost Test | Energy Efficiency | 95979.6928 | 101001.7322 | 106304.6113 | 111916.3286 | 117859.9477 | 124159.9784 | 130843.0943 | 137937.2871 | 145470.1976 | 153472.4801 | 161976.2499 | 171017.9712 | 180636.9132
Scenario 5: High TRC ZEAS Phase In | SCG | Ag | WholeBlg | Ag - Water pumping | Rate Impact Measure Test | Energy Efficiency | 95979.6928 | 101001.7322 | 106304.6113 | 111916.3286 | 117859.9477 | 124159.9784 | 130843.0943 | 137937.2871 | 145470.1976 | 153472.4801 | 161976.2499 | 171017.9712 | 180636.9132
Scenario 5: High TRC ZEAS Phase In | SCG | Ag | WholeBlg | Ag - Water pumping | Total Resource Cost Test | Energy Efficiency | 95979.6928 | 101001.7322 | 106304.6113 | 111916.3286 | 117859.9477 | 124159.9784 | 130843.0943 | 137937.2871 | 145470.1976 | 153472.4801 | 161976.2499 | 171017.9712 | 180636.9132
Scenario 5: High TRC ZEAS Phase In | SCG | Com | AppPlug | Com - Health | Participant Cost Test | Energy Efficiency | 6733220.2401 | 7691173.3889 | 8626039.4915 | 9194512.7416 | 9568920.8757 | 9831727.8139 | 10052824.5997 | 10083988.765 | 9974925.4425 | 9666593.7011 | 8586392.3037 | 6176882.0934 | 3673898.1617
Scenario 5: High TRC ZEAS Phase In | SCG | Com | AppPlug | Com - Health | Program Administrator Cost Test | Energy Efficiency | 6423470.2564 | 7590841.5383 | 8800642.64 | 9660110.4625 | 10622540.9094 | 11538891.1708 | 12522033.8401 | 13337809.767 | 14053048.8287 | 14546191.4668 | 14866122.3157 | 15313137.9725 | 15679617.8373
Scenario 5: High TRC ZEAS Phase In | SCG | Com | AppPlug | Com - Health | Rate Impact Measure Test | Energy Efficiency | 6423470.2564 | 7590841.5383 | 8800642.64 | 9660110.4625 | 10622540.9094 | 11538891.1708 | 12522033.8401 | 13337809.767 | 14053048.8287 | 14546191.4668 | 14866122.3157 | 15313137.9725 | 15679617.8373
Scenario 5: High TRC ZEAS Phase In | SCG | Com | AppPlug | Com - Health | Total Resource Cost Test | Energy Efficiency | 6423470.2564 | 7590841.5383 | 8800642.64 | 9660110.4625 | 10622540.9094 | 11538891.1708 | 12522033.8401 | 13337809.767 | 14053048.8287 | 14546191.4668 | 14866122.3157 | 15313137.9725 | 15679617.8373
Scenario 5: High TRC ZEAS Phase In | SCG | Com | AppPlug | Com - Lodging | Participant Cost Test | Energy Efficiency | 5449946.6142 | 6181029.2798 | 6916912.513 | 7291500.6709 | 7405230.2472 | 7470853.2871 | 7486511.6888 | 7389636.3499 | 7185231.5479 | 6858142.8115 | 6059684.5344 | 4400786.4035 | 2655814.4084
Scenario 5: High TRC ZEAS Phase In | SCG | Com | AppPlug | Com - Lodging | Program Administrator Cost Test | Energy Efficiency | 5258597.3734 | 6171701.1611 | 7142110.1543 | 7750928.4288 | 8414061.1561 | 9097369.0984 | 9794207.0701 | 10445378.6932 | 11030687.2358 | 11549090.3843 | 12018820.4431 | 12410513.3425 | 12729689.5574
Scenario 5: High TRC ZEAS Phase In | SCG | Com | AppPlug | Com - Lodging | Rate Impact Measure Test | Energy Efficiency | 5258597.3734 | 6171701.1611 | 7142110.1543 | 7750928.4288 | 8414061.1561 | 9097369.0984 | 9794207.0701 | 10445378.6932 | 11030687.2358 | 11549090.3843 | 12018820.4431 | 12410513.3425 | 12729689.5574
Scenario 5: High TRC ZEAS Phase In | SCG | Com | AppPlug | Com - Lodging | Total Resource Cost Test | Energy Efficiency | 5258597.3734 | 6171701.1611 | 7142110.1543 | 7750928.4288 | 8414061.1561 | 9097369.0984 | 9794207.0701 | 10445378.6932 | 11030687.2358 | 11549090.3843 | 12018820.4431 | 12410513.3425 | 12729689.5574
Scenario 5: High TRC ZEAS Phase In | SCG | Com | AppPlug | Com - Other | Participant Cost Test | Energy Efficiency | 21395.7727 | 25270.4676 | 29496.5251 | 33956.7914 | 1634.9177 | 84442.9389 | 48751.3516 | 126359.2679 | 117617.9677 | 99138.4397 | 79520.9902 | 58734.1117 | 32780.9936
Scenario 5: High TRC ZEAS Phase In | SCG | Com | AppPlug | Com - Other | Program Administrator Cost Test | Energy Efficiency | 16328.7661 | 19914.2726 | 24008.3467 | 28552.2399 | 1420.5423 | 75756.973 | 45132.5916 | 107835.4762 | 104998.4207 | 102519.9384 | 100757.9216 | 99805.2551 | 100242.3508
Scenario 5: High TRC ZEAS Phase In | SCG | Com | AppPlug | Com - Other | Rate Impact Measure Test | Energy Efficiency | 16328.7661 | 19914.2726 | 24008.3467 | 28552.2399 | 1420.5423 | 75756.973 | 45132.5916 | 107835.4762 | 104998.4207 | 102519.9384 | 100757.9216 | 99805.2551 | 100242.3508
Scenario 5: High TRC ZEAS Phase In | SCG | Com | AppPlug | Com - Other | Total Resource Cost Test | Energy Efficiency | 16328.7661 | 19914.2726 | 24008.3467 | 28552.2399 | 1420.5423 | 75756.973 | 45132.5916 | 107835.4762 | 104998.4207 | 102519.9384 | 100757.9216 | 99805.2551 | 100242.3508
Scenario 5: High TRC ZEAS Phase In | SCG | Com | BldgEnv | Com - College | Participant Cost Test | Energy Efficiency | 63599.537 | 63957.5986 | 61993.3792 | 57804.2021 | 51708.2132 | 44426.7404 | 36579.2036 | 26900.8312 | 14605.6572 | 8456.1455 | 4064.2364 | 1289.1209 | 647.8648
Scenario 5: High TRC ZEAS Phase In | SCG | Com | BldgEnv | Com - College | Program Administrator Cost Test | Energy Efficiency | 43069.1459 | 45129.4231 | 45661.1147 | 44533.396 | 41738.4557 | 37737.6717 | 32903.3176 | 27459.5865 | 21941.0943 | 16611.2819 | 11743.7967 | 7652.1156 | 7368.4166
Scenario 5: High TRC ZEAS Phase In | SCG | Com | BldgEnv | Com - College | Rate Impact Measure Test | Energy Efficiency | 43069.1459 | 45129.4231 | 45661.1147 | 44533.396 | 41738.4557 | 37737.6717 | 32903.3176 | 27459.5865 | 21941.0943 | 16611.2819 | 11743.7967 | 7652.1156 | 7368.4166
Scenario 5: High TRC ZEAS Phase In | SCG | Com | BldgEnv | Com - College | Total Resource Cost Test | Energy Efficiency | 53307.5443 | 55308.3777 | 55423.8115 | 53549.358 | 49733.5934 | 44559.7358 | 38490.1789 | 31831.0553 | 21941.0943 | 16611.2819 | 11743.7967 | 7652.1156 | 7368.4166
Scenario 5: High TRC ZEAS Phase In | SCG | Com | BldgEnv | Com - Grocery | Participant Cost Test | Energy Efficiency | 47785.0609 | 31568.1594 | 15280.6632 | 4315.9196 | 4325.5196 | 4291.1548 | 4183.0898 | 4003.5812 | 2984.5497 | 2612.9425 | 2181.2601 | 1671.3178 | 1083.6951
Scenario 5: High TRC ZEAS Phase In | SCG | Com | BldgEnv | Com - Grocery | Program Administrator Cost Test | Energy Efficiency | 34148.1554 | 24026.2695 | 13039.9571 | 5345.4675 | 5939.0793 | 6581.3088 | 7229.8834 | 7962.1459 | 8696.1374 | 9435.7376 | 10246.4749 | 11069.533 | 11950.3662
Scenario 5: High TRC ZEAS Phase In | SCG | Com | BldgEnv | Com - Grocery | Rate Impact Measure Test | Energy Efficiency | 34148.1554 | 24026.2695 | 13039.9571 | 5345.4675 | 5939.0793 | 6581.3088 | 7229.8834 | 7962.1459 | 8696.1374 | 9435.7376 | 10246.4749 | 11069.533 | 11950.3662
Scenario 5: High TRC ZEAS Phase In | SCG | Com | BldgEnv | Com - Grocery | Total Resource Cost Test | Energy Efficiency | 39859.1116 | 27790.6499 | 14905.1859 | 5969.9433 | 6589.1087 | 7256.7475 | 7926.535 | 8682.5416 | 8696.1374 | 9435.7376 | 10246.4749 | 11069.533 | 11950.3662
Scenario 5: High TRC ZEAS Phase In | SCG | Com | BldgEnv | Com - Health | Participant Cost Test | Energy Efficiency | 64597.9383 | 58359.4557 | 49864.5834 | 39849.6164 | 29538.1098 | 19554.109 | 10547.4887 | 5061.4713 | 3647.967 | 3121.2144 | 2530.8715 | 1978.3275 | 1327.4913
Scenario 5: High TRC ZEAS Phase In | SCG | Com | BldgEnv | Com - Health | Program Administrator Cost Test | Energy Efficiency | 43257.597 | 40963.2615 | 36898.6367 | 31303.021 | 25062.9536 | 18541.9152 | 12417.4007 | 8821.6581 | 9525.3632 | 10066.6362 | 10560.4368 | 11604.6126 | 12812.0708
Scenario 5: High TRC ZEAS Phase In | SCG | Com | BldgEnv | Com - Health | Rate Impact Measure Test | Energy Efficiency | 43257.597 | 40963.2615 | 36898.6367 | 31303.021 | 25062.9536 | 18541.9152 | 12417.4007 | 8821.6581 | 9525.3632 | 10066.6362 | 10560.4368 | 11604.6126 | 12812.0708
Scenario 5: High TRC ZEAS Phase In | SCG | Com | BldgEnv | Com - Health | Total Resource Cost Test | Energy Efficiency | 52133.2189 | 48910.1395 | 43650.0297 | 36692.8001 | 29093.1384 | 21291.6898 | 14056.764 | 9827.4027 | 9525.3632 | 10066.6362 | 10560.4368 | 11604.6126 | 12812.0708
Scenario 5: High TRC ZEAS Phase In | SCG | Com | BldgEnv | Com - Lodging | Participant Cost Test | Energy Efficiency | 1872.9217 | 2285.1252 | 2780.9106 | 3375.8862 | 4089.6636 | 4943.8713 | 5960.5985 | 6868.2472 | 6856.5232 | 6980.5463 | 6751.1111 | 6021.8798 | 4611.3906
Scenario 5: High TRC ZEAS Phase In | SCG | Com | BldgEnv | Com - Lodging | Program Administrator Cost Test | Energy Efficiency | 680.9016 | 867.7167 | 1103.5428 | 1400.4572 | 1773.447 | 2240.0082 | 2820.7298 | 3539.1564 | 7656.811 | 9516.8508 | 11753.4517 | 14404.2655 | 17490.4626
Scenario 5: High TRC ZEAS Phase In | SCG | Com | BldgEnv | Com - Lodging | Rate Impact Measure Test | Energy Efficiency | 680.9016 | 867.7167 | 1103.5428 | 1400.4572 | 1773.447 | 2240.0082 | 2820.7298 | 3539.1564 | 7656.811 | 9516.8508 | 11753.4517 | 14404.2655 | 17490.4626
Scenario 5: High TRC ZEAS Phase In | SCG | Com | BldgEnv | Com - Lodging | Total Resource Cost Test | Energy Efficiency | 1546.1827 | 1915.8032 | 2370.306 | 2927.9407 | 3610.7137 | 4443.4996 | 5454.5313 | 6674.7519 | 7656.811 | 9516.8508 | 11753.4517 | 14404.2655 | 17490.4626
Scenario 5: High TRC ZEAS Phase In | SCG | Com | BldgEnv | Com - Office (Large) | Participant Cost Test | Energy Efficiency | 22652.5284 | 22763.61 | 22564.9183 | 22205.5055 | 21774.6197 | 21173.6357 | 20270.4442 | 19054.6713 | 12313.1824 | 10538.9364 | 8637.8339 | 6538.7387 | 4269.4714
Scenario 5: High TRC ZEAS Phase In | SCG | Com | BldgEnv | Com - Office (Large) | Program Administrator Cost Test | Energy Efficiency | 17449.8271 | 19017.7722 | 20535.8586 | 22148.1839 | 23945.0663 | 25842.1518 | 27668.3058 | 29565.1707 | 31280.4021 | 32962.8496 | 34823.1369 | 36615.4287 | 38533.2274
Scenario 5: High TRC ZEAS Phase In | SCG | Com | BldgEnv | Com - Office (Large) | Rate Impact Measure Test | Energy Efficiency | 17449.8271 | 19017.7722 | 20535.8586 | 22148.1839 | 23945.0663 | 25842.1518 | 27668.3058 | 29565.1707 | 31280.4021 | 32962.8496 | 34823.1369 | 36615.4287 | 38533.2274
Scenario 5: High TRC ZEAS Phase In | SCG | Com | BldgEnv | Com - Office (Large) | Total Resource Cost Test | Energy Efficiency | 22094.0785 | 23774.6656 | 25369.4975 | 27055.1956 | 28938.1489 | 30915.063 | 32784.6709 | 34715.6217 | 31280.4021 | 32962.8496 | 34823.1369 | 36615.4287 | 38533.2274
Scenario 5: High TRC ZEAS Phase In | SCG | Com | BldgEnv | Com - Office (Small) | Participant Cost Test | Energy Efficiency | 14272.8203 | 9849.3339 | 5488.1966 | 2991.5378 | 349.2101 | 24262.6967 | 2595.4865 | 2445.828 | 1898.2504 | 1657.313 | 1381.3261 | 1065.1849 | 707.5203
Scenario 5: High TRC ZEAS Phase In | SCG | Com | BldgEnv | Com - Office (Small) | Program Administrator Cost Test | Energy Efficiency | 9485.2086 | 7181.9317 | 4738.3266 | 3394.8971 | 210.6211 | 36338.7909 | 4101.0417 | 4450.0924 | 4809.8303 | 5178.0714 | 5569.2626 | 5972.2072 | 6399.7385
Scenario 5: High TRC ZEAS Phase In | SCG | Com | BldgEnv | Com - Office (Small) | Rate Impact Measure Test | Energy Efficiency | 9485.2086 | 7181.9317 | 4738.3266 | 3394.8971 | 210.6211 | 36338.7909 | 4101.0417 | 4450.0924 | 4809.8303 | 5178.0714 | 5569.2626 | 5972.2072 | 6399.7385
Scenario 5: High TRC ZEAS Phase In | SCG | Com | BldgEnv | Com - Office (Small) | Total Resource Cost Test | Energy Efficiency | 11640.1223 | 8602.8934 | 5458.172 | 3728.426 | 258.0797 | 39269.9864 | 4438.0296 | 4794.0847 | 4809.8303 | 5178.0714 | 5569.2626 | 5972.2072 | 6399.7385
Scenario 5: High TRC ZEAS Phase In | SCG | Com | BldgEnv | Com - Other | Participant Cost Test | Energy Efficiency | 157192.8063 | 141741.0947 | 120646.8603 | 96142.1714 | 59371.2112 | 56960.2366 | 23512.9056 | 12832.5259 | 8140.4535 | 7210.4201 | 6091.3057 | 4747.6973 | 3176.4069
Scenario 5: High TRC ZEAS Phase In | SCG | Com | BldgEnv | Com - Other | Program Administrator Cost Test | Energy Efficiency | 101363.1392 | 96033.7385 | 86413.2208 | 73556.8424 | 43479.9806 | 60387.5418 | 29014.8478 | 23000.6141 | 25071.6675 | 27380.0989 | 29867.9165 | 32439.3923 | 35253.8309
Scenario 5: High TRC ZEAS Phase In | SCG | Com | BldgEnv | Com - Other | Rate Impact Measure Test | Energy Efficiency | 101363.1392 | 96033.7385 | 86413.2208 | 73556.8424 | 43479.9806 | 60387.5418 | 29014.8478 | 23000.6141 | 25071.6675 | 27380.0989 | 29867.9165 | 32439.3923 | 35253.8309
Scenario 5: High TRC ZEAS Phase In | SCG | Com | BldgEnv | Com - Other | Total Resource Cost Test | Energy Efficiency | 134037.2064 | 125273.5437 | 111191.2757 | 93320.2764 | 55288.2806 | 73267.1901 | 34737.5336 | 26903.4959 | 25071.6675 | 27380.0989 | 29867.9165 | 32439.3923 | 35253.8309
Scenario 5: High TRC ZEAS Phase In | SCG | Com | BldgEnv | Com - Refrig. Warehouse | Participant Cost Test | Energy Efficiency | 4408.7557 | 475.6198 | 103.3499 | 4189.7177 | 2077.7573 | 2341.5075 | 2620.0293 | 2725.1659 | 4072.5034 | 3784.3858 | 3298.9437 | 2622.7238 | 1772.8124
Scenario 5: High TRC ZEAS Phase In | SCG | Com | BldgEnv | Com - Refrig. Warehouse | Program Administrator Cost Test | Energy Efficiency | 4721.1859 | 553.2588 | 80.5247 | 5889.5786 | 2004.1392 | 2350.3844 | 2740.1412 | 3156.1728 | 5529.5362 | 6239.9042 | 6913.7964 | 7525.2755 | 8016.2734
Scenario 5: High TRC ZEAS Phase In | SCG | Com | BldgEnv | Com - Refrig. Warehouse | Rate Impact Measure Test | Energy Efficiency | 4721.1859 | 553.2588 | 80.5247 | 5889.5786 | 2004.1392 | 2350.3844 | 2740.1412 | 3156.1728 | 5529.5362 | 6239.9042 | 6913.7964 | 7525.2755 | 8016.2734
Scenario 5: High TRC ZEAS Phase In | SCG | Com | BldgEnv | Com - Refrig. Warehouse | Total Resource Cost Test | Energy Efficiency | 4906.3698 | 574.0914 | 84.8051 | 6086.5193 | 2129.4743 | 2492.0364 | 2898.6961 | 3331.2371 | 5529.5362 | 6239.9042 | 6913.7964 | 7525.2755 | 8016.2734
Scenario 5: High TRC ZEAS Phase In | SCG | Com | BldgEnv | Com - Restaurant | Participant Cost Test | Energy Efficiency | 5502.053 | 5659.3265 | 5767.0421 | 5825.837 | 5839.7782 | 5741.2069 | 5551.2408 | 5235.2111 | 4442.927 | 3901.687 | 3272.0754 | 2537.0568 | 1693.7784
Scenario 5: High TRC ZEAS Phase In | SCG | Com | BldgEnv | Com - Restaurant | Program Administrator Cost Test | Energy Efficiency | 5750.2257 | 6451.0861 | 7208.0376 | 8033.8651 | 8948.7321 | 9846.4477 | 10759.0199 | 11763.1015 | 12813.9887 | 13892.4714 | 15053.1051 | 16249.3327 | 17537.0487
Scenario 5: High TRC ZEAS Phase In | SCG | Com | BldgEnv | Com - Restaurant | Rate Impact Measure Test | Energy Efficiency | 5750.2257 | 6451.0861 | 7208.0376 | 8033.8651 | 8948.7321 | 9846.4477 | 10759.0199 | 11763.1015 | 12813.9887 | 13892.4714 | 15053.1051 | 16249.3327 | 17537.0487
Scenario 5: High TRC ZEAS Phase In | SCG | Com | BldgEnv | Com - Restaurant | Total Resource Cost Test | Energy Efficiency | 6023.6435 | 6735.9869 | 7504.4129 | 8341.9519 | 9269.1848 | 10176.5133 | 11097.091 | 12109.6865 | 12813.9887 | 13892.4714 | 15053.1051 | 16249.3327 | 17537.0487
Scenario 5: High TRC ZEAS Phase In | SCG | Com | BldgEnv | Com - Retail | Participant Cost Test | Energy Efficiency | 503614.3438 | 431710.9842 | 343061.1393 | 30414.3074 | 167107.4792 | 134027.4663 | 30322.4769 | 29463.0393 | 17541.9111 | 15362.3714 | 12790.8068 | 9735.374 | 6191.9373
Scenario 5: High TRC ZEAS Phase In | SCG | Com | BldgEnv | Com - Retail | Program Administrator Cost Test | Energy Efficiency | 329894.0042 | 296062.4066 | 247808.0215 | 35497.7397 | 123452.479 | 146251.629 | 48082.0664 | 52903.9448 | 57713.7817 | 62695.4797 | 68100.4221 | 73611.4732 | 79535.3578
Scenario 5: High TRC ZEAS Phase In | SCG | Com | BldgEnv | Com - Retail | Rate Impact Measure Test | Energy Efficiency | 329894.0042 | 296062.4066 | 247808.0215 | 35497.7397 | 123452.479 | 146251.629 | 48082.0664 | 52903.9448 | 57713.7817 | 62695.4797 | 68100.4221 | 73611.4732 | 79535.3578
Scenario 5: High TRC ZEAS Phase In | SCG | Com | BldgEnv | Com - Retail | Total Resource Cost Test | Energy Efficiency | 447476.2989 | 395838.8505 | 326551.4442 | 44208.2878 | 160323.6244 | 180693.2702 | 57891.1332 | 63058.486 | 57713.7817 | 62695.4797 | 68100.4221 | 73611.4732 | 79535.3578
Scenario 5: High TRC ZEAS Phase In | SCG | Com | BldgEnv | Com - School | Participant Cost Test | Energy Efficiency | 4571.3004 | 4617.1323 | 4631.0491 | 4586.2976 | 4443.5569 | 4307.7503 | 4094.9553 | 3811.4011 | 2809.1753 | 2438.5734 | 2013.5353 | 1548.9731 | 1020.8568
Scenario 5: High TRC ZEAS Phase In | SCG | Com | BldgEnv | Com - School | Program Administrator Cost Test | Energy Efficiency | 3828.3012 | 4203.1517 | 4607.7208 | 5019.5563 | 5378.478 | 5813.9954 | 6215.1689 | 6632.5922 | 7087.9792 | 7585.9507 | 8080.0362 | 8645.0411 | 9189.7152
Scenario 5: High TRC ZEAS Phase In | SCG | Com | BldgEnv | Com - School | Rate Impact Measure Test | Energy Efficiency | 3828.3012 | 4203.1517 | 4607.7208 | 5019.5563 | 5378.478 | 5813.9954 | 6215.1689 | 6632.5922 | 7087.9792 | 7585.9507 | 8080.0362 | 8645.0411 | 9189.7152
Scenario 5: High TRC ZEAS Phase In | SCG | Com | BldgEnv | Com - School | Total Resource Cost Test | Energy Efficiency | 4421.2475 | 4813.7585 | 5236.0368 | 5662.7272 | 6027.2311 | 6473.6711 | 6879.1946 | 7299.9086 | 7087.9792 | 7585.9507 | 8080.0362 | 8645.0411 | 9189.7152
Scenario 5: High TRC ZEAS Phase In | SCG | Com | BldgEnv | Com - Warehouse | Participant Cost Test | Energy Efficiency | 86598.0396 | 99638.9881 | 112487.9539 | 124693.8378 | 135505.6904 | 143936.0773 | 149134.913 | 142962.3758 | 150590.8464 | 122971.4038 | 93305.243 | 63983.1119 | 37075.3882
Scenario 5: High TRC ZEAS Phase In | SCG | Com | BldgEnv | Com - Warehouse | Program Administrator Cost Test | Energy Efficiency | 46175.2397 | 55443.9239 | 65341.9945 | 75729.0801 | 86158.4381 | 95835.389 | 104045.8477 | 110265.4706 | 187702.846 | 187725.0931 | 182734.3436 | 173140.4565 | 160101.0264
Scenario 5: High TRC ZEAS Phase In | SCG | Com | BldgEnv | Com - Warehouse | Rate Impact Measure Test | Energy Efficiency | 46175.2397 | 55443.9239 | 65341.9945 | 75729.0801 | 86158.4381 | 95835.389 | 104045.8477 | 110265.4706 | 187702.846 | 187725.0931 | 182734.3436 | 173140.4565 | 160101.0264
Scenario 5: High TRC ZEAS Phase In | SCG | Com | BldgEnv | Com - Warehouse | Total Resource Cost Test | Energy Efficiency | 70985.7924 | 83794.7581 | 97143.1292 | 110743.8853 | 123931.5609 | 135640.0613 | 144943.6748 | 151198.6446 | 187702.846 | 187725.0931 | 182734.3436 | 173140.4565 | 160101.0264
Scenario 5: High TRC ZEAS Phase In | SCG | Com | FoodServ | Com - College | Participant Cost Test | Energy Efficiency | 319777.812 | 339842.9772 | 346381.8262 | 346107.9871 | 338721.0642 | 329420.9939 | 314757.6699 | 293381.0401 | 267042.1735 | 234997.8138 | 213740.8825 | 174628.0311 | 121522.9025
Scenario 5: High TRC ZEAS Phase In | SCG | Com | FoodServ | Com - College | Program Administrator Cost Test | Energy Efficiency | 219400.3292 | 242058.9954 | 266633.3531 | 292512.3293 | 317335.3959 | 345054.6516 | 373188.4283 | 400348.627 | 428336.8624 | 456195.0484 | 509519.9919 | 555938.2505 | 591584.3583
Scenario 5: High TRC ZEAS Phase In | SCG | Com | FoodServ | Com - College | Rate Impact Measure Test | Energy Efficiency | 219400.3292 | 242058.9954 | 266633.3531 | 292512.3293 | 317335.3959 | 345054.6516 | 373188.4283 | 400348.627 | 428336.8624 | 456195.0484 | 509519.9919 | 555938.2505 | 591584.3583
Scenario 5: High TRC ZEAS Phase In | SCG | Com | FoodServ | Com - College | Total Resource Cost Test | Energy Efficiency | 219400.3292 | 242058.9954 | 266633.3531 | 292512.3293 | 317335.3959 | 345054.6516 | 373188.4283 | 400348.627 | 428336.8624 | 456195.0484 | 509519.9919 | 555938.2505 | 591584.3583
Scenario 5: High TRC ZEAS Phase In | SCG | Com | FoodServ | Com - Grocery | Participant Cost Test | Energy Efficiency | 2762115.6451 | 2962708.7283 | 3066796.6092 | 3061933.9284 | 3021573.7183 | 2940694.2358 | 2812063.274 | 2644985.4051 | 2422490.3153 | 2149524.248 | 2189704.2638 | 1872364.8877 | 1336283.6502
Scenario 5: High TRC ZEAS Phase In | SCG | Com | FoodServ | Com - Grocery | Program Administrator Cost Test | Energy Efficiency | 1692676.1474 | 1881258.519 | 2072018.0798 | 2273887.5052 | 2486676.8057 | 2707754.1069 | 2932818.1321 | 3173095.2531 | 3414151.1269 | 3660084.2477 | 4472304.5848 | 5037905.5294 | 5411665.7702
Scenario 5: High TRC ZEAS Phase In | SCG | Com | FoodServ | Com - Grocery | Rate Impact Measure Test | Energy Efficiency | 1692676.1474 | 1881258.519 | 2072018.0798 | 2273887.5052 | 2486676.8057 | 2707754.1069 | 2932818.1321 | 3173095.2531 | 3414151.1269 | 3660084.2477 | 4472304.5848 | 5037905.5294 | 5411665.7702
Scenario 5: High TRC ZEAS Phase In | SCG | Com | FoodServ | Com - Grocery | Total Resource Cost Test | Energy Efficiency | 1692676.1474 | 1881258.519 | 2072018.0798 | 2273887.5052 | 2486676.8057 | 2707754.1069 | 2932818.1321 | 3173095.2531 | 3414151.1269 | 3660084.2477 | 4472304.5848 | 5037905.5294 | 5411665.7702
Scenario 5: High TRC ZEAS Phase In | SCG | Com | FoodServ | Com - Health | Participant Cost Test | Energy Efficiency | 899568.5561 | 966960.66 | 1000781.9969 | 994553.6293 | 982283.5042 | 952784.7568 | 916224.7704 | 857738.2116 | 783221.9856 | 688301.7753 | 655707.3017 | 545777.9479 | 386379.165
Scenario 5: High TRC ZEAS Phase In | SCG | Com | FoodServ | Com - Health | Program Administrator Cost Test | Energy Efficiency | 585766.7899 | 652526.5641 | 724008.3886 | 790988.8709 | 865140.4704 | 938902.4224 | 1021821.2375 | 1101100.2803 | 1182268.3178 | 1258557.593 | 1454526.159 | 1608984.2383 | 1733361.7777
Scenario 5: High TRC ZEAS Phase In | SCG | Com | FoodServ | Com - Health | Rate Impact Measure Test | Energy Efficiency | 585766.7899 | 652526.5641 | 724008.3886 | 790988.8709 | 865140.4704 | 938902.4224 | 1021821.2375 | 1101100.2803 | 1182268.3178 | 1258557.593 | 1454526.159 | 1608984.2383 | 1733361.7777
Scenario 5: High TRC ZEAS Phase In | SCG | Com | FoodServ | Com - Health | Total Resource Cost Test | Energy Efficiency | 585766.7899 | 652526.5641 | 724008.3886 | 790988.8709 | 865140.4704 | 938902.4224 | 1021821.2375 | 1101100.2803 | 1182268.3178 | 1258557.593 | 1454526.159 | 1608984.2383 | 1733361.7777
Scenario 5: High TRC ZEAS Phase In | SCG | Com | FoodServ | Com - Lodging | Participant Cost Test | Energy Efficiency | 843715.7524 | 902305.6833 | 932748.3534 | 931002.2121 | 919586.6608 | 896175.1777 | 859430.7975 | 808424.2903 | 740194.3998 | 656134.4341 | 647633.1362 | 547039.6908 | 385750.332
Scenario 5: High TRC ZEAS Phase In | SCG | Com | FoodServ | Com - Lodging | Program Administrator Cost Test | Energy Efficiency | 513795.626 | 571520.5097 | 632318.2011 | 694376.212 | 760629.6116 | 830179.4323 | 902880.2701 | 978599.3584 | 1054895.8822 | 1133090.8562 | 1354528.5505 | 1517139.2548 | 1628527.4207
Scenario 5: High TRC ZEAS Phase In | SCG | Com | FoodServ | Com - Lodging | Rate Impact Measure Test | Energy Efficiency | 513795.626 | 571520.5097 | 632318.2011 | 694376.212 | 760629.6116 | 830179.4323 | 902880.2701 | 978599.3584 | 1054895.8822 | 1133090.8562 | 1354528.5505 | 1517139.2548 | 1628527.4207
Scenario 5: High TRC ZEAS Phase In | SCG | Com | FoodServ | Com - Lodging | Total Resource Cost Test | Energy Efficiency | 513795.626 | 571520.5097 | 632318.2011 | 694376.212 | 760629.6116 | 830179.4323 | 902880.2701 | 978599.3584 | 1054895.8822 | 1133090.8562 | 1354528.5505 | 1517139.2548 | 1628527.4207
Scenario 5: High TRC ZEAS Phase In | SCG | Com | FoodServ | Com - Other | Participant Cost Test | Energy Efficiency | 3823229.3587 | 4103492.4111 | 4197915.5929 | 4209665.4064 | 2957181.8031 | 5196417.2919 | 3895334.9555 | 3665967.0924 | 3361517.2976 | 2992110.2955 | 2660009.0434 | 2150527.0731 | 1501332.7879
Scenario 5: High TRC ZEAS Phase In | SCG | Com | FoodServ | Com - Other | Program Administrator Cost Test | Energy Efficiency | 2613960.712 | 2931103.5859 | 3263406.283 | 3609181.8814 | 2884973.7155 | 5496710.8139 | 4748094.7596 | 5166034.6909 | 5594588.9325 | 6053331.5604 | 6711810.3751 | 7311877.8429 | 7882252.7126
Scenario 5: High TRC ZEAS Phase In | SCG | Com | FoodServ | Com - Other | Rate Impact Measure Test | Energy Efficiency | 2613960.712 | 2931103.5859 | 3263406.283 | 3609181.8814 | 2884973.7155 | 5496710.8139 | 4748094.7596 | 5166034.6909 | 5594588.9325 | 6053331.5604 | 6711810.3751 | 7311877.8429 | 7882252.7126
Scenario 5: High TRC ZEAS Phase In | SCG | Com | FoodServ | Com - Other | Total Resource Cost Test | Energy Efficiency | 2613960.712 | 2931103.5859 | 3263406.283 | 3609181.8814 | 2884973.7155 | 5496710.8139 | 4748094.7596 | 5166034.6909 | 5594588.9325 | 6053331.5604 | 6711810.3751 | 7311877.8429 | 7882252.7126
Scenario 5: High TRC ZEAS Phase In | SCG | Com | FoodServ | Com - Restaurant | Participant Cost Test | Energy Efficiency | 13158939.9599 | 14133080.3421 | 14638462.1734 | 14697230.1308 | 14584662.2427 | 14229091.5666 | 13644801.1306 | 12857931.5492 | 11817279.4031 | 10515376.9426 | 10361768.9913 | 8778158.6834 | 6219196.996
Scenario 5: High TRC ZEAS Phase In | SCG | Com | FoodServ | Com - Restaurant | Program Administrator Cost Test | Energy Efficiency | 8053377.9682 | 9007118.5491 | 10007416.3169 | 11069444.0763 | 12201494.7943 | 13356859.2958 | 14553239.2898 | 15828695.6992 | 17151481.3065 | 18517336.8907 | 22111349.5044 | 24845909.027 | 26816739.8792
Scenario 5: High TRC ZEAS Phase In | SCG | Com | FoodServ | Com - Restaurant | Rate Impact Measure Test | Energy Efficiency | 8053377.9682 | 9007118.5491 | 10007416.3169 | 11069444.0763 | 12201494.7943 | 13356859.2958 | 14553239.2898 | 15828695.6992 | 17151481.3065 | 18517336.8907 | 22111349.5044 | 24845909.027 | 26816739.8792
Scenario 5: High TRC ZEAS Phase In | SCG | Com | FoodServ | Com - Restaurant | Total Resource Cost Test | Energy Efficiency | 8053377.9682 | 9007118.5491 | 10007416.3169 | 11069444.0763 | 12201494.7943 | 13356859.2958 | 14553239.2898 | 15828695.6992 | 17151481.3065 | 18517336.8907 | 22111349.5044 | 24845909.027 | 26816739.8792
Scenario 5: High TRC ZEAS Phase In | SCG | Com | FoodServ | Com - Retail | Participant Cost Test | Energy Efficiency | 31966.4799 | 34053.1577 | 35436.2191 | 36550.8551 | 0 | 79315.8773 | 36830.8139 | 35585.5393 | 33230.369 | 29839.4281 | 25413.5244 | 19671.48 | 12588.2039
Scenario 5: High TRC ZEAS Phase In | SCG | Com | FoodServ | Com - Retail | Program Administrator Cost Test | Energy Efficiency | 3978.5185 | 4651.5197 | 5359.6231 | 6179.8615 | 0 | 17242.7197 | 9259.843 | 10537.8527 | 11878.3842 | 13321.2485 | 14925.4445 | 16624.8898 | 18491.6188
Scenario 5: High TRC ZEAS Phase In | SCG | Com | FoodServ | Com - Retail | Rate Impact Measure Test | Energy Efficiency | 3978.5185 | 4651.5197 | 5359.6231 | 6179.8615 | 0 | 17242.7197 | 9259.843 | 10537.8527 | 11878.3842 | 13321.2485 | 14925.4445 | 16624.8898 | 18491.6188
Scenario 5: High TRC ZEAS Phase In | SCG | Com | FoodServ | Com - Retail | Total Resource Cost Test | Energy Efficiency | 3978.5185 | 4651.5197 | 5359.6231 | 6179.8615 | 0 | 17242.7197 | 9259.843 | 10537.8527 | 11878.3842 | 13321.2485 | 14925.4445 | 16624.8898 | 18491.6188
Scenario 5: High TRC ZEAS Phase In | SCG | Com | FoodServ | Com - School | Participant Cost Test | Energy Efficiency | 973335.537 | 1020238.5095 | 1028769.9008 | 1017290.2459 | 987371.2016 | 949835.3179 | 896134.7002 | 830086.6144 | 752039.9788 | 661655.3751 | 587123.8266 | 473685.5919 | 326336.2494
Scenario 5: High TRC ZEAS Phase In | SCG | Com | FoodServ | Com - School | Program Administrator Cost Test | Energy Efficiency | 618172.1297 | 679712.3934 | 744193.5011 | 810274.7482 | 873694.168 | 942412.8099 | 1010076.1675 | 1080128.0405 | 1153970.8259 | 1232383.5949 | 1360298.1417 | 1475403.6474 | 1569179.5875
Scenario 5: High TRC ZEAS Phase In | SCG | Com | FoodServ | Com - School | Rate Impact Measure Test | Energy Efficiency | 618172.1297 | 679712.3934 | 744193.5011 | 810274.7482 | 873694.168 | 942412.8099 | 1010076.1675 | 1080128.0405 | 1153970.8259 | 1232383.5949 | 1360298.1417 | 1475403.6474 | 1569179.5875
Scenario 5: High TRC ZEAS Phase In | SCG | Com | FoodServ | Com - School | Total Resource Cost Test | Energy Efficiency | 618172.1297 | 679712.3934 | 744193.5011 | 810274.7482 | 873694.168 | 942412.8099 | 1010076.1675 | 1080128.0405 | 1153970.8259 | 1232383.5949 | 1360298.1417 | 1475403.6474 | 1569179.5875
Scenario 5: High TRC ZEAS Phase In | SCG | Com | HVAC | Com - College | Participant Cost Test | Energy Efficiency | 642484.3589 | 613838.1762 | 590602.825 | 567028.8984 | 533088.5985 | 451766.5443 | 178883.0558 | 163206.5178 | 122720.5408 | 101944.3121 | 79917.2938 | 57832.0653 | 30227.7214
Scenario 5: High TRC ZEAS Phase In | SCG | Com | HVAC | Com - College | Program Administrator Cost Test | Energy Efficiency | 156855.5722 | 162836.5485 | 171321.8733 | 181107.0497 | 188666.9868 | 199981.1034 | 89122.4808 | 95007.7957 | 101128.6014 | 106687.158 | 113195.4994 | 124647.7481 | 132132.4773
Scenario 5: High TRC ZEAS Phase In | SCG | Com | HVAC | Com - College | Rate Impact Measure Test | Energy Efficiency | 156855.5722 | 162836.5485 | 171321.8733 | 181107.0497 | 188666.9868 | 199981.1034 | 89122.4808 | 95007.7957 | 101128.6014 | 106687.158 | 113195.4994 | 124647.7481 | 132132.4773
Scenario 5: High TRC ZEAS Phase In | SCG | Com | HVAC | Com - College | Total Resource Cost Test | Energy Efficiency | 295619.4472 | 298612.3822 | 305335.3877 | 313818.3841 | 318769.5689 | 275387.9509 | 111438.7856 | 117538.8859 | 101128.6014 | 106687.158 | 113195.4994 | 124647.7481 | 132132.4773
Scenario 5: High TRC ZEAS Phase In | SCG | Com | HVAC | Com - Grocery | Participant Cost Test | Energy Efficiency | 104310.0152 | 103836.5983 | 101606.376 | 101212.034 | 98559.2558 | 95221.0199 | 90510.7887 | 85427.1219 | 60316.48 | 52493.6258 | 43740.1382 | 33651.304 | 22351.4482
Scenario 5: High TRC ZEAS Phase In | SCG | Com | HVAC | Com - Grocery | Program Administrator Cost Test | Energy Efficiency | 87138.9385 | 94055.8971 | 100308.8289 | 108648.5183 | 116784.1862 | 125590.6148 | 134246.7244 | 144302.197 | 153336.7332 | 163312.4914 | 174491.4841 | 185823.7009 | 198509.4087
Scenario 5: High TRC ZEAS Phase In | SCG | Com | HVAC | Com - Grocery | Rate Impact Measure Test | Energy Efficiency | 87138.9385 | 94055.8971 | 100308.8289 | 108648.5183 | 116784.1862 | 125590.6148 | 134246.7244 | 144302.197 | 153336.7332 | 163312.4914 | 174491.4841 | 185823.7009 | 198509.4087
Scenario 5: High TRC ZEAS Phase In | SCG | Com | HVAC | Com - Grocery | Total Resource Cost Test | Energy Efficiency | 102276.5606 | 109560.9113 | 115996.5444 | 125046.9289 | 133477.0127 | 142580.2299 | 151425.4467 | 161759.0263 | 153336.7332 | 163312.4914 | 174491.4841 | 185823.7009 | 198509.4087
Scenario 5: High TRC ZEAS Phase In | SCG | Com | HVAC | Com - Health | Participant Cost Test | Energy Efficiency | 2366136.675 | 2408743.4062 | 2414095.0076 | 2351324.8762 | 2258668.4211 | 2124227.3255 | 1704866.169 | 1536721.4913 | 888012.9404 | 749938.6589 | 524711.2879 | 340328.9098 | 188392.7778
Scenario 5: High TRC ZEAS Phase In | SCG | Com | HVAC | Com - Health | Program Administrator Cost Test | Energy Efficiency | 1210620.3903 | 1303021.7591 | 1383986.6939 | 1431248.0161 | 1466113.2697 | 1473803.5758 | 1335549.1284 | 1299208.6615 | 1140335.861 | 1178423.0455 | 1100759.3532 | 1051992.0211 | 1013679.7284
Scenario 5: High TRC ZEAS Phase In | SCG | Com | HVAC | Com - Health | Rate Impact Measure Test | Energy Efficiency | 1210620.3903 | 1303021.7591 | 1383986.6939 | 1431248.0161 | 1466113.2697 | 1473803.5758 | 1335549.1284 | 1299208.6615 | 1140335.861 | 1178423.0455 | 1100759.3532 | 1051992.0211 | 1013679.7284
Scenario 5: High TRC ZEAS Phase In | SCG | Com | HVAC | Com - Health | Total Resource Cost Test | Energy Efficiency | 1795436.33 | 1900500.4774 | 1983869.4723 | 2012883.6681 | 2023700.1578 | 1999338.0555 | 1773188.5231 | 1693234.6223 | 1140335.861 | 1178423.0455 | 1100759.3532 | 1051992.0211 | 1013679.7284
Scenario 5: High TRC ZEAS Phase In | SCG | Com | HVAC | Com - Lodging | Participant Cost Test | Energy Efficiency | 1986147.3673 | 2003747.5078 | 1983903.8525 | 1921850.39 | 1824973.1276 | 1623665.9593 | 1312595.938 | 1155873.9212 | 98410.0947 | 84979.8724 | 70601.3254 | 53893.3006 | 35301.0879
Scenario 5: High TRC ZEAS Phase In | SCG | Com | HVAC | Com - Lodging | Program Administrator Cost Test | Energy Efficiency | 613806.5449 | 653603.6446 | 684333.146 | 702278.3898 | 709430.5587 | 704959.6994 | 633253.6702 | 607013.1497 | 250178.4325 | 264380.1884 | 280654.5767 | 296843.3866 | 314041.9872
Scenario 5: High TRC ZEAS Phase In | SCG | Com | HVAC | Com - Lodging | Rate Impact Measure Test | Energy Efficiency | 613806.5449 | 653603.6446 | 684333.146 | 702278.3898 | 709430.5587 | 704959.6994 | 633253.6702 | 607013.1497 | 250178.4325 | 264380.1884 | 280654.5767 | 296843.3866 | 314041.9872
Scenario 5: High TRC ZEAS Phase In | SCG | Com | HVAC | Com - Lodging | Total Resource Cost Test | Energy Efficiency | 1713575.3313 | 1763402.6561 | 1783166.473 | 1767143.8784 | 1721504.8601 | 1574617.3032 | 1350560.1934 | 1238294.2006 | 250178.4325 | 264380.1884 | 280654.5767 | 296843.3866 | 314041.9872
Scenario 5: High TRC ZEAS Phase In | SCG | Com | HVAC | Com - Office (Large) | Participant Cost Test | Energy Efficiency | 3812234.4448 | 3602036.3118 | 3382156.2278 | 3170265.0549 | 2972383.1392 | 2207446.7807 | 1331.6779 | 1231.7387 | 720.3799 | 607.8629 | 492.067 | 368.0277 | 236.8111
Scenario 5: High TRC ZEAS Phase In | SCG | Com | HVAC | Com - Office (Large) | Program Administrator Cost Test | Energy Efficiency | 828242.3196 | 844378.2127 | 859018.5133 | 876482.6639 | 898979.1439 | 924667.7892 | 1700.6401 | 1771.1355 | 1831.352 | 1891.1175 | 1962.9909 | 2032.2621 | 2110.276
Scenario 5: High TRC ZEAS Phase In | SCG | Com | HVAC | Com - Office (Large) | Rate Impact Measure Test | Energy Efficiency | 828242.3196 | 844378.2127 | 859018.5133 | 876482.6639 | 898979.1439 | 924667.7892 | 1700.6401 | 1771.1355 | 1831.352 | 1891.1175 | 1962.9909 | 2032.2621 | 2110.276
Scenario 5: High TRC ZEAS Phase In | SCG | Com | HVAC | Com - Office (Large) | Total Resource Cost Test | Energy Efficiency | 2168739.1075 | 2140203.8853 | 2108685.0917 | 2084776.0713 | 2072967.3797 | 1496654.123 | 2111.336 | 2176.2228 | 1831.352 | 1891.1175 | 1962.9909 | 2032.2621 | 2110.276
Scenario 5: High TRC ZEAS Phase In | SCG | Com | HVAC | Com - Office (Small) | Participant Cost Test | Energy Efficiency | 1389899.7886 | 1319902.9029 | 1243718.4706 | 1164768.5637 | 464840.495 | 5239847.9112 | 161493.4335 | 145112.6488 | 115841.3202 | 96191.0798 | 75061.671 | 52045.8798 | 27109.1977
Scenario 5: High TRC ZEAS Phase In | SCG | Com | HVAC | Com - Office (Small) | Program Administrator Cost Test | Energy Efficiency | 392062.0355 | 405342.5137 | 418562.0309 | 432739.3957 | 202854.6356 | 2330819.4062 | 67085.4972 | 70956.4908 | 74982.1661 | 79131.6386 | 83636.654 | 88321.1837 | 93381.6395
Scenario 5: High TRC ZEAS Phase In | SCG | Com | HVAC | Com - Office (Small) | Rate Impact Measure Test | Energy Efficiency | 392062.0355 | 405342.5137 | 418562.0309 | 432739.3957 | 202854.6356 | 2330819.4062 | 67085.4972 | 70956.4908 | 74982.1661 | 79131.6386 | 83636.654 | 88321.1837 | 93381.6395
Scenario 5: High TRC ZEAS Phase In | SCG | Com | HVAC | Com - Office (Small) | Total Resource Cost Test | Energy Efficiency | 525694.0156 | 536214.8949 | 546541.0441 | 557993.4065 | 261425.8318 | 2905908.5542 | 78324.1265 | 82214.596 | 74982.1661 | 79131.6386 | 83636.654 | 88321.1837 | 93381.6395
Scenario 5: High TRC ZEAS Phase In | SCG | Com | HVAC | Com - Other | Participant Cost Test | Energy Efficiency | 6524472.8318 | 6422202.0298 | 6398073.0048 | 6211675.426 | 257513.919 | 10973338.5585 | 5334881.8749 | 4923792.0278 | 3524003.5519 | 2908340.2427 | 2349051.5956 | 1659899.1939 | 882934.5762
Scenario 5: High TRC ZEAS Phase In | SCG | Com | HVAC | Com - Other | Program Administrator Cost Test | Energy Efficiency | 1492221.4687 | 1606255.3361 | 1834100.0982 | 1991290.6458 | 93215.4896 | 4453137.0282 | 2478409.8714 | 2659237.045 | 2834170.9936 | 2834157.9543 | 3221650.9818 | 3479626.2296 | 3731222.2365
Scenario 5: High TRC ZEAS Phase In | SCG | Com | HVAC | Com - Other | Rate Impact Measure Test | Energy Efficiency | 1492221.4687 | 1606255.3361 | 1834100.0982 | 1991290.6458 | 93215.4896 | 4453137.0282 | 2478409.8714 | 2659237.045 | 2834170.9936 | 2834157.9543 | 3221650.9818 | 3479626.2296 | 3731222.2365
Scenario 5: High TRC ZEAS Phase In | SCG | Com | HVAC | Com - Other | Total Resource Cost Test | Energy Efficiency | 2235232.4048 | 2365175.8518 | 2640977.2747 | 2819468.9379 | 130898.7854 | 6115951.61 | 3355455.9494 | 3550315.7474 | 2834170.9936 | 2834157.9543 | 3221650.9818 | 3479626.2296 | 3731222.2365
Scenario 5: High TRC ZEAS Phase In | SCG | Com | HVAC | Com - Restaurant | Participant Cost Test | Energy Efficiency | 6136046.4437 | 5925107.6922 | 5632824.8296 | 5294323.142 | 4941451.4912 | 4592885.1721 | 4173041.2124 | 3745709.8203 | 3026885.6716 | 2563550.3039 | 2076165.7608 | 1556882.4988 | 999124.1124
Scenario 5: High TRC ZEAS Phase In | SCG | Com | HVAC | Com - Restaurant | Program Administrator Cost Test | Energy Efficiency | 5555878.454 | 5833776.8714 | 6065711.3173 | 6278224.7049 | 6506112.7735 | 6782505.0717 | 6995377.3406 | 7237454.0667 | 7500473.2152 | 7782459.1242 | 8097778.9813 | 8437612.1427 | 8815147.8167
Scenario 5: High TRC ZEAS Phase In | SCG | Com | HVAC | Com - Restaurant | Rate Impact Measure Test | Energy Efficiency | 5555878.454 | 5833776.8714 | 6065711.3173 | 6278224.7049 | 6506112.7735 | 6782505.0717 | 6995377.3406 | 7237454.0667 | 7500473.2152 | 7782459.1242 | 8097778.9813 | 8437612.1427 | 8815147.8167
Scenario 5: High TRC ZEAS Phase In | SCG | Com | HVAC | Com - Restaurant | Total Resource Cost Test | Energy Efficiency | 5865977.9507 | 6142928.1103 | 6370717.4032 | 6577689.4402 | 6800399.5609 | 7073304.0408 | 7279578.3124 | 7515970.3211 | 7500473.2152 | 7782459.1242 | 8097778.9813 | 8437612.1427 | 8815147.8167
Scenario 5: High TRC ZEAS Phase In | SCG | Com | HVAC | Com - Retail | Participant Cost Test | Energy Efficiency | 1376908.3062 | 1335954.7248 | 1281549.5603 | 1227391.0222 | 362303.0561 | 1794568.7286 | 522148.9294 | 485317.6902 | 313515.9416 | 262410.6225 | 206593.9818 | 144251.7721 | 75719.5931
Scenario 5: High TRC ZEAS Phase In | SCG | Com | HVAC | Com - Retail | Program Administrator Cost Test | Energy Efficiency | 233540.0345 | 244849.3906 | 255397.5504 | 267547.8696 | 101931.7265 | 509046.7541 | 132580.1996 | 142172.4468 | 151578.699 | 161348.9142 | 172159.1196 | 183189.8355 | 195234.5696
Scenario 5: High TRC ZEAS Phase In | SCG | Com | HVAC | Com - Retail | Rate Impact Measure Test | Energy Efficiency | 233540.0345 | 244849.3906 | 255397.5504 | 267547.8696 | 101931.7265 | 509046.7541 | 132580.1996 | 142172.4468 | 151578.699 | 161348.9142 | 172159.1196 | 183189.8355 | 195234.5696
Scenario 5: High TRC ZEAS Phase In | SCG | Com | HVAC | Com - Retail | Total Resource Cost Test | Energy Efficiency | 625970.1062 | 633887.1832 | 639175.6158 | 647519.4232 | 260089.9289 | 949520.4112 | 256662.6802 | 268190.0479 | 151578.699 | 161348.9142 | 172159.1196 | 183189.8355 | 195234.5696
Scenario 5: High TRC ZEAS Phase In | SCG | Com | HVAC | Com - School | Participant Cost Test | Energy Efficiency | 2103908.0092 | 1995169.2883 | 1886985.8116 | 1771395.6516 | 1635979.2554 | 1513949.0439 | 715910.1249 | 645405.2932 | 460986.5763 | 387368.4681 | 307104.2423 | 222466.7014 | 129308.9441
Scenario 5: High TRC ZEAS Phase In | SCG | Com | HVAC | Com - School | Program Administrator Cost Test | Energy Efficiency | 853839.5938 | 884040.1098 | 918910.8706 | 954489.0704 | 981584.702 | 1021461.6557 | 701747.0112 | 730060.8831 | 763025.4047 | 800924.4134 | 838546.3016 | 883976.7487 | 927411.9071
Scenario 5: High TRC ZEAS Phase In | SCG | Com | HVAC | Com - School | Rate Impact Measure Test | Energy Efficiency | 853839.5938 | 884040.1098 | 918910.8706 | 954489.0704 | 981584.702 | 1021461.6557 | 701747.0112 | 730060.8831 | 763025.4047 | 800924.4134 | 838546.3016 | 883976.7487 | 927411.9071
Scenario 5: High TRC ZEAS Phase In | SCG | Com | HVAC | Com - School | Total Resource Cost Test | Energy Efficiency | 1114546.7991 | 1139225.6746 | 1169427.6555 | 1200271.4297 | 1220674.5626 | 1256501.6975 | 817262.5684 | 843869.6342 | 763025.4047 | 800924.4134 | 838546.3016 | 883976.7487 | 927411.9071
Scenario 5: High TRC ZEAS Phase In | SCG | Com | HVAC | Com - Warehouse | Participant Cost Test | Energy Efficiency | 0 | 0 | 0 | 0 | 0 | 55.401 | 54.2175 | 52.6074 | 32.8784 | 0 | 0 | 19.0483 | 12.7567
Scenario 5: High TRC ZEAS Phase In | SCG | Com | HVAC | Com - Warehouse | Program Administrator Cost Test | Energy Efficiency | 0 | 0 | 0 | 0 | 0 | 64.6295 | 70.5733 | 77.2011 | 83.5836 | 0 | 0 | 105.1855 | 113.6774
Scenario 5: High TRC ZEAS Phase In | SCG | Com | HVAC | Com - Warehouse | Rate Impact Measure Test | Energy Efficiency | 0 | 0 | 0 | 0 | 0 | 64.6295 | 70.5733 | 77.2011 | 83.5836 | 0 | 0 | 105.1855 | 113.6774
Scenario 5: High TRC ZEAS Phase In | SCG | Com | HVAC | Com - Warehouse | Total Resource Cost Test | Energy Efficiency | 0 | 0 | 0 | 0 | 0 | 80.0935 | 86.5718 | 93.776 | 83.5836 | 0 | 0 | 105.1855 | 113.6774
Scenario 5: High TRC ZEAS Phase In | SCG | Com | WaterHeat | Com - College | Participant Cost Test | Energy Efficiency | 574747.3087 | 531366.0267 | 303045.9719 | 294427.4463 | 282419.4218 | 185307.6331 | 1648.1535 | 1828.6436 | 1200.24 | 1031.1573 | 840.8582 | 629.7442 | 385.6724
Scenario 5: High TRC ZEAS Phase In | SCG | Com | WaterHeat | Com - College | Program Administrator Cost Test | Energy Efficiency | 639786.614 | 657302.3264 | 257608.9995 | 271203.9296 | 283026.4403 | 298797.8552 | 1064.0417 | 1206.6221 | 1197.6842 | 1270.6297 | 1349.3998 | 1441.1014 | 1531.6478
Scenario 5: High TRC ZEAS Phase In | SCG | Com | WaterHeat | Com - College | Rate Impact Measure Test | Energy Efficiency | 639786.614 | 657302.3264 | 257608.9995 | 271203.9296 | 283026.4403 | 298797.8552 | 1064.0417 | 1206.6221 | 1197.6842 | 1270.6297 | 1349.3998 | 1441.1014 | 1531.6478
Scenario 5: High TRC ZEAS Phase In | SCG | Com | WaterHeat | Com - College | Total Resource Cost Test | Energy Efficiency | 830225.7907 | 836223.5899 | 390963.336 | 404156.4661 | 414499.7043 | 342885.7402 | 1581.9869 | 1781.1834 | 1197.6842 | 1270.6297 | 1349.3998 | 1441.1014 | 1531.6478
Scenario 5: High TRC ZEAS Phase In | SCG | Com | WaterHeat | Com - Grocery | Participant Cost Test | Energy Efficiency | 745919.69 | 333244.9562 | 97948.8199 | 89301.3716 | 87739.2958 | 78387.6429 | 36859.1803 | 37879.4823 | 29696.2961 | 25565.0166 | 20886.6751 | 15581.1504 | 9555.9337
Scenario 5: High TRC ZEAS Phase In | SCG | Com | WaterHeat | Com - Grocery | Program Administrator Cost Test | Energy Efficiency | 313187.0298 | 170995.4914 | 86871.9006 | 88437.1252 | 93235.0679 | 98441.2083 | 26176.1649 | 27861.6106 | 29633.069 | 31502.16 | 33518.7162 | 35655.801 | 37950.188
Scenario 5: High TRC ZEAS Phase In | SCG | Com | WaterHeat | Com - Grocery | Rate Impact Measure Test | Energy Efficiency | 313187.0298 | 170995.4914 | 86871.9006 | 88437.1252 | 93235.0679 | 98441.2083 | 26176.1649 | 27861.6106 | 29633.069 | 31502.16 | 33518.7162 | 35655.801 | 37950.188
Scenario 5: High TRC ZEAS Phase In | SCG | Com | WaterHeat | Com - Grocery | Total Resource Cost Test | Energy Efficiency | 537965.9446 | 268353.2948 | 113305.033 | 112725.8647 | 117547.3853 | 115112.5175 | 35238.1822 | 37012.8038 | 29633.069 | 31502.16 | 33518.7162 | 35655.801 | 37950.188
Scenario 5: High TRC ZEAS Phase In | SCG | Com | WaterHeat | Com - Health | Participant Cost Test | Energy Efficiency | 1645976.0418 | 1399918.3424 | 857658.5546 | 829510.5755 | 795131.6947 | 554000.6103 | 7300.8309 | 6423.1704 | 4314.1952 | 3704.1004 | 3013.2504 | 2257.3331 | 1391.7451
Scenario 5: High TRC ZEAS Phase In | SCG | Com | WaterHeat | Com - Health | Program Administrator Cost Test | Energy Efficiency | 1725133.3769 | 1734681.6492 | 806339.8188 | 842136.8108 | 881833.8979 | 920875.9001 | 4900.4473 | 4489.536 | 4305.0098 | 4564.3296 | 4835.6325 | 5165.6661 | 5527.1405
Scenario 5: High TRC ZEAS Phase In | SCG | Com | WaterHeat | Com - Health | Rate Impact Measure Test | Energy Efficiency | 1725133.3769 | 1734681.6492 | 806339.8188 | 842136.8108 | 881833.8979 | 920875.9001 | 4900.4473 | 4489.536 | 4305.0098 | 4564.3296 | 4835.6325 | 5165.6661 | 5527.1405
Scenario 5: High TRC ZEAS Phase In | SCG | Com | WaterHeat | Com - Health | Total Resource Cost Test | Energy Efficiency | 2226655.135 | 2162075.6666 | 1133803.6624 | 1167195.2025 | 1204338.9328 | 1038005.2399 | 6944.2546 | 6264.0798 | 4305.0098 | 4564.3296 | 4835.6325 | 5165.6661 | 5527.1405
Scenario 5: High TRC ZEAS Phase In | SCG | Com | WaterHeat | Com - Lodging | Participant Cost Test | Energy Efficiency | 15381961.5132 | 14007335.802 | 11966092.0245 | 10921570.0864 | 10142264.8365 | 6270832.9623 | 8143.1003 | 8311.2009 | 3673.6784 | 3165.0682 | 2587.447 | 1931.9385 | 1185.6059
Scenario 5: High TRC ZEAS Phase In | SCG | Com | WaterHeat | Com - Lodging | Program Administrator Cost Test | Energy Efficiency | 7472590.8918 | 7473985.8713 | 6392337.8226 | 6427977.0142 | 6566809.292 | 6780768.6745 | 3233.5821 | 3444.5791 | 3665.8551 | 3900.1123 | 4152.3051 | 4421.0314 | 4708.4777
Scenario 5: High TRC ZEAS Phase In | SCG | Com | WaterHeat | Com - Lodging | Rate Impact Measure Test | Energy Efficiency | 7472590.8918 | 7473985.8713 | 6392337.8226 | 6427977.0142 | 6566809.292 | 6780768.6745 | 3233.5821 | 3444.5791 | 3665.8551 | 3900.1123 | 4152.3051 | 4421.0314 | 4708.4777
Scenario 5: High TRC ZEAS Phase In | SCG | Com | WaterHeat | Com - Lodging | Total Resource Cost Test | Energy Efficiency | 16692053.9981 | 15940739.8513 | 13841364.0311 | 13345722.7569 | 13129016.7103 | 9841809.5722 | 7942.8544 | 8204.0504 | 3665.8551 | 3900.1123 | 4152.3051 | 4421.0314 | 4708.4777
Scenario 5: High TRC ZEAS Phase In | SCG | Com | WaterHeat | Com - Office (Large) | Participant Cost Test | Energy Efficiency | 1576636.6443 | 1506714.0188 | 1182661.7587 | 1126380.3534 | 1074158.2337 | 739874.6985 | 0 | 0 | 0 | 0 | 0 | 0 | 0
Scenario 5: High TRC ZEAS Phase In | SCG | Com | WaterHeat | Com - Office (Large) | Program Administrator Cost Test | Energy Efficiency | 1388549.355 | 1427838.7252 | 991771.8953 | 1023284.3816 | 1061835.5933 | 1104746.0341 | 0 | 0 | 0 | 0 | 0 | 0 | 0
Scenario 5: High TRC ZEAS Phase In | SCG | Com | WaterHeat | Com - Office (Large) | Rate Impact Measure Test | Energy Efficiency | 1388549.355 | 1427838.7252 | 991771.8953 | 1023284.3816 | 1061835.5933 | 1104746.0341 | 0 | 0 | 0 | 0 | 0 | 0 | 0
Scenario 5: High TRC ZEAS Phase In | SCG | Com | WaterHeat | Com - Office (Large) | Total Resource Cost Test | Energy Efficiency | 2018027.7139 | 2041815.6889 | 1522980.887 | 1542372.0265 | 1571823.1974 | 1324805.6359 | 0 | 0 | 0 | 0 | 0 | 0 | 0
Scenario 5: High TRC ZEAS Phase In | SCG | Com | WaterHeat | Com - Office (Small) | Participant Cost Test | Energy Efficiency | 44172.6651 | 42434.0845 | 0 | 0 | 0 | 0 | 0 | 0 | 0 | 0 | 0 | 0 | 0
Scenario 5: High TRC ZEAS Phase In | SCG | Com | WaterHeat | Com - Office (Small) | Program Administrator Cost Test | Energy Efficiency | 82974.8738 | 86589.6265 | 0 | 0 | 0 | 0 | 0 | 0 | 0 | 0 | 0 | 0 | 0
Scenario 5: High TRC ZEAS Phase In | SCG | Com | WaterHeat | Com - Office (Small) | Rate Impact Measure Test | Energy Efficiency | 82974.8738 | 86589.6265 | 0 | 0 | 0 | 0 | 0 | 0 | 0 | 0 | 0 | 0 | 0
Scenario 5: High TRC ZEAS Phase In | SCG | Com | WaterHeat | Com - Office (Small) | Total Resource Cost Test | Energy Efficiency | 88679.7553 | 92234.7295 | 0 | 0 | 0 | 0 | 0 | 0 | 0 | 0 | 0 | 0 | 0
Scenario 5: High TRC ZEAS Phase In | SCG | Com | WaterHeat | Com - Other | Participant Cost Test | Energy Efficiency | 5261208.8736 | 4912471.1824 | 1823049.3125 | 1776334.4889 | 1100541.0347 | 1017029.9907 | 141754.868 | 145439.4094 | 93240.3225 | 80503.5555 | 65942.3313 | 49327.3406 | 30344.4799
Scenario 5: High TRC ZEAS Phase In | SCG | Com | WaterHeat | Com - Other | Program Administrator Cost Test | Energy Efficiency | 5877044.2433 | 6101690.0473 | 840180.1688 | 877797.0143 | 540427.624 | 1364116.2397 | 81949.4076 | 87364.7082 | 93041.7674 | 99199.4179 | 105823.5003 | 112880.273 | 120509.1311
Scenario 5: High TRC ZEAS Phase In | SCG | Com | WaterHeat | Com - Other | Rate Impact Measure Test | Energy Efficiency | 5877044.2433 | 6101690.0473 | 840180.1688 | 877797.0143 | 540427.624 | 1364116.2397 | 81949.4076 | 87364.7082 | 93041.7674 | 99199.4179 | 105823.5003 | 112880.273 | 120509.1311
Scenario 5: High TRC ZEAS Phase In | SCG | Com | WaterHeat | Com - Other | Total Resource Cost Test | Energy Efficiency | 8030882.8779 | 8136173.2853 | 2064982.5305 | 2088125.3276 | 1316239.4082 | 1683273.6904 | 136679.9949 | 142721.7603 | 93041.7674 | 99199.4179 | 105823.5003 | 112880.273 | 120509.1311
Scenario 5: High TRC ZEAS Phase In | SCG | Com | WaterHeat | Com - Refrig. Warehouse | Participant Cost Test | Energy Efficiency | 68986.5845 | 5024.8916 | 3785.6174 | 9279.0549 | 1988.6766 | 1859.0596 | 0 | 0 | 0 | 0 | 0 | 0 | 0
Scenario 5: High TRC ZEAS Phase In | SCG | Com | WaterHeat | Com - Refrig. Warehouse | Program Administrator Cost Test | Energy Efficiency | 55291.1904 | 9025.0588 | 3042.4886 | 14767.9364 | 3518.9117 | 3693.4444 | 0 | 0 | 0 | 0 | 0 | 0 | 0
Scenario 5: High TRC ZEAS Phase In | SCG | Com | WaterHeat | Com - Refrig. Warehouse | Rate Impact Measure Test | Energy Efficiency | 55291.1904 | 9025.0588 | 3042.4886 | 14767.9364 | 3518.9117 | 3693.4444 | 0 | 0 | 0 | 0 | 0 | 0 | 0
Scenario 5: High TRC ZEAS Phase In | SCG | Com | WaterHeat | Com - Refrig. Warehouse | Total Resource Cost Test | Energy Efficiency | 62384.3721 | 9302.5893 | 3416.3642 | 15316.2021 | 3642.6691 | 3816.4518 | 0 | 0 | 0 | 0 | 0 | 0 | 0
Scenario 5: High TRC ZEAS Phase In | SCG | Com | WaterHeat | Com - Restaurant | Participant Cost Test | Energy Efficiency | 2629512.7613 | 2548275.5915 | 279327.7145 | 277898.6427 | 276279.5068 | 273383.1785 | 164051.0199 | 169430.6662 | 159306.6695 | 137494.2888 | 112592.0583 | 84200.7769 | 51773.6985
Scenario 5: High TRC ZEAS Phase In | SCG | Com | WaterHeat | Com - Restaurant | Program Administrator Cost Test | Energy Efficiency | 5066070.6474 | 5330082.2881 | 300475.6394 | 318333.5598 | 338000.5171 | 357822.9501 | 139893.8985 | 149122.3239 | 158967.4191 | 169425.4695 | 180686.4375 | 192684.3352 | 205612.4378
Scenario 5: High TRC ZEAS Phase In | SCG | Com | WaterHeat | Com - Restaurant | Rate Impact Measure Test | Energy Efficiency | 5066070.6474 | 5330082.2881 | 300475.6394 | 318333.5598 | 338000.5171 | 357822.9501 | 139893.8985 | 149122.3239 | 158967.4191 | 169425.4695 | 180686.4375 | 192684.3352 | 205612.4378
Scenario 5: High TRC ZEAS Phase In | SCG | Com | WaterHeat | Com - Restaurant | Total Resource Cost Test | Energy Efficiency | 5213164.9723 | 5477017.7925 | 322766.3824 | 340818.4542 | 360710.7637 | 380699.789 | 155387.8168 | 164791.9194 | 158967.4191 | 169425.4695 | 180686.4375 | 192684.3352 | 205612.4378
Scenario 5: High TRC ZEAS Phase In | SCG | Com | WaterHeat | Com - Retail | Participant Cost Test | Energy Efficiency | 719725.454 | 202399.989 | 69062.0698 | 30750.479 | 35894.1445 | 6143.7641 | 0 | 0 | 0 | 0 | 0 | 0 | 0
Scenario 5: High TRC ZEAS Phase In | SCG | Com | WaterHeat | Com - Retail | Program Administrator Cost Test | Energy Efficiency | 337829.3222 | 208399.5095 | 10980.4175 | 0 | 5099.7463 | 2024.1009 | 0 | 0 | 0 | 0 | 0 | 0 | 0
Scenario 5: High TRC ZEAS Phase In | SCG | Com | WaterHeat | Com - Retail | Rate Impact Measure Test | Energy Efficiency | 337829.3222 | 208399.5095 | 10980.4175 | 0 | 5099.7463 | 2024.1009 | 0 | 0 | 0 | 0 | 0 | 0 | 0
Scenario 5: High TRC ZEAS Phase In | SCG | Com | WaterHeat | Com - Retail | Total Resource Cost Test | Energy Efficiency | 683359.9116 | 303832.429 | 63385.8589 | 30750.479 | 33811.8616 | 5421.3711 | 0 | 0 | 0 | 0 | 0 | 0 | 0
Scenario 5: High TRC ZEAS Phase In | SCG | Com | WaterHeat | Com - School | Participant Cost Test | Energy Efficiency | 964179.2843 | 917961.5301 | 325901.751 | 310102.328 | 291437.7693 | 274120.7375 | 24092.3345 | 24561.564 | 19265.2821 | 16514.9905 | 13421.4004 | 9980.5184 | 6094.591
Scenario 5: High TRC ZEAS Phase In | SCG | Com | WaterHeat | Com - School | Program Administrator Cost Test | Energy Efficiency | 1495742.2485 | 1542994.1057 | 404724.8151 | 421104.9721 | 435499.5111 | 454164.9431 | 17223.9909 | 18184.5409 | 19224.2556 | 20350.3722 | 21538.508 | 22839.3315 | 24203.8647
Scenario 5: High TRC ZEAS Phase In | SCG | Com | WaterHeat | Com - School | Rate Impact Measure Test | Energy Efficiency | 1495742.2485 | 1542994.1057 | 404724.8151 | 421104.9721 | 435499.5111 | 454164.9431 | 17223.9909 | 18184.5409 | 19224.2556 | 20350.3722 | 21538.508 | 22839.3315 | 24203.8647
Scenario 5: High TRC ZEAS Phase In | SCG | Com | WaterHeat | Com - School | Total Resource Cost Test | Energy Efficiency | 1638143.2033 | 1682492.3863 | 457127.0953 | 472847.4554 | 486278.8953 | 504381.1483 | 23025.7051 | 23995.8974 | 19224.2556 | 20350.3722 | 21538.508 | 22839.3315 | 24203.8647
Scenario 5: High TRC ZEAS Phase In | SCG | Com | WaterHeat | Com - Warehouse | Participant Cost Test | Energy Efficiency | 1087910.905 | 186885.3477 | 55243.7029 | 50731.1175 | 47302.0195 | 33416.4006 | 3147.8371 | 0 | 0 | 0 | 0 | 0 | 0
Scenario 5: High TRC ZEAS Phase In | SCG | Com | WaterHeat | Com - Warehouse | Program Administrator Cost Test | Energy Efficiency | 350444.8311 | 92020.4793 | 43468.8968 | 44768.2535 | 46732.3566 | 48979.0258 | 1180.2129 | 0 | 0 | 0 | 0 | 0 | 0
Scenario 5: High TRC ZEAS Phase In | SCG | Com | WaterHeat | Com - Warehouse | Rate Impact Measure Test | Energy Efficiency | 350444.8311 | 92020.4793 | 43468.8968 | 44768.2535 | 46732.3566 | 48979.0258 | 1180.2129 | 0 | 0 | 0 | 0 | 0 | 0
Scenario 5: High TRC ZEAS Phase In | SCG | Com | WaterHeat | Com - Warehouse | Total Resource Cost Test | Energy Efficiency | 830678.0481 | 172445.6276 | 67806.4399 | 67372.5944 | 68248.0344 | 58849.3149 | 2784.823 | 0 | 0 | 0 | 0 | 0 | 0
Scenario 5: High TRC ZEAS Phase In | SCG | Com | WholeBlg | Com - College | Participant Cost Test | Energy Efficiency | 104187.5109 | 109619.6311 | 115028.662 | 121029.8485 | 127427.907 | 134402.1238 | 141940.1574 | 149627.9629 | 157761.3201 | 166603.785 | 175404.5985 | 184291.17 | 194450.0638
Scenario 5: High TRC ZEAS Phase In | SCG | Com | WholeBlg | Com - College | Program Administrator Cost Test | Energy Efficiency | 104187.5109 | 109619.6311 | 115028.662 | 121029.8485 | 127427.907 | 134402.1238 | 141940.1574 | 149627.9629 | 157761.3201 | 166603.785 | 175404.5985 | 184291.17 | 194450.0638
Scenario 5: High TRC ZEAS Phase In | SCG | Com | WholeBlg | Com - College | Rate Impact Measure Test | Energy Efficiency | 104187.5109 | 109619.6311 | 115028.662 | 121029.8485 | 127427.907 | 134402.1238 | 141940.1574 | 149627.9629 | 157761.3201 | 166603.785 | 175404.5985 | 184291.17 | 194450.0638
Scenario 5: High TRC ZEAS Phase In | SCG | Com | WholeBlg | Com - College | Total Resource Cost Test | Energy Efficiency | 104187.5109 | 109619.6311 | 115028.662 | 121029.8485 | 127427.907 | 134402.1238 | 141940.1574 | 149627.9629 | 157761.3201 | 166603.785 | 175404.5985 | 184291.17 | 194450.0638
Scenario 5: High TRC ZEAS Phase In | SCG | Com | WholeBlg | Com - Grocery | Participant Cost Test | Energy Efficiency | 39185.5603 | 41769.8774 | 44416.3199 | 47356.4876 | 50536.4231 | 53729.821 | 57152.2275 | 60779.4159 | 64668.1424 | 68636.071 | 72844.1249 | 77125.3977 | 81637.7145
Scenario 5: High TRC ZEAS Phase In | SCG | Com | WholeBlg | Com - Grocery | Program Administrator Cost Test | Energy Efficiency | 39185.5603 | 41769.8774 | 44416.3199 | 47356.4876 | 50536.4231 | 53729.821 | 57152.2275 | 60779.4159 | 64668.1424 | 68636.071 | 72844.1249 | 77125.3977 | 81637.7145
Scenario 5: High TRC ZEAS Phase In | SCG | Com | WholeBlg | Com - Grocery | Rate Impact Measure Test | Energy Efficiency | 39185.5603 | 41769.8774 | 44416.3199 | 47356.4876 | 50536.4231 | 53729.821 | 57152.2275 | 60779.4159 | 64668.1424 | 68636.071 | 72844.1249 | 77125.3977 | 81637.7145
Scenario 5: High TRC ZEAS Phase In | SCG | Com | WholeBlg | Com - Grocery | Total Resource Cost Test | Energy Efficiency | 39185.5603 | 41769.8774 | 44416.3199 | 47356.4876 | 50536.4231 | 53729.821 | 57152.2275 | 60779.4159 | 64668.1424 | 68636.071 | 72844.1249 | 77125.3977 | 81637.7145
Scenario 5: High TRC ZEAS Phase In | SCG | Com | WholeBlg | Com - Health | Participant Cost Test | Energy Efficiency | 143863.9648 | 153858.4412 | 164136.789 | 175535.6252 | 187886.4115 | 200542.5152 | 214197.7297 | 228568.5625 | 243981.2197 | 259814.1171 | 276620.7329 | 293733.0463 | 310629.3452
Scenario 5: High TRC ZEAS Phase In | SCG | Com | WholeBlg | Com - Health | Program Administrator Cost Test | Energy Efficiency | 143863.9648 | 153858.4412 | 164136.789 | 175535.6252 | 187886.4115 | 200542.5152 | 214197.7297 | 228568.5625 | 243981.2197 | 259814.1171 | 276620.7329 | 293733.0463 | 310629.3452
Scenario 5: High TRC ZEAS Phase In | SCG | Com | WholeBlg | Com - Health | Rate Impact Measure Test | Energy Efficiency | 143863.9648 | 153858.4412 | 164136.789 | 175535.6252 | 187886.4115 | 200542.5152 | 214197.7297 | 228568.5625 | 243981.2197 | 259814.1171 | 276620.7329 | 293733.0463 | 310629.3452
Scenario 5: High TRC ZEAS Phase In | SCG | Com | WholeBlg | Com - Health | Total Resource Cost Test | Energy Efficiency | 143863.9648 | 153858.4412 | 164136.789 | 175535.6252 | 187886.4115 | 200542.5152 | 214197.7297 | 228568.5625 | 243981.2197 | 259814.1171 | 276620.7329 | 293733.0463 | 310629.3452
Scenario 5: High TRC ZEAS Phase In | SCG | Com | WholeBlg | Com - Lodging | Participant Cost Test | Energy Efficiency | 70416.1854 | 75168.6778 | 80041.5712 | 85446.5044 | 91301.5322 | 97278.9793 | 103704.8491 | 110500.8158 | 117802.6419 | 125395.3144 | 133375.7543 | 141528.0955 | 149721.7382
Scenario 5: High TRC ZEAS Phase In | SCG | Com | WholeBlg | Com - Lodging | Program Administrator Cost Test | Energy Efficiency | 70416.1854 | 75168.6778 | 80041.5712 | 85446.5044 | 91301.5322 | 97278.9793 | 103704.8491 | 110500.8158 | 117802.6419 | 125395.3144 | 133375.7543 | 141528.0955 | 149721.7382
Scenario 5: High TRC ZEAS Phase In | SCG | Com | WholeBlg | Com - Lodging | Rate Impact Measure Test | Energy Efficiency | 70416.1854 | 75168.6778 | 80041.5712 | 85446.5044 | 91301.5322 | 97278.9793 | 103704.8491 | 110500.8158 | 117802.6419 | 125395.3144 | 133375.7543 | 141528.0955 | 149721.7382
Scenario 5: High TRC ZEAS Phase In | SCG | Com | WholeBlg | Com - Lodging | Total Resource Cost Test | Energy Efficiency | 70416.1854 | 75168.6778 | 80041.5712 | 85446.5044 | 91301.5322 | 97278.9793 | 103704.8491 | 110500.8158 | 117802.6419 | 125395.3144 | 133375.7543 | 141528.0955 | 149721.7382
Scenario 5: High TRC ZEAS Phase In | SCG | Com | WholeBlg | Com - Office (Large) | Participant Cost Test | Energy Efficiency | 225452.9796 | 238467.59 | 251480.5774 | 265827.7363 | 281250.0421 | 297538.9777 | 315355.1831 | 333688.9558 | 353097.6773 | 375253.1164 | 396320.8988 | 417575.1715 | 440371.0801
Scenario 5: High TRC ZEAS Phase In | SCG | Com | WholeBlg | Com - Office (Large) | Program Administrator Cost Test | Energy Efficiency | 225452.9796 | 238467.59 | 251480.5774 | 265827.7363 | 281250.0421 | 297538.9777 | 315355.1831 | 333688.9558 | 353097.6773 | 375253.1164 | 396320.8988 | 417575.1715 | 440371.0801
Scenario 5: High TRC ZEAS Phase In | SCG | Com | WholeBlg | Com - Office (Large) | Rate Impact Measure Test | Energy Efficiency | 225452.9796 | 238467.59 | 251480.5774 | 265827.7363 | 281250.0421 | 297538.9777 | 315355.1831 | 333688.9558 | 353097.6773 | 375253.1164 | 396320.8988 | 417575.1715 | 440371.0801
Scenario 5: High TRC ZEAS Phase In | SCG | Com | WholeBlg | Com - Office (Large) | Total Resource Cost Test | Energy Efficiency | 225452.9796 | 238467.59 | 251480.5774 | 265827.7363 | 281250.0421 | 297538.9777 | 315355.1831 | 333688.9558 | 353097.6773 | 375253.1164 | 396320.8988 | 417575.1715 | 440371.0801
Scenario 5: High TRC ZEAS Phase In | SCG | Com | WholeBlg | Com - Office (Small) | Participant Cost Test | Energy Efficiency | 26845.819 | 28556.4198 | 30306.3036 | 32251.1931 | 34351.033 | 36437.5591 | 38662.135 | 41017.6276 | 43541.6806 | 46208.6429 | 48932.9213 | 51701.8719 | 54716.0366
Scenario 5: High TRC ZEAS Phase In | SCG | Com | WholeBlg | Com - Office (Small) | Program Administrator Cost Test | Energy Efficiency | 26845.819 | 28556.4198 | 30306.3036 | 32251.1931 | 34351.033 | 36437.5591 | 38662.135 | 41017.6276 | 43541.6806 | 46208.6429 | 48932.9213 | 51701.8719 | 54716.0366
Scenario 5: High TRC ZEAS Phase In | SCG | Com | WholeBlg | Com - Office (Small) | Rate Impact Measure Test | Energy Efficiency | 26845.819 | 28556.4198 | 30306.3036 | 32251.1931 | 34351.033 | 36437.5591 | 38662.135 | 41017.6276 | 43541.6806 | 46208.6429 | 48932.9213 | 51701.8719 | 54716.0366
Scenario 5: High TRC ZEAS Phase In | SCG | Com | WholeBlg | Com - Office (Small) | Total Resource Cost Test | Energy Efficiency | 26845.819 | 28556.4198 | 30306.3036 | 32251.1931 | 34351.033 | 36437.5591 | 38662.135 | 41017.6276 | 43541.6806 | 46208.6429 | 48932.9213 | 51701.8719 | 54716.0366
Scenario 5: High TRC ZEAS Phase In | SCG | Com | WholeBlg | Com - Other | Participant Cost Test | Energy Efficiency | 468970.007 | 500591.753 | 533161.8609 | 569426.3232 | 608706.0724 | 648517.3631 | 691479.2722 | 736932.7909 | 785765.2833 | 836165.5752 | 889487.511 | 943943.8941 | 998657.0083
Scenario 5: High TRC ZEAS Phase In | SCG | Com | WholeBlg | Com - Other | Program Administrator Cost Test | Energy Efficiency | 468970.007 | 500591.753 | 533161.8609 | 569426.3232 | 608706.0724 | 648517.3631 | 691479.2722 | 736932.7909 | 785765.2833 | 836165.5752 | 889487.511 | 943943.8941 | 998657.0083
Scenario 5: High TRC ZEAS Phase In | SCG | Com | WholeBlg | Com - Other | Rate Impact Measure Test | Energy Efficiency | 468970.007 | 500591.753 | 533161.8609 | 569426.3232 | 608706.0724 | 648517.3631 | 691479.2722 | 736932.7909 | 785765.2833 | 836165.5752 | 889487.511 | 943943.8941 | 998657.0083
Scenario 5: High TRC ZEAS Phase In | SCG | Com | WholeBlg | Com - Other | Total Resource Cost Test | Energy Efficiency | 468970.007 | 500591.753 | 533161.8609 | 569426.3232 | 608706.0724 | 648517.3631 | 691479.2722 | 736932.7909 | 785765.2833 | 836165.5752 | 889487.511 | 943943.8941 | 998657.0083
Scenario 5: High TRC ZEAS Phase In | SCG | Com | WholeBlg | Com - Refrig. Warehouse | Participant Cost Test | Energy Efficiency | 9093.4595 | 9746.5184 | 10423.7779 | 11177.4929 | 11994.8754 | 12806.319 | 13674.2833 | 14600.7868 | 15598.927 | 16606.1232 | 17691.8078 | 18802.2446 | 19913.6186
Scenario 5: High TRC ZEAS Phase In | SCG | Com | WholeBlg | Com - Refrig. Warehouse | Program Administrator Cost Test | Energy Efficiency | 9093.4595 | 9746.5184 | 10423.7779 | 11177.4929 | 11994.8754 | 12806.319 | 13674.2833 | 14600.7868 | 15598.927 | 16606.1232 | 17691.8078 | 18802.2446 | 19913.6186
Scenario 5: High TRC ZEAS Phase In | SCG | Com | WholeBlg | Com - Refrig. Warehouse | Rate Impact Measure Test | Energy Efficiency | 9093.4595 | 9746.5184 | 10423.7779 | 11177.4929 | 11994.8754 | 12806.319 | 13674.2833 | 14600.7868 | 15598.927 | 16606.1232 | 17691.8078 | 18802.2446 | 19913.6186
Scenario 5: High TRC ZEAS Phase In | SCG | Com | WholeBlg | Com - Refrig. Warehouse | Total Resource Cost Test | Energy Efficiency | 9093.4595 | 9746.5184 | 10423.7779 | 11177.4929 | 11994.8754 | 12806.319 | 13674.2833 | 14600.7868 | 15598.927 | 16606.1232 | 17691.8078 | 18802.2446 | 19913.6186
Scenario 5: High TRC ZEAS Phase In | SCG | Com | WholeBlg | Com - Restaurant | Participant Cost Test | Energy Efficiency | 199452.0522 | 213838.117 | 228737.8673 | 245320.9 | 263335.7696 | 281341.1425 | 300619.927 | 321202.6292 | 343379.8806 | 365937.4676 | 390129.3293 | 414901.9635 | 439357.8646
Scenario 5: High TRC ZEAS Phase In | SCG | Com | WholeBlg | Com - Restaurant | Program Administrator Cost Test | Energy Efficiency | 199452.0522 | 213838.117 | 228737.8673 | 245320.9 | 263335.7696 | 281341.1425 | 300619.927 | 321202.6292 | 343379.8806 | 365937.4676 | 390129.3293 | 414901.9635 | 439357.8646
Scenario 5: High TRC ZEAS Phase In | SCG | Com | WholeBlg | Com - Restaurant | Rate Impact Measure Test | Energy Efficiency | 199452.0522 | 213838.117 | 228737.8673 | 245320.9 | 263335.7696 | 281341.1425 | 300619.927 | 321202.6292 | 343379.8806 | 365937.4676 | 390129.3293 | 414901.9635 | 439357.8646
Scenario 5: High TRC ZEAS Phase In | SCG | Com | WholeBlg | Com - Restaurant | Total Resource Cost Test | Energy Efficiency | 199452.0522 | 213838.117 | 228737.8673 | 245320.9 | 263335.7696 | 281341.1425 | 300619.927 | 321202.6292 | 343379.8806 | 365937.4676 | 390129.3293 | 414901.9635 | 439357.8646
Scenario 5: High TRC ZEAS Phase In | SCG | Com | WholeBlg | Com - Retail | Participant Cost Test | Energy Efficiency | 54042.9135 | 57706.6857 | 61474.8785 | 65666.7493 | 70209.6138 | 74759.4311 | 79629.7648 | 84811.4555 | 90379.6918 | 96105.6664 | 102151.1729 | 108319.5231 | 114663.5921
Scenario 5: High TRC ZEAS Phase In | SCG | Com | WholeBlg | Com - Retail | Program Administrator Cost Test | Energy Efficiency | 54042.9135 | 57706.6857 | 61474.8785 | 65666.7493 | 70209.6138 | 74759.4311 | 79629.7648 | 84811.4555 | 90379.6918 | 96105.6664 | 102151.1729 | 108319.5231 | 114663.5921
Scenario 5: High TRC ZEAS Phase In | SCG | Com | WholeBlg | Com - Retail | Rate Impact Measure Test | Energy Efficiency | 54042.9135 | 57706.6857 | 61474.8785 | 65666.7493 | 70209.6138 | 74759.4311 | 79629.7648 | 84811.4555 | 90379.6918 | 96105.6664 | 102151.1729 | 108319.5231 | 114663.5921
Scenario 5: High TRC ZEAS Phase In | SCG | Com | WholeBlg | Com - Retail | Total Resource Cost Test | Energy Efficiency | 54042.9135 | 57706.6857 | 61474.8785 | 65666.7493 | 70209.6138 | 74759.4311 | 79629.7648 | 84811.4555 | 90379.6918 | 96105.6664 | 102151.1729 | 108319.5231 | 114663.5921
Scenario 5: High TRC ZEAS Phase In | SCG | Com | WholeBlg | Com - School | Participant Cost Test | Energy Efficiency | 86667.4419 | 91572.2784 | 96521.1221 | 102010.5677 | 107883.6198 | 113963.1216 | 120409.3552 | 127110.6021 | 134228.9377 | 141782.398 | 149429.7364 | 157125.7043 | 166164.0568
Scenario 5: High TRC ZEAS Phase In | SCG | Com | WholeBlg | Com - School | Program Administrator Cost Test | Energy Efficiency | 86667.4419 | 91572.2784 | 96521.1221 | 102010.5677 | 107883.6198 | 113963.1216 | 120409.3552 | 127110.6021 | 134228.9377 | 141782.398 | 149429.7364 | 157125.7043 | 166164.0568
Scenario 5: High TRC ZEAS Phase In | SCG | Com | WholeBlg | Com - School | Rate Impact Measure Test | Energy Efficiency | 86667.4419 | 91572.2784 | 96521.1221 | 102010.5677 | 107883.6198 | 113963.1216 | 120409.3552 | 127110.6021 | 134228.9377 | 141782.398 | 149429.7364 | 157125.7043 | 166164.0568
Scenario 5: High TRC ZEAS Phase In | SCG | Com | WholeBlg | Com - School | Total Resource Cost Test | Energy Efficiency | 86667.4419 | 91572.2784 | 96521.1221 | 102010.5677 | 107883.6198 | 113963.1216 | 120409.3552 | 127110.6021 | 134228.9377 | 141782.398 | 149429.7364 | 157125.7043 | 166164.0568
Scenario 5: High TRC ZEAS Phase In | SCG | Com | WholeBlg | Com - Warehouse | Participant Cost Test | Energy Efficiency | 177464.5585 | 189532.313 | 201973.6834 | 215843.5598 | 230897.9243 | 245824.6745 | 261792.1867 | 278818.7742 | 297145.2981 | 315737.7057 | 335611.442 | 355888.3694 | 376911.0804
Scenario 5: High TRC ZEAS Phase In | SCG | Com | WholeBlg | Com - Warehouse | Program Administrator Cost Test | Energy Efficiency | 177464.5585 | 189532.313 | 201973.6834 | 215843.5598 | 230897.9243 | 245824.6745 | 261792.1867 | 278818.7742 | 297145.2981 | 315737.7057 | 335611.442 | 355888.3694 | 376911.0804
Scenario 5: High TRC ZEAS Phase In | SCG | Com | WholeBlg | Com - Warehouse | Rate Impact Measure Test | Energy Efficiency | 177464.5585 | 189532.313 | 201973.6834 | 215843.5598 | 230897.9243 | 245824.6745 | 261792.1867 | 278818.7742 | 297145.2981 | 315737.7057 | 335611.442 | 355888.3694 | 376911.0804
Scenario 5: High TRC ZEAS Phase In | SCG | Com | WholeBlg | Com - Warehouse | Total Resource Cost Test | Energy Efficiency | 177464.5585 | 189532.313 | 201973.6834 | 215843.5598 | 230897.9243 | 245824.6745 | 261792.1867 | 278818.7742 | 297145.2981 | 315737.7057 | 335611.442 | 355888.3694 | 376911.0804
Scenario 5: High TRC ZEAS Phase In | SCG | Ind | WholeBlg | Ind - All Other Industrial | Participant Cost Test | Energy Efficiency | 420205.5247 | 445058.3853 | 470718.8085 | 497702.384 | 526217.1397 | 555972.8892 | 587384.1813 | 620878.0926 | 656626.0161 | 695018.3752 | 736181.7946 | 780325.1859 | 827624.2512
Scenario 5: High TRC ZEAS Phase In | SCG | Ind | WholeBlg | Ind - All Other Industrial | Program Administrator Cost Test | Energy Efficiency | 420205.5247 | 445058.3853 | 470718.8085 | 497702.384 | 526217.1397 | 555972.8892 | 587384.1813 | 620878.0926 | 656626.0161 | 695018.3752 | 736181.7946 | 780325.1859 | 827624.2512
Scenario 5: High TRC ZEAS Phase In | SCG | Ind | WholeBlg | Ind - All Other Industrial | Rate Impact Measure Test | Energy Efficiency | 420205.5247 | 445058.3853 | 470718.8085 | 497702.384 | 526217.1397 | 555972.8892 | 587384.1813 | 620878.0926 | 656626.0161 | 695018.3752 | 736181.7946 | 780325.1859 | 827624.2512
Scenario 5: High TRC ZEAS Phase In | SCG | Ind | WholeBlg | Ind - All Other Industrial | Total Resource Cost Test | Energy Efficiency | 420205.5247 | 445058.3853 | 470718.8085 | 497702.384 | 526217.1397 | 555972.8892 | 587384.1813 | 620878.0926 | 656626.0161 | 695018.3752 | 736181.7946 | 780325.1859 | 827624.2512
Scenario 5: High TRC ZEAS Phase In | SCG | Ind | WholeBlg | Ind - Chemicals | Participant Cost Test | Energy Efficiency | 5080464.2597 | 5385240.8988 | 5705901.6069 | 6043621.4543 | 6400434.7925 | 6773995.8272 | 7165801.5078 | 7578244.8271 | 8018149.0009 | 8486797.8151 | 8984231.1516 | 9511444.8506 | 10072207.2094
Scenario 5: High TRC ZEAS Phase In | SCG | Ind | WholeBlg | Ind - Chemicals | Program Administrator Cost Test | Energy Efficiency | 5080464.2597 | 5385240.8988 | 5705901.6069 | 6043621.4543 | 6400434.7925 | 6773995.8272 | 7165801.5078 | 7578244.8271 | 8018149.0009 | 8486797.8151 | 8984231.1516 | 9511444.8506 | 10072207.2094
Scenario 5: High TRC ZEAS Phase In | SCG | Ind | WholeBlg | Ind - Chemicals | Rate Impact Measure Test | Energy Efficiency | 5080464.2597 | 5385240.8988 | 5705901.6069 | 6043621.4543 | 6400434.7925 | 6773995.8272 | 7165801.5078 | 7578244.8271 | 8018149.0009 | 8486797.8151 | 8984231.1516 | 9511444.8506 | 10072207.2094
Scenario 5: High TRC ZEAS Phase In | SCG | Ind | WholeBlg | Ind - Chemicals | Total Resource Cost Test | Energy Efficiency | 5080464.2597 | 5385240.8988 | 5705901.6069 | 6043621.4543 | 6400434.7925 | 6773995.8272 | 7165801.5078 | 7578244.8271 | 8018149.0009 | 8486797.8151 | 8984231.1516 | 9511444.8506 | 10072207.2094
Scenario 5: High TRC ZEAS Phase In | SCG | Ind | WholeBlg | Ind - Electronics | Participant Cost Test | Energy Efficiency | 242702.5787 | 257317.6574 | 272817.1237 | 289218.4819 | 306618.4389 | 325061.9534 | 344716.1846 | 365698.7076 | 388065.4474 | 411950.4056 | 437388.8823 | 464489.0104 | 493423.7516
Scenario 5: High TRC ZEAS Phase In | SCG | Ind | WholeBlg | Ind - Electronics | Program Administrator Cost Test | Energy Efficiency | 242702.5787 | 257317.6574 | 272817.1237 | 289218.4819 | 306618.4389 | 325061.9534 | 344716.1846 | 365698.7076 | 388065.4474 | 411950.4056 | 437388.8823 | 464489.0104 | 493423.7516
Scenario 5: High TRC ZEAS Phase In | SCG | Ind | WholeBlg | Ind - Electronics | Rate Impact Measure Test | Energy Efficiency | 242702.5787 | 257317.6574 | 272817.1237 | 289218.4819 | 306618.4389 | 325061.9534 | 344716.1846 | 365698.7076 | 388065.4474 | 411950.4056 | 437388.8823 | 464489.0104 | 493423.7516
Scenario 5: High TRC ZEAS Phase In | SCG | Ind | WholeBlg | Ind - Electronics | Total Resource Cost Test | Energy Efficiency | 242702.5787 | 257317.6574 | 272817.1237 | 289218.4819 | 306618.4389 | 325061.9534 | 344716.1846 | 365698.7076 | 388065.4474 | 411950.4056 | 437388.8823 | 464489.0104 | 493423.7516
Scenario 5: High TRC ZEAS Phase In | SCG | Ind | WholeBlg | Ind - Fabricated Metals | Participant Cost Test | Energy Efficiency | 1456767.3217 | 1552074.3317 | 1654296.0603 | 1757035.2943 | 1863288.3188 | 1972585.3126 | 2086254.1327 | 2206470.5559 | 2334066.3654 | 2470128.035 | 2614053.336 | 2765752.882 | 2926006.6527
Scenario 5: High TRC ZEAS Phase In | SCG | Ind | WholeBlg | Ind - Fabricated Metals | Program Administrator Cost Test | Energy Efficiency | 1456767.3217 | 1552074.3317 | 1654296.0603 | 1757035.2943 | 1863288.3188 | 1972585.3126 | 2086254.1327 | 2206470.5559 | 2334066.3654 | 2470128.035 | 2614053.336 | 2765752.882 | 2926006.6527
Scenario 5: High TRC ZEAS Phase In | SCG | Ind | WholeBlg | Ind - Fabricated Metals | Rate Impact Measure Test | Energy Efficiency | 1456767.3217 | 1552074.3317 | 1654296.0603 | 1757035.2943 | 1863288.3188 | 1972585.3126 | 2086254.1327 | 2206470.5559 | 2334066.3654 | 2470128.035 | 2614053.336 | 2765752.882 | 2926006.6527
Scenario 5: High TRC ZEAS Phase In | SCG | Ind | WholeBlg | Ind - Fabricated Metals | Total Resource Cost Test | Energy Efficiency | 1456767.3217 | 1552074.3317 | 1654296.0603 | 1757035.2943 | 1863288.3188 | 1972585.3126 | 2086254.1327 | 2206470.5559 | 2334066.3654 | 2470128.035 | 2614053.336 | 2765752.882 | 2926006.6527
Scenario 5: High TRC ZEAS Phase In | SCG | Ind | WholeBlg | Ind - Food | Participant Cost Test | Energy Efficiency | 6984012.7067 | 7345521.9462 | 7725533.1085 | 8126634.958 | 8549468.5867 | 8995478.8668 | 9467900.0002 | 9967384.8045 | 10497227.7443 | 11060360.5445 | 11656570.6525 | 12287424.8229 | 12957706.5222
Scenario 5: High TRC ZEAS Phase In | SCG | Ind | WholeBlg | Ind - Food | Program Administrator Cost Test | Energy Efficiency | 6984012.7067 | 7345521.9462 | 7725533.1085 | 8126634.958 | 8549468.5867 | 8995478.8668 | 9467900.0002 | 9967384.8045 | 10497227.7443 | 11060360.5445 | 11656570.6525 | 12287424.8229 | 12957706.5222
Scenario 5: High TRC ZEAS Phase In | SCG | Ind | WholeBlg | Ind - Food | Rate Impact Measure Test | Energy Efficiency | 6984012.7067 | 7345521.9462 | 7725533.1085 | 8126634.958 | 8549468.5867 | 8995478.8668 | 9467900.0002 | 9967384.8045 | 10497227.7443 | 11060360.5445 | 11656570.6525 | 12287424.8229 | 12957706.5222
Scenario 5: High TRC ZEAS Phase In | SCG | Ind | WholeBlg | Ind - Food | Total Resource Cost Test | Energy Efficiency | 6984012.7067 | 7345521.9462 | 7725533.1085 | 8126634.958 | 8549468.5867 | 8995478.8668 | 9467900.0002 | 9967384.8045 | 10497227.7443 | 11060360.5445 | 11656570.6525 | 12287424.8229 | 12957706.5222
Scenario 5: High TRC ZEAS Phase In | SCG | Ind | WholeBlg | Ind - Industrial Machinery | Participant Cost Test | Energy Efficiency | 151480.7861 | 162218.5469 | 173911.6973 | 185346.7247 | 196841.7603 | 208621.0631 | 221124.9808 | 234426.3683 | 248625.3212 | 263832.5304 | 279884.2532 | 296780.155 | 314602.6567
Scenario 5: High TRC ZEAS Phase In | SCG | Ind | WholeBlg | Ind - Industrial Machinery | Program Administrator Cost Test | Energy Efficiency | 151480.7861 | 162218.5469 | 173911.6973 | 185346.7247 | 196841.7603 | 208621.0631 | 221124.9808 | 234426.3683 | 248625.3212 | 263832.5304 | 279884.2532 | 296780.155 | 314602.6567
Scenario 5: High TRC ZEAS Phase In | SCG | Ind | WholeBlg | Ind - Industrial Machinery | Rate Impact Measure Test | Energy Efficiency | 151480.7861 | 162218.5469 | 173911.6973 | 185346.7247 | 196841.7603 | 208621.0631 | 221124.9808 | 234426.3683 | 248625.3212 | 263832.5304 | 279884.2532 | 296780.155 | 314602.6567
Scenario 5: High TRC ZEAS Phase In | SCG | Ind | WholeBlg | Ind - Industrial Machinery | Total Resource Cost Test | Energy Efficiency | 151480.7861 | 162218.5469 | 173911.6973 | 185346.7247 | 196841.7603 | 208621.0631 | 221124.9808 | 234426.3683 | 248625.3212 | 263832.5304 | 279884.2532 | 296780.155 | 314602.6567
Scenario 5: High TRC ZEAS Phase In | SCG | Ind | WholeBlg | Ind - Lumber & Furniture | Participant Cost Test | Energy Efficiency | 68141.3014 | 72236.8819 | 76558.3567 | 81121.3212 | 85977.5017 | 90895.9481 | 95885.9508 | 101219.3727 | 106912.2854 | 113014.4938 | 119542.1995 | 126472.1248 | 133823.6641
Scenario 5: High TRC ZEAS Phase In | SCG | Ind | WholeBlg | Ind - Lumber & Furniture | Program Administrator Cost Test | Energy Efficiency | 68141.3014 | 72236.8819 | 76558.3567 | 81121.3212 | 85977.5017 | 90895.9481 | 95885.9508 | 101219.3727 | 106912.2854 | 113014.4938 | 119542.1995 | 126472.1248 | 133823.6641
Scenario 5: High TRC ZEAS Phase In | SCG | Ind | WholeBlg | Ind - Lumber & Furniture | Rate Impact Measure Test | Energy Efficiency | 68141.3014 | 72236.8819 | 76558.3567 | 81121.3212 | 85977.5017 | 90895.9481 | 95885.9508 | 101219.3727 | 106912.2854 | 113014.4938 | 119542.1995 | 126472.1248 | 133823.6641
Scenario 5: High TRC ZEAS Phase In | SCG | Ind | WholeBlg | Ind - Lumber & Furniture | Total Resource Cost Test | Energy Efficiency | 68141.3014 | 72236.8819 | 76558.3567 | 81121.3212 | 85977.5017 | 90895.9481 | 95885.9508 | 101219.3727 | 106912.2854 | 113014.4938 | 119542.1995 | 126472.1248 | 133823.6641
Scenario 5: High TRC ZEAS Phase In | SCG | Ind | WholeBlg | Ind - Paper | Participant Cost Test | Energy Efficiency | 1064631.7955 | 1121989.174 | 1182905.4847 | 1249545.8578 | 1320782.542 | 1395385.2247 | 1475331.5097 | 1561898.6295 | 1655812.835 | 1757725.3309 | 1867352.7354 | 1984575.4481 | 2110081.8328
Scenario 5: High TRC ZEAS Phase In | SCG | Ind | WholeBlg | Ind - Paper | Program Administrator Cost Test | Energy Efficiency | 1064631.7955 | 1121989.174 | 1182905.4847 | 1249545.8578 | 1320782.542 | 1395385.2247 | 1475331.5097 | 1561898.6295 | 1655812.835 | 1757725.3309 | 1867352.7354 | 1984575.4481 | 2110081.8328
Scenario 5: High TRC ZEAS Phase In | SCG | Ind | WholeBlg | Ind - Paper | Rate Impact Measure Test | Energy Efficiency | 1064631.7955 | 1121989.174 | 1182905.4847 | 1249545.8578 | 1320782.542 | 1395385.2247 | 1475331.5097 | 1561898.6295 | 1655812.835 | 1757725.3309 | 1867352.7354 | 1984575.4481 | 2110081.8328
Scenario 5: High TRC ZEAS Phase In | SCG | Ind | WholeBlg | Ind - Paper | Total Resource Cost Test | Energy Efficiency | 1064631.7955 | 1121989.174 | 1182905.4847 | 1249545.8578 | 1320782.542 | 1395385.2247 | 1475331.5097 | 1561898.6295 | 1655812.835 | 1757725.3309 | 1867352.7354 | 1984575.4481 | 2110081.8328
Scenario 5: High TRC ZEAS Phase In | SCG | Ind | WholeBlg | Ind - Petroleum | Participant Cost Test | Energy Efficiency | 20721964.9352 | 21866642.0618 | 23077461.5404 | 24358838.3394 | 25703271.3893 | 27099706.9369 | 28567528.3904 | 30113874.2264 | 31764869.0455 | 33520634.2907 | 35371581.0825 | 37322867.5334 | 39396083.7127
Scenario 5: High TRC ZEAS Phase In | SCG | Ind | WholeBlg | Ind - Petroleum | Program Administrator Cost Test | Energy Efficiency | 20721964.9352 | 21866642.0618 | 23077461.5404 | 24358838.3394 | 25703271.3893 | 27099706.9369 | 28567528.3904 | 30113874.2264 | 31764869.0455 | 33520634.2907 | 35371581.0825 | 37322867.5334 | 39396083.7127
Scenario 5: High TRC ZEAS Phase In | SCG | Ind | WholeBlg | Ind - Petroleum | Rate Impact Measure Test | Energy Efficiency | 20721964.9352 | 21866642.0618 | 23077461.5404 | 24358838.3394 | 25703271.3893 | 27099706.9369 | 28567528.3904 | 30113874.2264 | 31764869.0455 | 33520634.2907 | 35371581.0825 | 37322867.5334 | 39396083.7127
Scenario 5: High TRC ZEAS Phase In | SCG | Ind | WholeBlg | Ind - Petroleum | Total Resource Cost Test | Energy Efficiency | 20721964.9352 | 21866642.0618 | 23077461.5404 | 24358838.3394 | 25703271.3893 | 27099706.9369 | 28567528.3904 | 30113874.2264 | 31764869.0455 | 33520634.2907 | 35371581.0825 | 37322867.5334 | 39396083.7127
Scenario 5: High TRC ZEAS Phase In | SCG | Ind | WholeBlg | Ind - Plastics | Participant Cost Test | Energy Efficiency | 238199.5279 | 262860.8788 | 289050.4475 | 316559.4846 | 346010.1829 | 376259.8058 | 406465.8054 | 436679.9723 | 469778.8289 | 505675.2917 | 544223.1855 | 585106.0624 | 628592.1809
Scenario 5: High TRC ZEAS Phase In | SCG | Ind | WholeBlg | Ind - Plastics | Program Administrator Cost Test | Energy Efficiency | 238199.5279 | 262860.8788 | 289050.4475 | 316559.4846 | 346010.1829 | 376259.8058 | 406465.8054 | 436679.9723 | 469778.8289 | 505675.2917 | 544223.1855 | 585106.0624 | 628592.1809
Scenario 5: High TRC ZEAS Phase In | SCG | Ind | WholeBlg | Ind - Plastics | Rate Impact Measure Test | Energy Efficiency | 238199.5279 | 262860.8788 | 289050.4475 | 316559.4846 | 346010.1829 | 376259.8058 | 406465.8054 | 436679.9723 | 469778.8289 | 505675.2917 | 544223.1855 | 585106.0624 | 628592.1809
Scenario 5: High TRC ZEAS Phase In | SCG | Ind | WholeBlg | Ind - Plastics | Total Resource Cost Test | Energy Efficiency | 238199.5279 | 262860.8788 | 289050.4475 | 316559.4846 | 346010.1829 | 376259.8058 | 406465.8054 | 436679.9723 | 469778.8289 | 505675.2917 | 544223.1855 | 585106.0624 | 628592.1809
Scenario 5: High TRC ZEAS Phase In | SCG | Ind | WholeBlg | Ind - Primary Metals | Participant Cost Test | Energy Efficiency | 1558795.4221 | 1648344.6335 | 1744055.2311 | 1844574.5928 | 1950106.2162 | 2061259.3859 | 2179550.8297 | 2305280.6048 | 2438925.4312 | 2581152.2091 | 2731801.7243 | 2891511.3232 | 3061465.7431
Scenario 5: High TRC ZEAS Phase In | SCG | Ind | WholeBlg | Ind - Primary Metals | Program Administrator Cost Test | Energy Efficiency | 1558795.4221 | 1648344.6335 | 1744055.2311 | 1844574.5928 | 1950106.2162 | 2061259.3859 | 2179550.8297 | 2305280.6048 | 2438925.4312 | 2581152.2091 | 2731801.7243 | 2891511.3232 | 3061465.7431
Scenario 5: High TRC ZEAS Phase In | SCG | Ind | WholeBlg | Ind - Primary Metals | Rate Impact Measure Test | Energy Efficiency | 1558795.4221 | 1648344.6335 | 1744055.2311 | 1844574.5928 | 1950106.2162 | 2061259.3859 | 2179550.8297 | 2305280.6048 | 2438925.4312 | 2581152.2091 | 2731801.7243 | 2891511.3232 | 3061465.7431
Scenario 5: High TRC ZEAS Phase In | SCG | Ind | WholeBlg | Ind - Primary Metals | Total Resource Cost Test | Energy Efficiency | 1558795.4221 | 1648344.6335 | 1744055.2311 | 1844574.5928 | 1950106.2162 | 2061259.3859 | 2179550.8297 | 2305280.6048 | 2438925.4312 | 2581152.2091 | 2731801.7243 | 2891511.3232 | 3061465.7431
Scenario 5: High TRC ZEAS Phase In | SCG | Ind | WholeBlg | Ind - Printing & Publishing | Participant Cost Test | Energy Efficiency | 86278.2493 | 91167.0832 | 96334.6742 | 101803.0734 | 107454.2172 | 113170.3466 | 119215.8765 | 125707.4405 | 132777.4726 | 140421.0951 | 148528.557 | 157061.2477 | 166083.4433
Scenario 5: High TRC ZEAS Phase In | SCG | Ind | WholeBlg | Ind - Printing & Publishing | Program Administrator Cost Test | Energy Efficiency | 86278.2493 | 91167.0832 | 96334.6742 | 101803.0734 | 107454.2172 | 113170.3466 | 119215.8765 | 125707.4405 | 132777.4726 | 140421.0951 | 148528.557 | 157061.2477 | 166083.4433
Scenario 5: High TRC ZEAS Phase In | SCG | Ind | WholeBlg | Ind - Printing & Publishing | Rate Impact Measure Test | Energy Efficiency | 86278.2493 | 91167.0832 | 96334.6742 | 101803.0734 | 107454.2172 | 113170.3466 | 119215.8765 | 125707.4405 | 132777.4726 | 140421.0951 | 148528.557 | 157061.2477 | 166083.4433
Scenario 5: High TRC ZEAS Phase In | SCG | Ind | WholeBlg | Ind - Printing & Publishing | Total Resource Cost Test | Energy Efficiency | 86278.2493 | 91167.0832 | 96334.6742 | 101803.0734 | 107454.2172 | 113170.3466 | 119215.8765 | 125707.4405 | 132777.4726 | 140421.0951 | 148528.557 | 157061.2477 | 166083.4433
Scenario 5: High TRC ZEAS Phase In | SCG | Ind | WholeBlg | Ind - Stone-Glass-Clay | Participant Cost Test | Energy Efficiency | 1648291.7987 | 1747850.0498 | 1851057.8334 | 1958925.3044 | 2072518.5909 | 2191284.6501 | 2315708.2858 | 2447628.7168 | 2587635.5945 | 2736824.3008 | 2895563.0349 | 3064500.5084 | 3244316.5874
Scenario 5: High TRC ZEAS Phase In | SCG | Ind | WholeBlg | Ind - Stone-Glass-Clay | Program Administrator Cost Test | Energy Efficiency | 1648291.7987 | 1747850.0498 | 1851057.8334 | 1958925.3044 | 2072518.5909 | 2191284.6501 | 2315708.2858 | 2447628.7168 | 2587635.5945 | 2736824.3008 | 2895563.0349 | 3064500.5084 | 3244316.5874
Scenario 5: High TRC ZEAS Phase In | SCG | Ind | WholeBlg | Ind - Stone-Glass-Clay | Rate Impact Measure Test | Energy Efficiency | 1648291.7987 | 1747850.0498 | 1851057.8334 | 1958925.3044 | 2072518.5909 | 2191284.6501 | 2315708.2858 | 2447628.7168 | 2587635.5945 | 2736824.3008 | 2895563.0349 | 3064500.5084 | 3244316.5874
Scenario 5: High TRC ZEAS Phase In | SCG | Ind | WholeBlg | Ind - Stone-Glass-Clay | Total Resource Cost Test | Energy Efficiency | 1648291.7987 | 1747850.0498 | 1851057.8334 | 1958925.3044 | 2072518.5909 | 2191284.6501 | 2315708.2858 | 2447628.7168 | 2587635.5945 | 2736824.3008 | 2895563.0349 | 3064500.5084 | 3244316.5874
Scenario 5: High TRC ZEAS Phase In | SCG | Ind | WholeBlg | Ind - Textiles | Participant Cost Test | Energy Efficiency | 787571.1837 | 829948.1805 | 874707.0927 | 921531.1912 | 970722.1781 | 1022446.094 | 1077174.9224 | 1135105.0079 | 1196508.2455 | 1261743.1698 | 1330825.7083 | 1404062.9849 | 1481949.6836
Scenario 5: High TRC ZEAS Phase In | SCG | Ind | WholeBlg | Ind - Textiles | Program Administrator Cost Test | Energy Efficiency | 787571.1837 | 829948.1805 | 874707.0927 | 921531.1912 | 970722.1781 | 1022446.094 | 1077174.9224 | 1135105.0079 | 1196508.2455 | 1261743.1698 | 1330825.7083 | 1404062.9849 | 1481949.6836
Scenario 5: High TRC ZEAS Phase In | SCG | Ind | WholeBlg | Ind - Textiles | Rate Impact Measure Test | Energy Efficiency | 787571.1837 | 829948.1805 | 874707.0927 | 921531.1912 | 970722.1781 | 1022446.094 | 1077174.9224 | 1135105.0079 | 1196508.2455 | 1261743.1698 | 1330825.7083 | 1404062.9849 | 1481949.6836
Scenario 5: High TRC ZEAS Phase In | SCG | Ind | WholeBlg | Ind - Textiles | Total Resource Cost Test | Energy Efficiency | 787571.1837 | 829948.1805 | 874707.0927 | 921531.1912 | 970722.1781 | 1022446.094 | 1077174.9224 | 1135105.0079 | 1196508.2455 | 1261743.1698 | 1330825.7083 | 1404062.9849 | 1481949.6836
Scenario 5: High TRC ZEAS Phase In | SCG | Ind | WholeBlg | Ind - Transportation Equipment | Participant Cost Test | Energy Efficiency | 586056.5547 | 616426.8216 | 648572.8104 | 682457.2484 | 718258.6426 | 756101.4758 | 796253.9577 | 838800.3754 | 883896.433 | 931755.2736 | 982432.7968 | 1036157.8318 | 1093310.6517
Scenario 5: High TRC ZEAS Phase In | SCG | Ind | WholeBlg | Ind - Transportation Equipment | Program Administrator Cost Test | Energy Efficiency | 586056.5547 | 616426.8216 | 648572.8104 | 682457.2484 | 718258.6426 | 756101.4758 | 796253.9577 | 838800.3754 | 883896.433 | 931755.2736 | 982432.7968 | 1036157.8318 | 1093310.6517
Scenario 5: High TRC ZEAS Phase In | SCG | Ind | WholeBlg | Ind - Transportation Equipment | Rate Impact Measure Test | Energy Efficiency | 586056.5547 | 616426.8216 | 648572.8104 | 682457.2484 | 718258.6426 | 756101.4758 | 796253.9577 | 838800.3754 | 883896.433 | 931755.2736 | 982432.7968 | 1036157.8318 | 1093310.6517
Scenario 5: High TRC ZEAS Phase In | SCG | Ind | WholeBlg | Ind - Transportation Equipment | Total Resource Cost Test | Energy Efficiency | 586056.5547 | 616426.8216 | 648572.8104 | 682457.2484 | 718258.6426 | 756101.4758 | 796253.9577 | 838800.3754 | 883896.433 | 931755.2736 | 982432.7968 | 1036157.8318 | 1093310.6517
Scenario 5: High TRC ZEAS Phase In | SCG | Res | AppPlug | Res - Multi Family | Participant Cost Test | Energy Efficiency | 0 | 0 | 0 | 0 | 0 | 0 | 0 | 0 | 0 | 0 | 0 | 0 | 0
Scenario 5: High TRC ZEAS Phase In | SCG | Res | AppPlug | Res - Multi Family | Program Administrator Cost Test | Energy Efficiency | 0 | 0 | 0 | 0 | 0 | 0 | 0 | 0 | 0 | 0 | 0 | 0 | 0
Scenario 5: High TRC ZEAS Phase In | SCG | Res | AppPlug | Res - Multi Family | Rate Impact Measure Test | Energy Efficiency | 0 | 0 | 0 | 0 | 0 | 0 | 0 | 0 | 0 | 0 | 0 | 0 | 0
Scenario 5: High TRC ZEAS Phase In | SCG | Res | AppPlug | Res - Multi Family | Total Resource Cost Test | Energy Efficiency | 0 | 0 | 0 | 0 | 0 | 0 | 0 | 0 | 0 | 0 | 0 | 0 | 0
Scenario 5: High TRC ZEAS Phase In | SCG | Res | AppPlug | Res - Single Family | Participant Cost Test | Energy Efficiency | 0 | 0 | 0 | 0 | 0 | 0 | 0 | 0 | 0 | 0 | 0 | 0 | 0
Scenario 5: High TRC ZEAS Phase In | SCG | Res | AppPlug | Res - Single Family | Program Administrator Cost Test | Energy Efficiency | 0 | 0 | 0 | 0 | 0 | 0 | 0 | 0 | 0 | 0 | 0 | 0 | 0
Scenario 5: High TRC ZEAS Phase In | SCG | Res | AppPlug | Res - Single Family | Rate Impact Measure Test | Energy Efficiency | 0 | 0 | 0 | 0 | 0 | 0 | 0 | 0 | 0 | 0 | 0 | 0 | 0
Scenario 5: High TRC ZEAS Phase In | SCG | Res | AppPlug | Res - Single Family | Total Resource Cost Test | Energy Efficiency | 0 | 0 | 0 | 0 | 0 | 0 | 0 | 0 | 0 | 0 | 0 | 0 | 0
Scenario 5: High TRC ZEAS Phase In | SCG | Res | BROs | Income Qualified - Multi Family IQ | Participant Cost Test | Energy Efficiency | 412117.0621 | 439048.3801 | 468719.9133 | 501709.1793 | 538378.395 | 579086.3082 | 623877.0907 | 675312.1721 | 732946.4947 | 798685.1738 | 872067.2803 | 954324.8906 | 1047253.5223
Scenario 5: High TRC ZEAS Phase In | SCG | Res | BROs | Income Qualified - Multi Family IQ | Program Administrator Cost Test | Energy Efficiency | 412117.0621 | 439048.3801 | 468719.9133 | 501709.1793 | 538378.395 | 579086.3082 | 623877.0907 | 675312.1721 | 732946.4947 | 798685.1738 | 872067.2803 | 954324.8906 | 1047253.5223
Scenario 5: High TRC ZEAS Phase In | SCG | Res | BROs | Income Qualified - Multi Family IQ | Rate Impact Measure Test | Energy Efficiency | 412117.0621 | 439048.3801 | 468719.9133 | 501709.1793 | 538378.395 | 579086.3082 | 623877.0907 | 675312.1721 | 732946.4947 | 798685.1738 | 872067.2803 | 954324.8906 | 1047253.5223
Scenario 5: High TRC ZEAS Phase In | SCG | Res | BROs | Income Qualified - Multi Family IQ | Total Resource Cost Test | Energy Efficiency | 412117.0621 | 439048.3801 | 468719.9133 | 501709.1793 | 538378.395 | 579086.3082 | 623877.0907 | 675312.1721 | 732946.4947 | 798685.1738 | 872067.2803 | 954324.8906 | 1047253.5223
Scenario 5: High TRC ZEAS Phase In | SCG | Res | BROs | Income Qualified - Single Family IQ | Participant Cost Test | Energy Efficiency | 1272012.8902 | 1353673.286 | 1443325.4644 | 1542684.3328 | 1652999.5347 | 1775603.3171 | 1911475.7058 | 2066551.9891 | 2240176.3714 | 2435178.3015 | 2652464.4837 | 2895596.1243 | 3169848.961
Scenario 5: High TRC ZEAS Phase In | SCG | Res | BROs | Income Qualified - Single Family IQ | Program Administrator Cost Test | Energy Efficiency | 1272012.8902 | 1353673.286 | 1443325.4644 | 1542684.3328 | 1652999.5347 | 1775603.3171 | 1911475.7058 | 2066551.9891 | 2240176.3714 | 2435178.3015 | 2652464.4837 | 2895596.1243 | 3169848.961
Scenario 5: High TRC ZEAS Phase In | SCG | Res | BROs | Income Qualified - Single Family IQ | Rate Impact Measure Test | Energy Efficiency | 1272012.8902 | 1353673.286 | 1443325.4644 | 1542684.3328 | 1652999.5347 | 1775603.3171 | 1911475.7058 | 2066551.9891 | 2240176.3714 | 2435178.3015 | 2652464.4837 | 2895596.1243 | 3169848.961
Scenario 5: High TRC ZEAS Phase In | SCG | Res | BROs | Income Qualified - Single Family IQ | Total Resource Cost Test | Energy Efficiency | 1272012.8902 | 1353673.286 | 1443325.4644 | 1542684.3328 | 1652999.5347 | 1775603.3171 | 1911475.7058 | 2066551.9891 | 2240176.3714 | 2435178.3015 | 2652464.4837 | 2895596.1243 | 3169848.961
Scenario 5: High TRC ZEAS Phase In | SCG | Res | BROs | Res - Multi Family | Participant Cost Test | Energy Efficiency | 4358868.385 | 4638999.794 | 4946612.9001 | 5287598.0717 | 5666210.3119 | 6086968.5758 | 6553057.7893 | 7085221.8106 | 7681065.7 | 8350911.1846 | 9097386.2977 | 9932743.6223 | 10875115.9796
Scenario 5: High TRC ZEAS Phase In | SCG | Res | BROs | Res - Multi Family | Program Administrator Cost Test | Energy Efficiency | 4358868.385 | 4638999.794 | 4946612.9001 | 5287598.0717 | 5666210.3119 | 6086968.5758 | 6553057.7893 | 7085221.8106 | 7681065.7 | 8350911.1846 | 9097386.2977 | 9932743.6223 | 10875115.9796
Scenario 5: High TRC ZEAS Phase In | SCG | Res | BROs | Res - Multi Family | Rate Impact Measure Test | Energy Efficiency | 4358868.385 | 4638999.794 | 4946612.9001 | 5287598.0717 | 5666210.3119 | 6086968.5758 | 6553057.7893 | 7085221.8106 | 7681065.7 | 8350911.1846 | 9097386.2977 | 9932743.6223 | 10875115.9796
Scenario 5: High TRC ZEAS Phase In | SCG | Res | BROs | Res - Multi Family | Total Resource Cost Test | Energy Efficiency | 4358868.385 | 4638999.794 | 4946612.9001 | 5287598.0717 | 5666210.3119 | 6086968.5758 | 6553057.7893 | 7085221.8106 | 7681065.7 | 8350911.1846 | 9097386.2977 | 9932743.6223 | 10875115.9796
Scenario 5: High TRC ZEAS Phase In | SCG | Res | BROs | Res - Single Family | Participant Cost Test | Energy Efficiency | 1246837.5046 | 1328403.1373 | 1418286.8463 | 1518240.0103 | 1629350.8103 | 1752691.2855 | 1888344.6934 | 2044178.0082 | 2218802.0505 | 2418163.9402 | 2640730.4283 | 2890244.0053 | 3172153.3675
Scenario 5: High TRC ZEAS Phase In | SCG | Res | BROs | Res - Single Family | Program Administrator Cost Test | Energy Efficiency | 1246837.5046 | 1328403.1373 | 1418286.8463 | 1518240.0103 | 1629350.8103 | 1752691.2855 | 1888344.6934 | 2044178.0082 | 2218802.0505 | 2418163.9402 | 2640730.4283 | 2890244.0053 | 3172153.3675
Scenario 5: High TRC ZEAS Phase In | SCG | Res | BROs | Res - Single Family | Rate Impact Measure Test | Energy Efficiency | 1246837.5046 | 1328403.1373 | 1418286.8463 | 1518240.0103 | 1629350.8103 | 1752691.2855 | 1888344.6934 | 2044178.0082 | 2218802.0505 | 2418163.9402 | 2640730.4283 | 2890244.0053 | 3172153.3675
Scenario 5: High TRC ZEAS Phase In | SCG | Res | BROs | Res - Single Family | Total Resource Cost Test | Energy Efficiency | 1246837.5046 | 1328403.1373 | 1418286.8463 | 1518240.0103 | 1629350.8103 | 1752691.2855 | 1888344.6934 | 2044178.0082 | 2218802.0505 | 2418163.9402 | 2640730.4283 | 2890244.0053 | 3172153.3675
Scenario 5: High TRC ZEAS Phase In | SCG | Res | BldgEnv | Res - Multi Family | Participant Cost Test | Energy Efficiency | 0 | 0 | 0 | 0 | 0 | 0 | 0 | 0 | 0 | 0 | 0 | 0 | 956.8057
Scenario 5: High TRC ZEAS Phase In | SCG | Res | BldgEnv | Res - Multi Family | Program Administrator Cost Test | Energy Efficiency | 0 | 0 | 0 | 0 | 0 | 0 | 0 | 0 | 0 | 0 | 0 | 0 | 914.3595
Scenario 5: High TRC ZEAS Phase In | SCG | Res | BldgEnv | Res - Multi Family | Rate Impact Measure Test | Energy Efficiency | 0 | 0 | 0 | 0 | 0 | 0 | 0 | 0 | 0 | 0 | 0 | 0 | 914.3595
Scenario 5: High TRC ZEAS Phase In | SCG | Res | BldgEnv | Res - Multi Family | Total Resource Cost Test | Energy Efficiency | 0 | 0 | 0 | 0 | 0 | 0 | 0 | 0 | 0 | 0 | 0 | 0 | 914.3595
Scenario 5: High TRC ZEAS Phase In | SCG | Res | BldgEnv | Res - Single Family | Participant Cost Test | Energy Efficiency | 901128.4798 | 1074949.1004 | 1147892.0799 | 1151541.5559 | 1145166.7184 | 1100572.729 | 1034530.5108 | 961451.4003 | 248648.6965 | 0 | 0 | 0 | 0
Scenario 5: High TRC ZEAS Phase In | SCG | Res | BldgEnv | Res - Single Family | Program Administrator Cost Test | Energy Efficiency | 113501.5208 | 144626.1756 | 164436.6902 | 176008.4244 | 187100.4925 | 192592.5331 | 194313.1226 | 194323.693 | 194380.9018 | 0 | 0 | 0 | 0
Scenario 5: High TRC ZEAS Phase In | SCG | Res | BldgEnv | Res - Single Family | Rate Impact Measure Test | Energy Efficiency | 141860.4175 | 173496.5638 | 192479.5206 | 202278.7119 | 211550.1961 | 214926.9693 | 214445.1066 | 211425.4628 | 208175.6574 | 0 | 0 | 0 | 0
Scenario 5: High TRC ZEAS Phase In | SCG | Res | BldgEnv | Res - Single Family | Total Resource Cost Test | Energy Efficiency | 699557.9476 | 844305.2341 | 917381.4471 | 939490.5364 | 955842.5135 | 942235.583 | 910788.0515 | 872917.0246 | 194380.9018 | 0 | 0 | 0 | 0
Scenario 5: High TRC ZEAS Phase In | SCG | Res | HVAC | Res - Multi Family | Participant Cost Test | Energy Efficiency | 297.7093 | 298.142 | 290.2232 | 278.0788 | 264.3858 | 248.5106 | 0 | 0 | 0 | 0 | 0 | 0 | 0
Scenario 5: High TRC ZEAS Phase In | SCG | Res | HVAC | Res - Multi Family | Program Administrator Cost Test | Energy Efficiency | 195.3569 | 209.3343 | 218.9303 | 226.4343 | 233.6524 | 239.8644 | 0 | 0 | 0 | 0 | 0 | 0 | 0
Scenario 5: High TRC ZEAS Phase In | SCG | Res | HVAC | Res - Multi Family | Rate Impact Measure Test | Energy Efficiency | 195.3569 | 209.3343 | 218.9303 | 226.4343 | 233.6524 | 239.8644 | 0 | 0 | 0 | 0 | 0 | 0 | 0
Scenario 5: High TRC ZEAS Phase In | SCG | Res | HVAC | Res - Multi Family | Total Resource Cost Test | Energy Efficiency | 195.3569 | 209.3343 | 218.9303 | 226.4343 | 233.6524 | 239.8644 | 0 | 0 | 0 | 0 | 0 | 0 | 0
Scenario 5: High TRC ZEAS Phase In | SCG | Res | HVAC | Res - Single Family | Participant Cost Test | Energy Efficiency | 5530764.8809 | 6104442.9139 | 6367076.9159 | 6437271.4589 | 2750057.6605 | 0 | 0 | 0 | 0 | 0 | 0 | 0 | 0
Scenario 5: High TRC ZEAS Phase In | SCG | Res | HVAC | Res - Single Family | Program Administrator Cost Test | Energy Efficiency | 315040.4899 | 369051.9683 | 407354.8821 | 436168.5959 | 0 | 0 | 0 | 0 | 0 | 0 | 0 | 0 | 0
Scenario 5: High TRC ZEAS Phase In | SCG | Res | HVAC | Res - Single Family | Rate Impact Measure Test | Energy Efficiency | 315040.4899 | 369051.9683 | 407354.8821 | 436168.5959 | 0 | 0 | 0 | 0 | 0 | 0 | 0 | 0 | 0
Scenario 5: High TRC ZEAS Phase In | SCG | Res | HVAC | Res - Single Family | Total Resource Cost Test | Energy Efficiency | 5427114.5463 | 6025349.3561 | 6323354.4939 | 6435639.3451 | 2750057.6605 | 0 | 0 | 0 | 0 | 0 | 0 | 0 | 0
Scenario 5: High TRC ZEAS Phase In | SCG | Res | WaterHeat | Res - Multi Family | Participant Cost Test | Energy Efficiency | 5081789.5311 | 4670584.1333 | 1573915.4245 | 1289626.271 | 1032826.8021 | 842216.5303 | 761460.719 | 667717.09 | 561045.007 | 454785.6782 | 351191.4969 | 250616.9559 | 150108.0736
Scenario 5: High TRC ZEAS Phase In | SCG | Res | WaterHeat | Res - Multi Family | Program Administrator Cost Test | Energy Efficiency | 6963030.9879 | 6907402.3791 | 1446067.4985 | 1199515.2855 | 1029095.4624 | 899817.7064 | 888656.9835 | 889339.8805 | 886587.1314 | 881946.3534 | 879499.689 | 883479.1246 | 887677.1449
Scenario 5: High TRC ZEAS Phase In | SCG | Res | WaterHeat | Res - Multi Family | Rate Impact Measure Test | Energy Efficiency | 6963030.9879 | 6907402.3791 | 1446067.4985 | 1199515.2855 | 1029095.4624 | 899817.7064 | 888656.9835 | 889339.8805 | 886587.1314 | 881946.3534 | 879499.689 | 883479.1246 | 887677.1449
Scenario 5: High TRC ZEAS Phase In | SCG | Res | WaterHeat | Res - Multi Family | Total Resource Cost Test | Energy Efficiency | 6963030.9879 | 6907402.3791 | 1446067.4985 | 1199515.2855 | 1029095.4624 | 899817.7064 | 888656.9835 | 889339.8805 | 886587.1314 | 881946.3534 | 879499.689 | 883479.1246 | 887677.1449
Scenario 5: High TRC ZEAS Phase In | SCG | Res | WaterHeat | Res - Single Family | Participant Cost Test | Energy Efficiency | 79806390.5216 | 76282450.9408 | 27228241.4244 | 26107114.5823 | 25095176.3321 | 3828167.8329 | 3239648.2167 | 2656234.9717 | 2172383.8814 | 1742254.7 | 1332899.6449 | 939255 | 556044.0605
Scenario 5: High TRC ZEAS Phase In | SCG | Res | WaterHeat | Res - Single Family | Program Administrator Cost Test | Energy Efficiency | 46020996.6705 | 48359240.8491 | 5967466.6571 | 4987036.8306 | 4380737.1501 | 3918822.9157 | 3552591.322 | 3265072.6778 | 3156675.8805 | 3106761.5697 | 3069307.0711 | 3044461.4902 | 3023367.9203
Scenario 5: High TRC ZEAS Phase In | SCG | Res | WaterHeat | Res - Single Family | Rate Impact Measure Test | Energy Efficiency | 46020996.6705 | 48359240.8491 | 5967466.6571 | 4987036.8306 | 4380737.1501 | 3918822.9157 | 3552591.322 | 3265072.6778 | 3156675.8805 | 3106761.5697 | 3069307.0711 | 3044461.4902 | 3023367.9203
Scenario 5: High TRC ZEAS Phase In | SCG | Res | WaterHeat | Res - Single Family | Total Resource Cost Test | Energy Efficiency | 94159675.0263 | 94714249.6038 | 26549612.525 | 25572318.9882 | 24912128.301 | 3918822.9157 | 3552591.322 | 3265072.6778 | 3156675.8805 | 3106761.5697 | 3069307.0711 | 3044461.4902 | 3023367.9203
Scenario 5: High TRC ZEAS Phase In | SCG | Res | WholeBlg | Res - Multi Family | Participant Cost Test | Energy Efficiency | 0 | 0 | 0 | 0 | 0 | 0 | 0 | 0 | 0 | 0 | 0 | 0 | 0
Scenario 5: High TRC ZEAS Phase In | SCG | Res | WholeBlg | Res - Multi Family | Program Administrator Cost Test | Energy Efficiency | 0 | 0 | 0 | 0 | 0 | 0 | 0 | 0 | 0 | 0 | 0 | 0 | 0
Scenario 5: High TRC ZEAS Phase In | SCG | Res | WholeBlg | Res - Multi Family | Rate Impact Measure Test | Energy Efficiency | 0 | 0 | 0 | 0 | 0 | 0 | 0 | 0 | 0 | 0 | 0 | 0 | 0
Scenario 5: High TRC ZEAS Phase In | SCG | Res | WholeBlg | Res - Multi Family | Total Resource Cost Test | Energy Efficiency | 0 | 0 | 0 | 0 | 0 | 0 | 0 | 0 | 0 | 0 | 0 | 0 | 0
Scenario 5: High TRC ZEAS Phase In | SCG | Res | WholeBlg | Res - Single Family | Participant Cost Test | Energy Efficiency | 0 | 0 | 0 | 0 | 0 | 0 | 0 | 0 | 0 | 0 | 0 | 0 | 0
Scenario 5: High TRC ZEAS Phase In | SCG | Res | WholeBlg | Res - Single Family | Program Administrator Cost Test | Energy Efficiency | 0 | 0 | 0 | 0 | 0 | 0 | 0 | 0 | 0 | 0 | 0 | 0 | 0
Scenario 5: High TRC ZEAS Phase In | SCG | Res | WholeBlg | Res - Single Family | Rate Impact Measure Test | Energy Efficiency | 0 | 0 | 0 | 0 | 0 | 0 | 0 | 0 | 0 | 0 | 0 | 0 | 0
Scenario 5: High TRC ZEAS Phase In | SCG | Res | WholeBlg | Res - Single Family | Total Resource Cost Test | Energy Efficiency | 0 | 0 | 0 | 0 | 0 | 0 | 0 | 0 | 0 | 0 | 0 | 0 | 0
Scenario 5: High TRC ZEAS Phase In | SDG&E | Ag | WholeBlg | Ag - Dairies, fishing, hunting | Participant Cost Test | Energy Efficiency | 3451.1006 | 3448.5065 | 3426.7856 | 3391.7151 | 3384.3466 | 3494.438 | 3599.7158 | 3675.2028 | 3743.6396 | 3811.3585 | 3863.2865 | 3837.328 | 3812.9713
Scenario 5: High TRC ZEAS Phase In | SDG&E | Ag | WholeBlg | Ag - Dairies, fishing, hunting | Program Administrator Cost Test | Energy Efficiency | 3451.1006 | 3448.5065 | 3426.7856 | 3391.7151 | 3384.3466 | 3494.438 | 3599.7158 | 3675.2028 | 3743.6396 | 3811.3585 | 3863.2865 | 3837.328 | 3812.9713
Scenario 5: High TRC ZEAS Phase In | SDG&E | Ag | WholeBlg | Ag - Dairies, fishing, hunting | Rate Impact Measure Test | Energy Efficiency | 3451.1006 | 3448.5065 | 3426.7856 | 3391.7151 | 3384.3466 | 3494.438 | 3599.7158 | 3675.2028 | 3743.6396 | 3811.3585 | 3863.2865 | 3837.328 | 3812.9713
Scenario 5: High TRC ZEAS Phase In | SDG&E | Ag | WholeBlg | Ag - Dairies, fishing, hunting | Total Resource Cost Test | Energy Efficiency | 3451.1006 | 3448.5065 | 3426.7856 | 3391.7151 | 3384.3466 | 3494.438 | 3599.7158 | 3675.2028 | 3743.6396 | 3811.3585 | 3863.2865 | 3837.328 | 3812.9713
Scenario 5: High TRC ZEAS Phase In | SDG&E | Ag | WholeBlg | Ag - Irrigated Agriculture, vineyards, forestry and greenhouses | Participant Cost Test | Energy Efficiency | 39969.2556 | 41385.902 | 42657.466 | 43843.4904 | 45242.9466 | 47570.9208 | 49923.8686 | 52120.4708 | 54347.6926 | 56652.9062 | 58902.3064 | 60554.3036 | 62284.4623
Scenario 5: High TRC ZEAS Phase In | SDG&E | Ag | WholeBlg | Ag - Irrigated Agriculture, vineyards, forestry and greenhouses | Program Administrator Cost Test | Energy Efficiency | 39969.2556 | 41385.902 | 42657.466 | 43843.4904 | 45242.9466 | 47570.9208 | 49923.8686 | 52120.4708 | 54347.6926 | 56652.9062 | 58902.3064 | 60554.3036 | 62284.4623
Scenario 5: High TRC ZEAS Phase In | SDG&E | Ag | WholeBlg | Ag - Irrigated Agriculture, vineyards, forestry and greenhouses | Rate Impact Measure Test | Energy Efficiency | 39969.2556 | 41385.902 | 42657.466 | 43843.4904 | 45242.9466 | 47570.9208 | 49923.8686 | 52120.4708 | 54347.6926 | 56652.9062 | 58902.3064 | 60554.3036 | 62284.4623
Scenario 5: High TRC ZEAS Phase In | SDG&E | Ag | WholeBlg | Ag - Irrigated Agriculture, vineyards, forestry and greenhouses | Total Resource Cost Test | Energy Efficiency | 39969.2556 | 41385.902 | 42657.466 | 43843.4904 | 45242.9466 | 47570.9208 | 49923.8686 | 52120.4708 | 54347.6926 | 56652.9062 | 58902.3064 | 60554.3036 | 62284.4623
Scenario 5: High TRC ZEAS Phase In | SDG&E | Ag | WholeBlg | Ag - Water pumping | Participant Cost Test | Energy Efficiency | 75606.1485 | 74904.2047 | 73835.9441 | 72513.8784 | 71834.3401 | 73691.6866 | 75444.0649 | 76552.0679 | 77493.1852 | 78408.634 | 78999.653 | 78010.8953 | 77080.4148
Scenario 5: High TRC ZEAS Phase In | SDG&E | Ag | WholeBlg | Ag - Water pumping | Program Administrator Cost Test | Energy Efficiency | 75606.1485 | 74904.2047 | 73835.9441 | 72513.8784 | 71834.3401 | 73691.6866 | 75444.0649 | 76552.0679 | 77493.1852 | 78408.634 | 78999.653 | 78010.8953 | 77080.4148
Scenario 5: High TRC ZEAS Phase In | SDG&E | Ag | WholeBlg | Ag - Water pumping | Rate Impact Measure Test | Energy Efficiency | 75606.1485 | 74904.2047 | 73835.9441 | 72513.8784 | 71834.3401 | 73691.6866 | 75444.0649 | 76552.0679 | 77493.1852 | 78408.634 | 78999.653 | 78010.8953 | 77080.4148
Scenario 5: High TRC ZEAS Phase In | SDG&E | Ag | WholeBlg | Ag - Water pumping | Total Resource Cost Test | Energy Efficiency | 75606.1485 | 74904.2047 | 73835.9441 | 72513.8784 | 71834.3401 | 73691.6866 | 75444.0649 | 76552.0679 | 77493.1852 | 78408.634 | 78999.653 | 78010.8953 | 77080.4148
Scenario 5: High TRC ZEAS Phase In | SDG&E | Com | AppPlug | Com - Health | Participant Cost Test | Energy Efficiency | 358006.0267 | 413966.6179 | 605269.7872 | 705656.6405 | 744450.6544 | 766341.6681 | 1283453.1181 | 1349261.9462 | 1422195.5512 | 1485279.3448 | 1428741.6168 | 1060317.3866 | 659614.1907
Scenario 5: High TRC ZEAS Phase In | SDG&E | Com | AppPlug | Com - Health | Program Administrator Cost Test | Energy Efficiency | 424311.3302 | 506376.6752 | 758957.018 | 912822.5433 | 1056059.1996 | 1200860.0683 | 1922061.8077 | 2188055.0928 | 2526864.2029 | 2928139.7627 | 3345594.9461 | 3394850.2387 | 3528590.7771
Scenario 5: High TRC ZEAS Phase In | SDG&E | Com | AppPlug | Com - Health | Rate Impact Measure Test | Energy Efficiency | 424311.3302 | 506376.6752 | 758957.018 | 912822.5433 | 1056059.1996 | 1200860.0683 | 1922061.8077 | 2188055.0928 | 2526864.2029 | 2928139.7627 | 3345594.9461 | 3394850.2387 | 3528590.7771
Scenario 5: High TRC ZEAS Phase In | SDG&E | Com | AppPlug | Com - Health | Total Resource Cost Test | Energy Efficiency | 424311.3302 | 506376.6752 | 758957.018 | 912822.5433 | 1056059.1996 | 1200860.0683 | 1922061.8077 | 2188055.0928 | 2526864.2029 | 2928139.7627 | 3345594.9461 | 3394850.2387 | 3528590.7771
Scenario 5: High TRC ZEAS Phase In | SDG&E | Com | AppPlug | Com - Lodging | Participant Cost Test | Energy Efficiency | 325114.2582 | 361232.5184 | 401990.2955 | 459140.496 | 459928.5633 | 565407.8459 | 1061547.5801 | 1097601.5155 | 1128782.9444 | 1144166.8044 | 1067765.5891 | 808339.1477 | 507263.8228
Scenario 5: High TRC ZEAS Phase In | SDG&E | Com | AppPlug | Com - Lodging | Program Administrator Cost Test | Energy Efficiency | 385327.7684 | 441870.7059 | 506775.5238 | 596971.8081 | 666087.2965 | 891735.3145 | 1595516.6301 | 1790918.8068 | 2014777.0745 | 2248803.2513 | 2453046.0805 | 2593334.3166 | 2754298.0846
Scenario 5: High TRC ZEAS Phase In | SDG&E | Com | AppPlug | Com - Lodging | Rate Impact Measure Test | Energy Efficiency | 385327.7684 | 441870.7059 | 506775.5238 | 596971.8081 | 666087.2965 | 891735.3145 | 1595516.6301 | 1790918.8068 | 2014777.0745 | 2248803.2513 | 2453046.0805 | 2593334.3166 | 2754298.0846
Scenario 5: High TRC ZEAS Phase In | SDG&E | Com | AppPlug | Com - Lodging | Total Resource Cost Test | Energy Efficiency | 385327.7684 | 441870.7059 | 506775.5238 | 596971.8081 | 666087.2965 | 891735.3145 | 1595516.6301 | 1790918.8068 | 2014777.0745 | 2248803.2513 | 2453046.0805 | 2593334.3166 | 2754298.0846
Scenario 5: High TRC ZEAS Phase In | SDG&E | Com | AppPlug | Com - Other | Participant Cost Test | Energy Efficiency | 0 | 0 | 2542.0752 | 2973.3137 | 3407.8498 | 3927.1857 | 4494.7877 | 5100.3976 | 5743.9453 | 5388.2271 | 4755.6354 | 3822.9374 | 2540.6316
Scenario 5: High TRC ZEAS Phase In | SDG&E | Com | AppPlug | Com - Other | Program Administrator Cost Test | Energy Efficiency | 0 | 0 | 2291.0097 | 2762.6674 | 3268.3728 | 3887.8728 | 4591.2172 | 5372.2953 | 6236.8236 | 7211.4749 | 8270.2928 | 9447.3486 | 10762.021
Scenario 5: High TRC ZEAS Phase In | SDG&E | Com | AppPlug | Com - Other | Rate Impact Measure Test | Energy Efficiency | 0 | 0 | 2291.0097 | 2762.6674 | 3268.3728 | 3887.8728 | 4591.2172 | 5372.2953 | 6236.8236 | 7211.4749 | 8270.2928 | 9447.3486 | 10762.021
Scenario 5: High TRC ZEAS Phase In | SDG&E | Com | AppPlug | Com - Other | Total Resource Cost Test | Energy Efficiency | 0 | 0 | 2291.0097 | 2762.6674 | 3268.3728 | 3887.8728 | 4591.2172 | 5372.2953 | 6236.8236 | 7211.4749 | 8270.2928 | 9447.3486 | 10762.021
Scenario 5: High TRC ZEAS Phase In | SDG&E | Com | BROs | Com - Lodging | Participant Cost Test | Energy Efficiency | 1096.8545 | 2368.8271 | 3607.3201 | 4283.3167 | 4858.6468 | 6236.8058 | 7794.5509 | 9242.8231 | 10877.6109 | 13462.576 | 16115.2959 | 17670.0083 | 19117.7679
Scenario 5: High TRC ZEAS Phase In | SDG&E | Com | BROs | Com - Lodging | Program Administrator Cost Test | Energy Efficiency | 1096.8545 | 2368.8271 | 3607.3201 | 4283.3167 | 4858.6468 | 6236.8058 | 7794.5509 | 9242.8231 | 10877.6109 | 13462.576 | 16115.2959 | 17670.0083 | 19117.7679
Scenario 5: High TRC ZEAS Phase In | SDG&E | Com | BROs | Com - Lodging | Rate Impact Measure Test | Energy Efficiency | 1096.8545 | 2368.8271 | 3607.3201 | 4283.3167 | 4858.6468 | 6236.8058 | 7794.5509 | 9242.8231 | 10877.6109 | 13462.576 | 16115.2959 | 17670.0083 | 19117.7679
Scenario 5: High TRC ZEAS Phase In | SDG&E | Com | BROs | Com - Lodging | Total Resource Cost Test | Energy Efficiency | 1096.8545 | 2368.8271 | 3607.3201 | 4283.3167 | 4858.6468 | 6236.8058 | 7794.5509 | 9242.8231 | 10877.6109 | 13462.576 | 16115.2959 | 17670.0083 | 19117.7679
Scenario 5: High TRC ZEAS Phase In | SDG&E | Com | BROs | Com - Other | Participant Cost Test | Energy Efficiency | 993.9905 | 2151.4149 | 3282.9845 | 3904.8049 | 4438.6384 | 5710.0962 | 7164.3508 | 8524.7705 | 10065.9355 | 12500.0315 | 15014.0476 | 16525.1433 | 18061.3243
Scenario 5: High TRC ZEAS Phase In | SDG&E | Com | BROs | Com - Other | Program Administrator Cost Test | Energy Efficiency | 993.9905 | 2151.4149 | 3282.9845 | 3904.8049 | 4438.6384 | 5710.0962 | 7164.3508 | 8524.7705 | 10065.9355 | 12500.0315 | 15014.0476 | 16525.1433 | 18061.3243
Scenario 5: High TRC ZEAS Phase In | SDG&E | Com | BROs | Com - Other | Rate Impact Measure Test | Energy Efficiency | 993.9905 | 2151.4149 | 3282.9845 | 3904.8049 | 4438.6384 | 5710.0962 | 7164.3508 | 8524.7705 | 10065.9355 | 12500.0315 | 15014.0476 | 16525.1433 | 18061.3243
Scenario 5: High TRC ZEAS Phase In | SDG&E | Com | BROs | Com - Other | Total Resource Cost Test | Energy Efficiency | 993.9905 | 2151.4149 | 3282.9845 | 3904.8049 | 4438.6384 | 5710.0962 | 7164.3508 | 8524.7705 | 10065.9355 | 12500.0315 | 15014.0476 | 16525.1433 | 18061.3243
Scenario 5: High TRC ZEAS Phase In | SDG&E | Com | BROs | Com - Retail | Participant Cost Test | Energy Efficiency | 2209.8352 | 4747.3508 | 7190.3447 | 8480.9656 | 9561.1541 | 12196.6445 | 15180.4973 | 17918.2693 | 20980.9472 | 25836.2163 | 30755.3465 | 33561.3773 | 36697.2489
Scenario 5: High TRC ZEAS Phase In | SDG&E | Com | BROs | Com - Retail | Program Administrator Cost Test | Energy Efficiency | 2209.8352 | 4747.3508 | 7190.3447 | 8480.9656 | 9561.1541 | 12196.6445 | 15180.4973 | 17918.2693 | 20980.9472 | 25836.2163 | 30755.3465 | 33561.3773 | 36697.2489
Scenario 5: High TRC ZEAS Phase In | SDG&E | Com | BROs | Com - Retail | Rate Impact Measure Test | Energy Efficiency | 2209.8352 | 4747.3508 | 7190.3447 | 8480.9656 | 9561.1541 | 12196.6445 | 15180.4973 | 17918.2693 | 20980.9472 | 25836.2163 | 30755.3465 | 33561.3773 | 36697.2489
Scenario 5: High TRC ZEAS Phase In | SDG&E | Com | BROs | Com - Retail | Total Resource Cost Test | Energy Efficiency | 2209.8352 | 4747.3508 | 7190.3447 | 8480.9656 | 9561.1541 | 12196.6445 | 15180.4973 | 17918.2693 | 20980.9472 | 25836.2163 | 30755.3465 | 33561.3773 | 36697.2489
Scenario 5: High TRC ZEAS Phase In | SDG&E | Com | BldgEnv | Com - College | Participant Cost Test | Energy Efficiency | 12.9869 | 13.0832 | 13.1697 | 20.3563 | 20.4876 | 20.6588 | 20.8263 | 19.8992 | 15.3019 | 13.5753 | 11.674 | 9.6346 | 7.3502
Scenario 5: High TRC ZEAS Phase In | SDG&E | Com | BldgEnv | Com - College | Program Administrator Cost Test | Energy Efficiency | 8.1797 | 8.6156 | 9.0762 | 15.6505 | 16.4234 | 17.315 | 18.2666 | 19.2524 | 20.3079 | 21.4499 | 22.637 | 24.1669 | 25.5686
Scenario 5: High TRC ZEAS Phase In | SDG&E | Com | BldgEnv | Com - College | Rate Impact Measure Test | Energy Efficiency | 8.1797 | 8.6156 | 9.0762 | 15.6505 | 16.4234 | 17.315 | 18.2666 | 19.2524 | 20.3079 | 21.4499 | 22.637 | 24.1669 | 25.5686
Scenario 5: High TRC ZEAS Phase In | SDG&E | Com | BldgEnv | Com - College | Total Resource Cost Test | Energy Efficiency | 11.3135 | 11.7332 | 12.1775 | 18.7322 | 19.4779 | 20.3537 | 21.2933 | 22.2668 | 20.3079 | 21.4499 | 22.637 | 24.1669 | 25.5686
Scenario 5: High TRC ZEAS Phase In | SDG&E | Com | BldgEnv | Com - Grocery | Participant Cost Test | Energy Efficiency | 316.1896 | 304.3219 | 292.0267 | 280.3232 | 269.4368 | 259.4472 | 250.2667 | 229.1516 | 166.7064 | 141.5005 | 116.3224 | 91.1256 | 65.8818
Scenario 5: High TRC ZEAS Phase In | SDG&E | Com | BldgEnv | Com - Grocery | Program Administrator Cost Test | Energy Efficiency | 179.2518 | 179.4159 | 179.1082 | 179.1149 | 179.511 | 180.7301 | 182.3734 | 184.2754 | 186.3812 | 188.8414 | 191.3798 | 193.9907 | 196.8037
Scenario 5: High TRC ZEAS Phase In | SDG&E | Com | BldgEnv | Com - Grocery | Rate Impact Measure Test | Energy Efficiency | 179.2518 | 179.4159 | 179.1082 | 179.1149 | 179.511 | 180.7301 | 182.3734 | 184.2754 | 186.3812 | 188.8414 | 191.3798 | 193.9907 | 196.8037
Scenario 5: High TRC ZEAS Phase In | SDG&E | Com | BldgEnv | Com - Grocery | Total Resource Cost Test | Energy Efficiency | 231.3777 | 229.0053 | 226.1602 | 223.8105 | 222.0216 | 221.2374 | 221.0395 | 221.2247 | 186.3812 | 188.8414 | 191.3798 | 193.9907 | 196.8037
Scenario 5: High TRC ZEAS Phase In | SDG&E | Com | BldgEnv | Com - Health | Participant Cost Test | Energy Efficiency | 439.9851 | 420.9784 | 402.0122 | 383.3752 | 364.3593 | 345.2478 | 327.4574 | 298.4298 | 204.6082 | 171.6919 | 139.1624 | 105.4922 | 72.4734
Scenario 5: High TRC ZEAS Phase In | SDG&E | Com | BldgEnv | Com - Health | Program Administrator Cost Test | Energy Efficiency | 265.3075 | 263.7379 | 261.7619 | 259.9594 | 257.0879 | 253.6415 | 249.4081 | 250.9048 | 253.551 | 258.121 | 264.362 | 263.6155 | 264.4461
Scenario 5: High TRC ZEAS Phase In | SDG&E | Com | BldgEnv | Com - Health | Rate Impact Measure Test | Energy Efficiency | 265.3075 | 263.7379 | 261.7619 | 259.9594 | 257.0879 | 253.6415 | 249.4081 | 250.9048 | 253.551 | 258.121 | 264.362 | 263.6155 | 264.4461
Scenario 5: High TRC ZEAS Phase In | SDG&E | Com | BldgEnv | Com - Health | Total Resource Cost Test | Energy Efficiency | 354.1302 | 347.8471 | 341.353 | 335.2755 | 328.1835 | 320.6131 | 312.4767 | 310.9696 | 253.551 | 258.121 | 264.362 | 263.6155 | 264.4461
Scenario 5: High TRC ZEAS Phase In | SDG&E | Com | BldgEnv | Com - Lodging | Participant Cost Test | Energy Efficiency | 17.5419 | 17.4056 | 17.2515 | 17.1517 | 16.9276 | 16.7754 | 16.5725 | 15.8445 | 1.528 | 1.3585 | 1.1528 | 0.92617 | 0.6815
Scenario 5: High TRC ZEAS Phase In | SDG&E | Com | BldgEnv | Com - Lodging | Program Administrator Cost Test | Energy Efficiency | 6.7704 | 7.0544 | 7.3491 | 7.7201 | 8.0217 | 8.4305 | 8.8262 | 9.2411 | 3.1349 | 3.381 | 3.6001 | 3.8355 | 4.1284
Scenario 5: High TRC ZEAS Phase In | SDG&E | Com | BldgEnv | Com - Lodging | Rate Impact Measure Test | Energy Efficiency | 6.7704 | 7.0544 | 7.3491 | 7.7201 | 8.0217 | 8.4305 | 8.8262 | 9.2411 | 3.1349 | 3.381 | 3.6001 | 3.8355 | 4.1284
Scenario 5: High TRC ZEAS Phase In | SDG&E | Com | BldgEnv | Com - Lodging | Total Resource Cost Test | Energy Efficiency | 13.9862 | 14.1826 | 14.3907 | 14.702 | 14.9064 | 15.2475 | 15.5641 | 15.9012 | 3.1349 | 3.381 | 3.6001 | 3.8355 | 4.1284
Scenario 5: High TRC ZEAS Phase In | SDG&E | Com | BldgEnv | Com - Office (Large) | Participant Cost Test | Energy Efficiency | 487.1989 | 467.6127 | 448.8328 | 430.1039 | 411.8134 | 394.4191 | 377.7068 | 344.8701 | 225.4861 | 189.252 | 153.7532 | 118.8465 | 84.4075
Scenario 5: High TRC ZEAS Phase In | SDG&E | Com | BldgEnv | Com - Office (Large) | Program Administrator Cost Test | Energy Efficiency | 215.0925 | 215.2816 | 215.683 | 216.1732 | 216.8887 | 218.7622 | 220.8939 | 222.8231 | 224.1295 | 225.823 | 227.646 | 229.6101 | 231.9602
Scenario 5: High TRC ZEAS Phase In | SDG&E | Com | BldgEnv | Com - Office (Large) | Rate Impact Measure Test | Energy Efficiency | 215.0925 | 215.2816 | 215.683 | 216.1732 | 216.8887 | 218.7622 | 220.8939 | 222.8231 | 224.1295 | 225.823 | 227.646 | 229.6101 | 231.9602
Scenario 5: High TRC ZEAS Phase In | SDG&E | Com | BldgEnv | Com - Office (Large) | Total Resource Cost Test | Energy Efficiency | 329.7758 | 324.5109 | 319.8708 | 315.5608 | 311.6348 | 309.134 | 307.1081 | 305.034 | 224.1295 | 225.823 | 227.646 | 229.6101 | 231.9602
Scenario 5: High TRC ZEAS Phase In | SDG&E | Com | BldgEnv | Com - Office (Small) | Participant Cost Test | Energy Efficiency | 204.3642 | 196.3018 | 188.3587 | 180.4134 | 172.8038 | 165.5078 | 158.5252 | 143.6734 | 108.4401 | 91.0316 | 73.9735 | 57.1835 | 40.6237
Scenario 5: High TRC ZEAS Phase In | SDG&E | Com | BldgEnv | Com - Office (Small) | Program Administrator Cost Test | Energy Efficiency | 101.5538 | 101.3688 | 101.1688 | 100.9912 | 101.0354 | 101.4714 | 101.9597 | 102.4489 | 103.0123 | 103.6451 | 104.3529 | 105.0587 | 105.8928
Scenario 5: High TRC ZEAS Phase In | SDG&E | Com | BldgEnv | Com - Office (Small) | Rate Impact Measure Test | Energy Efficiency | 101.5538 | 101.3688 | 101.1688 | 100.9912 | 101.0354 | 101.4714 | 101.9597 | 102.4489 | 103.0123 | 103.6451 | 104.3529 | 105.0587 | 105.8928
Scenario 5: High TRC ZEAS Phase In | SDG&E | Com | BldgEnv | Com - Office (Small) | Total Resource Cost Test | Energy Efficiency | 126.1895 | 124.8076 | 123.4734 | 122.2169 | 121.2346 | 120.6962 | 120.2583 | 119.8672 | 103.0123 | 103.6451 | 104.3529 | 105.0587 | 105.8928
Scenario 5: High TRC ZEAS Phase In | SDG&E | Com | BldgEnv | Com - Other | Participant Cost Test | Energy Efficiency | 101.9874 | 98.1043 | 106.7022 | 102.7411 | 98.7637 | 94.8835 | 91.0378 | 83.3157 | 47.9896 | 40.4452 | 32.9998 | 25.6183 | 18.269
Scenario 5: High TRC ZEAS Phase In | SDG&E | Com | BldgEnv | Com - Other | Program Administrator Cost Test | Energy Efficiency | 45.0707 | 45.3218 | 52.0444 | 52.5587 | 53.0894 | 53.8526 | 54.6247 | 55.3721 | 49.5269 | 50.4296 | 51.41 | 52.4817 | 53.7245
Scenario 5: High TRC ZEAS Phase In | SDG&E | Com | BldgEnv | Com - Other | Rate Impact Measure Test | Energy Efficiency | 45.0707 | 45.3218 | 52.0444 | 52.5587 | 53.0894 | 53.8526 | 54.6247 | 55.3721 | 49.5269 | 50.4296 | 51.41 | 52.4817 | 53.7245
Scenario 5: High TRC ZEAS Phase In | SDG&E | Com | BldgEnv | Com - Other | Total Resource Cost Test | Energy Efficiency | 69.3108 | 68.4544 | 77.4996 | 76.9541 | 76.437 | 76.1916 | 75.9809 | 75.7695 | 49.5269 | 50.4296 | 51.41 | 52.4817 | 53.7245
Scenario 5: High TRC ZEAS Phase In | SDG&E | Com | BldgEnv | Com - Refrig. Warehouse | Participant Cost Test | Energy Efficiency | 0.98473 | 0.95025 | 0.916 | 0.87888 | 0.84455 | 0.81169 | 0.78066 | 0.70821 | 0.58197 | 0.49187 | 0.403 | 0.31428 | 0.22505
Scenario 5: High TRC ZEAS Phase In | SDG&E | Com | BldgEnv | Com - Refrig. Warehouse | Program Administrator Cost Test | Energy Efficiency | 0.53248 | 0.53574 | 0.53946 | 0.54076 | 0.54541 | 0.55311 | 0.56309 | 0.5739 | 0.5875 | 0.60161 | 0.61898 | 0.63852 | 0.65998
Scenario 5: High TRC ZEAS Phase In | SDG&E | Com | BldgEnv | Com - Refrig. Warehouse | Rate Impact Measure Test | Energy Efficiency | 0.53248 | 0.53574 | 0.53946 | 0.54076 | 0.54541 | 0.55311 | 0.56309 | 0.5739 | 0.5875 | 0.60161 | 0.61898 | 0.63852 | 0.65998
Scenario 5: High TRC ZEAS Phase In | SDG&E | Com | BldgEnv | Com - Refrig. Warehouse | Total Resource Cost Test | Energy Efficiency | 0.58111 | 0.58215 | 0.58378 | 0.58302 | 0.58576 | 0.59167 | 0.59999 | 0.60924 | 0.5875 | 0.60161 | 0.61898 | 0.63852 | 0.65998
Scenario 5: High TRC ZEAS Phase In | SDG&E | Com | BldgEnv | Com - Restaurant | Participant Cost Test | Energy Efficiency | 62.9741 | 61.4477 | 59.0435 | 56.625 | 54.3102 | 52.0731 | 49.9339 | 45.1232 | 36.8614 | 30.9785 | 25.2045 | 19.508 | 13.8738
Scenario 5: High TRC ZEAS Phase In | SDG&E | Com | BldgEnv | Com - Restaurant | Program Administrator Cost Test | Energy Efficiency | 33.3472 | 34.3204 | 34.3089 | 34.3133 | 34.408 | 34.6261 | 34.8838 | 35.1543 | 35.442 | 35.7702 | 36.141 | 36.5248 | 36.9626
Scenario 5: High TRC ZEAS Phase In | SDG&E | Com | BldgEnv | Com - Restaurant | Rate Impact Measure Test | Energy Efficiency | 33.3472 | 34.3204 | 34.3089 | 34.3133 | 34.408 | 34.6261 | 34.8838 | 35.1543 | 35.442 | 35.7702 | 36.141 | 36.5248 | 36.9626
Scenario 5: High TRC ZEAS Phase In | SDG&E | Com | BldgEnv | Com - Restaurant | Total Resource Cost Test | Energy Efficiency | 36.4721 | 37.3296 | 37.1743 | 37.0422 | 37.0074 | 37.102 | 37.243 | 37.4026 | 35.442 | 35.7702 | 36.141 | 36.5248 | 36.9626
Scenario 5: High TRC ZEAS Phase In | SDG&E | Com | BldgEnv | Com - Retail | Participant Cost Test | Energy Efficiency | 605.2425 | 574.9228 | 546.6632 | 521.9174 | 484.0157 | 451.5189 | 428.037 | 387.9756 | 232.0772 | 193.806 | 157.1092 | 121.6593 | 87.1737
Scenario 5: High TRC ZEAS Phase In | SDG&E | Com | BldgEnv | Com - Retail | Program Administrator Cost Test | Energy Efficiency | 279.0444 | 275.0155 | 271.153 | 271.0729 | 259.5007 | 251.0043 | 247.9912 | 245.1367 | 242.693 | 240.7974 | 239.3647 | 238.3596 | 237.8301
Scenario 5: High TRC ZEAS Phase In | SDG&E | Com | BldgEnv | Com - Retail | Rate Impact Measure Test | Energy Efficiency | 279.0444 | 275.0155 | 271.153 | 271.0729 | 259.5007 | 251.0043 | 247.9912 | 245.1367 | 242.693 | 240.7974 | 239.3647 | 238.3596 | 237.8301
Scenario 5: High TRC ZEAS Phase In | SDG&E | Com | BldgEnv | Com - Retail | Total Resource Cost Test | Energy Efficiency | 463.8372 | 448.7331 | 434.6114 | 423.4313 | 400.5196 | 382.0546 | 371.0926 | 360.8351 | 242.693 | 240.7974 | 239.3647 | 238.3596 | 237.8301
Scenario 5: High TRC ZEAS Phase In | SDG&E | Com | BldgEnv | Com - School | Participant Cost Test | Energy Efficiency | 56.0309 | 54.0209 | 52.0126 | 49.9693 | 47.9999 | 46.0421 | 44.1185 | 40.2537 | 29.514 | 24.9733 | 20.4572 | 15.9325 | 11.3805
Scenario 5: High TRC ZEAS Phase In | SDG&E | Com | BldgEnv | Com - School | Program Administrator Cost Test | Energy Efficiency | 28.8655 | 29.1987 | 29.5542 | 29.9429 | 30.4503 | 31.0598 | 31.7155 | 32.429 | 33.2309 | 34.0978 | 35.0525 | 36.0643 | 37.1632
Scenario 5: High TRC ZEAS Phase In | SDG&E | Com | BldgEnv | Com - School | Rate Impact Measure Test | Energy Efficiency | 28.8655 | 29.1987 | 29.5542 | 29.9429 | 30.4503 | 31.0598 | 31.7155 | 32.429 | 33.2309 | 34.0978 | 35.0525 | 36.0643 | 37.1632
Scenario 5: High TRC ZEAS Phase In | SDG&E | Com | BldgEnv | Com - School | Total Resource Cost Test | Energy Efficiency | 37.1693 | 37.1442 | 37.1611 | 37.2282 | 37.4336 | 37.7534 | 38.1341 | 38.5885 | 33.2309 | 34.0978 | 35.0525 | 36.0643 | 37.1632
Scenario 5: High TRC ZEAS Phase In | SDG&E | Com | BldgEnv | Com - Warehouse | Participant Cost Test | Energy Efficiency | 193.9931 | 186.3347 | 178.8253 | 196.4537 | 189.5426 | 182.9078 | 176.3904 | 162.299 | 89.5362 | 75.1968 | 61.101 | 47.1898 | 33.4197
Scenario 5: High TRC ZEAS Phase In | SDG&E | Com | BldgEnv | Com - Warehouse | Program Administrator Cost Test | Energy Efficiency | 81.1777 | 81.2775 | 81.4026 | 95.1404 | 96.2604 | 97.8814 | 99.5005 | 101.1738 | 86.0743 | 87.2316 | 88.462 | 89.7871 | 91.4193
Scenario 5: High TRC ZEAS Phase In | SDG&E | Com | BldgEnv | Com - Warehouse | Rate Impact Measure Test | Energy Efficiency | 81.1777 | 81.2775 | 81.4026 | 95.1404 | 96.2604 | 97.8814 | 99.5005 | 101.1738 | 86.0743 | 87.2316 | 88.462 | 89.7871 | 91.4193
Scenario 5: High TRC ZEAS Phase In | SDG&E | Com | BldgEnv | Com - Warehouse | Total Resource Cost Test | Energy Efficiency | 128.231 | 126.1105 | 124.1397 | 142.4534 | 141.704 | 141.5476 | 141.4418 | 141.4608 | 86.0743 | 87.2316 | 88.462 | 89.7871 | 91.4193
Scenario 5: High TRC ZEAS Phase In | SDG&E | Com | ComRefrig | Com - College | Participant Cost Test | Energy Efficiency | 2353.827 | 1553.2763 | 897.6662 | 445.3142 | 172.548 | 67.6359 | 18.6646 | 0 | 0 | 0 | 0 | 0 | 0
Scenario 5: High TRC ZEAS Phase In | SDG&E | Com | ComRefrig | Com - College | Program Administrator Cost Test | Energy Efficiency | 456.7876 | 318.5548 | 193.5703 | 100.1159 | 38.9239 | 16.329 | 5.0477 | 0 | 0 | 0 | 0 | 0 | 0
Scenario 5: High TRC ZEAS Phase In | SDG&E | Com | ComRefrig | Com - College | Rate Impact Measure Test | Energy Efficiency | 456.7876 | 318.5548 | 193.5703 | 100.1159 | 38.9239 | 16.329 | 5.0477 | 0 | 0 | 0 | 0 | 0 | 0
Scenario 5: High TRC ZEAS Phase In | SDG&E | Com | ComRefrig | Com - College | Total Resource Cost Test | Energy Efficiency | 456.7876 | 318.5548 | 193.5703 | 100.1159 | 38.9239 | 16.329 | 5.0477 | 0 | 0 | 0 | 0 | 0 | 0
Scenario 5: High TRC ZEAS Phase In | SDG&E | Com | ComRefrig | Com - Grocery | Participant Cost Test | Energy Efficiency | 2217032.3495 | 1141640.0638 | 431841.2729 | 168093.3752 | 36750.0267 | 0 | 0 | 0 | 0 | 0 | 0 | 0 | 0
Scenario 5: High TRC ZEAS Phase In | SDG&E | Com | ComRefrig | Com - Grocery | Program Administrator Cost Test | Energy Efficiency | 421099.3273 | 224986.9869 | 84047.7271 | 33828.3537 | 7981.5768 | 0 | 0 | 0 | 0 | 0 | 0 | 0 | 0
Scenario 5: High TRC ZEAS Phase In | SDG&E | Com | ComRefrig | Com - Grocery | Rate Impact Measure Test | Energy Efficiency | 421099.3273 | 224986.9869 | 84047.7271 | 33828.3537 | 7981.5768 | 0 | 0 | 0 | 0 | 0 | 0 | 0 | 0
Scenario 5: High TRC ZEAS Phase In | SDG&E | Com | ComRefrig | Com - Grocery | Total Resource Cost Test | Energy Efficiency | 421099.3273 | 224986.9869 | 84047.7271 | 33828.3537 | 7981.5768 | 0 | 0 | 0 | 0 | 0 | 0 | 0 | 0
Scenario 5: High TRC ZEAS Phase In | SDG&E | Com | ComRefrig | Com - Refrig. Warehouse | Participant Cost Test | Energy Efficiency | 723.8457 | 456.8325 | 249.929 | 114.0178 | 39.2629 | 14.6435 | 1.552 | 0 | 0 | 0 | 0 | 0 | 0
Scenario 5: High TRC ZEAS Phase In | SDG&E | Com | ComRefrig | Com - Refrig. Warehouse | Program Administrator Cost Test | Energy Efficiency | 140.041 | 93.3015 | 53.5557 | 25.2674 | 8.5273 | 3.5353 | 0.41973 | 0 | 0 | 0 | 0 | 0 | 0
Scenario 5: High TRC ZEAS Phase In | SDG&E | Com | ComRefrig | Com - Refrig. Warehouse | Rate Impact Measure Test | Energy Efficiency | 140.041 | 93.3015 | 53.5557 | 25.2674 | 8.5273 | 3.5353 | 0.41973 | 0 | 0 | 0 | 0 | 0 | 0
Scenario 5: High TRC ZEAS Phase In | SDG&E | Com | ComRefrig | Com - Refrig. Warehouse | Total Resource Cost Test | Energy Efficiency | 140.041 | 93.3015 | 53.5557 | 25.2674 | 8.5273 | 3.5353 | 0.41973 | 0 | 0 | 0 | 0 | 0 | 0
Scenario 5: High TRC ZEAS Phase In | SDG&E | Com | ComRefrig | Com - Restaurant | Participant Cost Test | Energy Efficiency | 85245.7066 | 44780.3439 | 17788.6198 | 7028.8296 | 1874.8956 | 0 | 0 | 0 | 0 | 0 | 0 | 0 | 0
Scenario 5: High TRC ZEAS Phase In | SDG&E | Com | ComRefrig | Com - Restaurant | Program Administrator Cost Test | Energy Efficiency | 16198.3287 | 8835.5374 | 3491.6597 | 1414.5336 | 407.2003 | 0 | 0 | 0 | 0 | 0 | 0 | 0 | 0
Scenario 5: High TRC ZEAS Phase In | SDG&E | Com | ComRefrig | Com - Restaurant | Rate Impact Measure Test | Energy Efficiency | 16198.3287 | 8835.5374 | 3491.6597 | 1414.5336 | 407.2003 | 0 | 0 | 0 | 0 | 0 | 0 | 0 | 0
Scenario 5: High TRC ZEAS Phase In | SDG&E | Com | ComRefrig | Com - Restaurant | Total Resource Cost Test | Energy Efficiency | 16198.3287 | 8835.5374 | 3491.6597 | 1414.5336 | 407.2003 | 0 | 0 | 0 | 0 | 0 | 0 | 0 | 0
Scenario 5: High TRC ZEAS Phase In | SDG&E | Com | ComRefrig | Com - Retail | Participant Cost Test | Energy Efficiency | 957494.2131 | 504781.0998 | 203319.1671 | 75557.615 | 19928.6931 | 0 | 0 | 0 | 0 | 0 | 0 | 0 | 0
Scenario 5: High TRC ZEAS Phase In | SDG&E | Com | ComRefrig | Com - Retail | Program Administrator Cost Test | Energy Efficiency | 182250.8388 | 99994.5531 | 40416.1845 | 15205.7731 | 4328.2252 | 0 | 0 | 0 | 0 | 0 | 0 | 0 | 0
Scenario 5: High TRC ZEAS Phase In | SDG&E | Com | ComRefrig | Com - Retail | Rate Impact Measure Test | Energy Efficiency | 182250.8388 | 99994.5531 | 40416.1845 | 15205.7731 | 4328.2252 | 0 | 0 | 0 | 0 | 0 | 0 | 0 | 0
Scenario 5: High TRC ZEAS Phase In | SDG&E | Com | ComRefrig | Com - Retail | Total Resource Cost Test | Energy Efficiency | 182250.8388 | 99994.5531 | 40416.1845 | 15205.7731 | 4328.2252 | 0 | 0 | 0 | 0 | 0 | 0 | 0 | 0
Scenario 5: High TRC ZEAS Phase In | SDG&E | Com | ComRefrig | Com - School | Participant Cost Test | Energy Efficiency | 111.029 | 0 | 0 | 0 | 0 | 0 | 0 | 0 | 0 | 0 | 0 | 0 | 0
Scenario 5: High TRC ZEAS Phase In | SDG&E | Com | ComRefrig | Com - School | Program Administrator Cost Test | Energy Efficiency | 18.7732 | 0 | 0 | 0 | 0 | 0 | 0 | 0 | 0 | 0 | 0 | 0 | 0
Scenario 5: High TRC ZEAS Phase In | SDG&E | Com | ComRefrig | Com - School | Rate Impact Measure Test | Energy Efficiency | 18.7732 | 0 | 0 | 0 | 0 | 0 | 0 | 0 | 0 | 0 | 0 | 0 | 0
Scenario 5: High TRC ZEAS Phase In | SDG&E | Com | ComRefrig | Com - School | Total Resource Cost Test | Energy Efficiency | 18.7732 | 0 | 0 | 0 | 0 | 0 | 0 | 0 | 0 | 0 | 0 | 0 | 0
Scenario 5: High TRC ZEAS Phase In | SDG&E | Com | FoodServ | Com - College | Participant Cost Test | Energy Efficiency | 73890.6237 | 86119.4846 | 89226.1184 | 89348.1892 | 87221.1052 | 85043.5701 | 81717.8334 | 76881.8922 | 70790.3765 | 63413.2236 | 57827.1672 | 48090.4802 | 33995.0171
Scenario 5: High TRC ZEAS Phase In | SDG&E | Com | FoodServ | Com - College | Participant Cost Test | Fuel Substitution | 425.46 | 498.3831 | 573.2444 | 645.7928 | 719.4713 | 794.376 | 870.833 | 948.8264 | 1028.3184 | 1109.3458 | 1191.5916 | 1282.9909 | 1379.2014
Scenario 5: High TRC ZEAS Phase In | SDG&E | Com | FoodServ | Com - College | Program Administrator Cost Test | Energy Efficiency | 56502.3937 | 66449.6691 | 73875.4838 | 80929.0154 | 87396.961 | 95139.044 | 103294.1431 | 111509.7364 | 120227.4159 | 129607.444 | 141245.3156 | 154994.2358 | 166072.629
Scenario 5: High TRC ZEAS Phase In | SDG&E | Com | FoodServ | Com - College | Program Administrator Cost Test | Fuel Substitution | 3447.3059 | 4222.9829 | 5095.6634 | 6035.515 | 7071.0533 | 8212.1298 | 9472.1598 | 10862.3819 | 12394.745 | 14083.3104 | 15938.7701 | 18087.3126 | 20501.1972
Scenario 5: High TRC ZEAS Phase In | SDG&E | Com | FoodServ | Com - College | Rate Impact Measure Test | Energy Efficiency | 56502.3937 | 66449.6691 | 73875.4838 | 80929.0154 | 87396.961 | 95139.044 | 103294.1431 | 111509.7364 | 120227.4159 | 129607.444 | 141245.3156 | 154994.2358 | 166072.629
Scenario 5: High TRC ZEAS Phase In | SDG&E | Com | FoodServ | Com - College | Rate Impact Measure Test | Fuel Substitution | 5703.6409 | 6817.5311 | 7898.2782 | 8945.66 | 10029.0012 | 11146.3405 | 12310.574 | 13540.2516 | 14839.1511 | 16218.7049 | 17688.8858 | 19367.3231 | 21204.8571
Scenario 5: High TRC ZEAS Phase In | SDG&E | Com | FoodServ | Com - College | Total Resource Cost Test | Energy Efficiency | 56502.3937 | 66449.6691 | 73875.4838 | 80929.0154 | 87396.961 | 95139.044 | 103294.1431 | 111509.7364 | 120227.4159 | 129607.444 | 141245.3156 | 154994.2358 | 166072.629
Scenario 5: High TRC ZEAS Phase In | SDG&E | Com | FoodServ | Com - College | Total Resource Cost Test | Fuel Substitution | 3447.3059 | 4222.9829 | 5095.6634 | 6035.515 | 7071.0533 | 8212.1298 | 9472.1598 | 10862.3819 | 12394.745 | 14083.3104 | 15938.7701 | 18087.3126 | 20501.1972
Scenario 5: High TRC ZEAS Phase In | SDG&E | Com | FoodServ | Com - Grocery | Participant Cost Test | Energy Efficiency | 368060.0365 | 566048.1842 | 640270.9874 | 641032.1682 | 630686.1375 | 616132.6201 | 593226.3145 | 560863.6754 | 517326.4955 | 464673.9225 | 424955.0307 | 349197.2259 | 249698.0857
Scenario 5: High TRC ZEAS Phase In | SDG&E | Com | FoodServ | Com - Grocery | Participant Cost Test | Fuel Substitution | 4700.0045 | 5392.4638 | 6090.0601 | 6767.9674 | 7448.1189 | 8131.2051 | 8819.9515 | 9513.4351 | 10210.8578 | 10911.9233 | 11612.8971 | 12318.3023 | 13052.5846
Scenario 5: High TRC ZEAS Phase In | SDG&E | Com | FoodServ | Com - Grocery | Program Administrator Cost Test | Energy Efficiency | 279195.5144 | 403179.9084 | 475760.784 | 521447.5021 | 567154.8302 | 618690.479 | 673093.327 | 729839.2194 | 787746.0956 | 850594.2919 | 930935.796 | 1006911.7981 | 1082137.7562
Scenario 5: High TRC ZEAS Phase In | SDG&E | Com | FoodServ | Com - Grocery | Program Administrator Cost Test | Fuel Substitution | 36769.5853 | 44264.0728 | 52553.9326 | 61480.27 | 71239.7231 | 81912.2586 | 93607.7917 | 106409.4239 | 120407.062 | 135704.5713 | 152369.2054 | 170583.9066 | 190849.8178
Scenario 5: High TRC ZEAS Phase In | SDG&E | Com | FoodServ | Com - Grocery | Rate Impact Measure Test | Energy Efficiency | 279195.5144 | 403179.9084 | 475760.784 | 521447.5021 | 567154.8302 | 618690.479 | 673093.327 | 729839.2194 | 787746.0956 | 850594.2919 | 930935.796 | 1006911.7981 | 1082137.7562
Scenario 5: High TRC ZEAS Phase In | SDG&E | Com | FoodServ | Com - Grocery | Rate Impact Measure Test | Fuel Substitution | 60724.8117 | 71354.4846 | 81320.8617 | 90991.7291 | 100911.4312 | 111052.6972 | 121532.9232 | 132519.2857 | 144034.3111 | 156170.2618 | 169002.5624 | 182575.2397 | 197351.0584
Scenario 5: High TRC ZEAS Phase In | SDG&E | Com | FoodServ | Com - Grocery | Total Resource Cost Test | Energy Efficiency | 279195.5144 | 403179.9084 | 475760.784 | 521447.5021 | 567154.8302 | 618690.479 | 673093.327 | 729839.2194 | 787746.0956 | 850594.2919 | 930935.796 | 1006911.7981 | 1082137.7562
Scenario 5: High TRC ZEAS Phase In | SDG&E | Com | FoodServ | Com - Grocery | Total Resource Cost Test | Fuel Substitution | 36769.5853 | 44264.0728 | 52553.9326 | 61480.27 | 71239.7231 | 81912.2586 | 93607.7917 | 106409.4239 | 120407.062 | 135704.5713 | 152369.2054 | 170583.9066 | 190849.8178
Scenario 5: High TRC ZEAS Phase In | SDG&E | Com | FoodServ | Com - Health | Participant Cost Test | Energy Efficiency | 196882.6509 | 249376.4699 | 269286.7492 | 269740.3828 | 262553.0366 | 251104.0187 | 227492.5071 | 212481.7646 | 196822.2869 | 180720.2699 | 167265.4674 | 130089.8002 | 89827.5033
Scenario 5: High TRC ZEAS Phase In | SDG&E | Com | FoodServ | Com - Health | Participant Cost Test | Fuel Substitution | 1402.0484 | 1629.4969 | 1862.9985 | 2093.3448 | 2328.3485 | 2568.2427 | 2814.1195 | 3064.2019 | 3317.9013 | 3575.0948 | 3834.782 | 4098.5698 | 4378.47
Scenario 5: High TRC ZEAS Phase In | SDG&E | Com | FoodServ | Com - Health | Program Administrator Cost Test | Energy Efficiency | 147025.9526 | 183973.6368 | 210107.0623 | 230373.6484 | 248210.5775 | 265685.8588 | 273747.396 | 293732.5485 | 318549.2676 | 351305.7167 | 394821.0182 | 409206.2582 | 428500.5996
Scenario 5: High TRC ZEAS Phase In | SDG&E | Com | FoodServ | Com - Health | Program Administrator Cost Test | Fuel Substitution | 11255.1324 | 13705.8717 | 16451.6962 | 19436.8058 | 22733.9687 | 26374.8541 | 30403.5904 | 34838.0318 | 39709.1164 | 45056.0216 | 50909.6174 | 57337.9385 | 64572.0753
Scenario 5: High TRC ZEAS Phase In | SDG&E | Com | FoodServ | Com - Health | Rate Impact Measure Test | Energy Efficiency | 147025.9526 | 183973.6368 | 210107.0623 | 230373.6484 | 248210.5775 | 265685.8588 | 273747.396 | 293732.5485 | 318549.2676 | 351305.7167 | 394821.0182 | 409206.2582 | 428500.5996
Scenario 5: High TRC ZEAS Phase In | SDG&E | Com | FoodServ | Com - Health | Rate Impact Measure Test | Fuel Substitution | 18281.4129 | 21727.2721 | 25056.059 | 28339.7519 | 31759.3669 | 35308.9716 | 39030.8691 | 42961.6326 | 47108.0057 | 51503.5424 | 56180.5332 | 61158.9969 | 66657.201
Scenario 5: High TRC ZEAS Phase In | SDG&E | Com | FoodServ | Com - Health | Total Resource Cost Test | Energy Efficiency | 147025.9526 | 183973.6368 | 210107.0623 | 230373.6484 | 248210.5775 | 265685.8588 | 273747.396 | 293732.5485 | 318549.2676 | 351305.7167 | 394821.0182 | 409206.2582 | 428500.5996
Scenario 5: High TRC ZEAS Phase In | SDG&E | Com | FoodServ | Com - Health | Total Resource Cost Test | Fuel Substitution | 11255.1324 | 13705.8717 | 16451.6962 | 19436.8058 | 22733.9687 | 26374.8541 | 30403.5904 | 34838.0318 | 39709.1164 | 45056.0216 | 50909.6174 | 57337.9385 | 64572.0753
Scenario 5: High TRC ZEAS Phase In | SDG&E | Com | FoodServ | Com - Lodging | Participant Cost Test | Energy Efficiency | 231215.7219 | 297504.4035 | 317884.3245 | 317096.5057 | 305354.1931 | 293380.9672 | 276492.7103 | 256130.3122 | 232746.5703 | 204895.5555 | 179077.1021 | 141316.2112 | 97034.3949
Scenario 5: High TRC ZEAS Phase In | SDG&E | Com | FoodServ | Com - Lodging | Participant Cost Test | Fuel Substitution | 1849.6085 | 2132.3984 | 2413.8133 | 2688.9207 | 2965.2262 | 3242.5777 | 3521.7877 | 3802.1699 | 4083.0417 | 4364.2267 | 4644.177 | 4922.0536 | 5197.6458
Scenario 5: High TRC ZEAS Phase In | SDG&E | Com | FoodServ | Com - Lodging | Program Administrator Cost Test | Energy Efficiency | 134483.5323 | 176502.0908 | 200407.1503 | 217711.6375 | 232725.7335 | 250986.2543 | 268698.1321 | 286977.5664 | 306962.0198 | 327271.8908 | 351665.8417 | 373858.6675 | 396972.333
Scenario 5: High TRC ZEAS Phase In | SDG&E | Com | FoodServ | Com - Lodging | Program Administrator Cost Test | Fuel Substitution | 14704.2129 | 17750.6287 | 21087.444 | 24718.3599 | 28688.8998 | 33027.2746 | 37774.4201 | 42959.3341 | 48612.3737 | 54772.1236 | 61461.9791 | 68715.1436 | 76575.5078
Scenario 5: High TRC ZEAS Phase In | SDG&E | Com | FoodServ | Com - Lodging | Rate Impact Measure Test | Energy Efficiency | 134483.5323 | 176502.0908 | 200407.1503 | 217711.6375 | 232725.7335 | 250986.2543 | 268698.1321 | 286977.5664 | 306962.0198 | 327271.8908 | 351665.8417 | 373858.6675 | 396972.333
Scenario 5: High TRC ZEAS Phase In | SDG&E | Com | FoodServ | Com - Lodging | Rate Impact Measure Test | Fuel Substitution | 24369.2444 | 28708.0253 | 32707.8541 | 36661.0247 | 40714.276 | 44850.7216 | 49113.5629 | 53565.6345 | 58210.4052 | 63083.3092 | 68212.7676 | 73575.024 | 79199.3548
Scenario 5: High TRC ZEAS Phase In | SDG&E | Com | FoodServ | Com - Lodging | Total Resource Cost Test | Energy Efficiency | 134483.5323 | 176502.0908 | 200407.1503 | 217711.6375 | 232725.7335 | 250986.2543 | 268698.1321 | 286977.5664 | 306962.0198 | 327271.8908 | 351665.8417 | 373858.6675 | 396972.333
Scenario 5: High TRC ZEAS Phase In | SDG&E | Com | FoodServ | Com - Lodging | Total Resource Cost Test | Fuel Substitution | 14704.2129 | 17750.6287 | 21087.444 | 24718.3599 | 28688.8998 | 33027.2746 | 37774.4201 | 42959.3341 | 48612.3737 | 54772.1236 | 61461.9791 | 68715.1436 | 76575.5078
Scenario 5: High TRC ZEAS Phase In | SDG&E | Com | FoodServ | Com - Office (Large) | Participant Cost Test | Energy Efficiency | 8287.0387 | 8544.549 | 8744.8825 | 8887.7079 | 8381.2591 | 7840.4825 | 7225.4816 | 6510.5319 | 5679.2269 | 4792.1477 | 3829.2266 | 2784.8732 | 1652.4716
Scenario 5: High TRC ZEAS Phase In | SDG&E | Com | FoodServ | Com - Office (Large) | Program Administrator Cost Test | Energy Efficiency | 1341.1442 | 1426.2478 | 1503.1168 | 1574.4985 | 1651.5394 | 1758.7355 | 1852.6356 | 1925.9869 | 1980.4876 | 2026.6293 | 2079.2102 | 2114.2946 | 2146.7148
Scenario 5: High TRC ZEAS Phase In | SDG&E | Com | FoodServ | Com - Office (Large) | Rate Impact Measure Test | Energy Efficiency | 1341.1442 | 1426.2478 | 1503.1168 | 1574.4985 | 1651.5394 | 1758.7355 | 1852.6356 | 1925.9869 | 1980.4876 | 2026.6293 | 2079.2102 | 2114.2946 | 2146.7148
Scenario 5: High TRC ZEAS Phase In | SDG&E | Com | FoodServ | Com - Office (Large) | Total Resource Cost Test | Energy Efficiency | 1341.1442 | 1426.2478 | 1503.1168 | 1574.4985 | 1651.5394 | 1758.7355 | 1852.6356 | 1925.9869 | 1980.4876 | 2026.6293 | 2079.2102 | 2114.2946 | 2146.7148
Scenario 5: High TRC ZEAS Phase In | SDG&E | Com | FoodServ | Com - Office (Small) | Participant Cost Test | Energy Efficiency | 2944.221 | 3067.9861 | 3172.0461 | 3251.8276 | 3098.9846 | 2909.995 | 2684.9692 | 2427.967 | 2138.0591 | 1815.2098 | 1460.2472 | 1067.9805 | 636.7675
Scenario 5: High TRC ZEAS Phase In | SDG&E | Com | FoodServ | Com - Office (Small) | Program Administrator Cost Test | Energy Efficiency | 476.482 | 512.1053 | 545.2281 | 576.0763 | 610.6594 | 652.7546 | 688.4343 | 718.2566 | 745.5944 | 767.6636 | 792.8914 | 810.818 | 827.2204
Scenario 5: High TRC ZEAS Phase In | SDG&E | Com | FoodServ | Com - Office (Small) | Rate Impact Measure Test | Energy Efficiency | 476.482 | 512.1053 | 545.2281 | 576.0763 | 610.6594 | 652.7546 | 688.4343 | 718.2566 | 745.5944 | 767.6636 | 792.8914 | 810.818 | 827.2204
Scenario 5: High TRC ZEAS Phase In | SDG&E | Com | FoodServ | Com - Office (Small) | Total Resource Cost Test | Energy Efficiency | 476.482 | 512.1053 | 545.2281 | 576.0763 | 610.6594 | 652.7546 | 688.4343 | 718.2566 | 745.5944 | 767.6636 | 792.8914 | 810.818 | 827.2204
Scenario 5: High TRC ZEAS Phase In | SDG&E | Com | FoodServ | Com - Other | Participant Cost Test | Energy Efficiency | 579707.6611 | 678613.2889 | 711069.1471 | 714466.8244 | 706438.1917 | 692065.1861 | 667546.7741 | 632029.0355 | 584698.0484 | 525477.7808 | 481782.1579 | 395392.4501 | 279698.9106
Scenario 5: High TRC ZEAS Phase In | SDG&E | Com | FoodServ | Com - Other | Participant Cost Test | Fuel Substitution | 3880.2794 | 4553.5373 | 5245.5251 | 5881.7184 | 6523.6226 | 7172.1 | 7829.217 | 8494.1064 | 9165.8459 | 9844.3307 | 10533.6126 | 11247.3842 | 11968.188
Scenario 5: High TRC ZEAS Phase In | SDG&E | Com | FoodServ | Com - Other | Program Administrator Cost Test | Energy Efficiency | 415531.8327 | 497547.8581 | 562691.773 | 620401.5851 | 679073.8431 | 744400.9272 | 813069.29 | 884780.6711 | 960205.1602 | 1040700.1353 | 1143107.2258 | 1241134.7244 | 1339142.461
Scenario 5: High TRC ZEAS Phase In | SDG&E | Com | FoodServ | Com - Other | Program Administrator Cost Test | Fuel Substitution | 32096.8175 | 39109.9095 | 47123.0715 | 55612.6179 | 64938.2859 | 75185.0193 | 86460.2597 | 98850.5103 | 112447.5845 | 127361.6016 | 143765.6141 | 161991.83 | 181971.6116
Scenario 5: High TRC ZEAS Phase In | SDG&E | Com | FoodServ | Com - Other | Rate Impact Measure Test | Energy Efficiency | 415531.8327 | 497547.8581 | 562691.773 | 620401.5851 | 679073.8431 | 744400.9272 | 813069.29 | 884780.6711 | 960205.1602 | 1040700.1353 | 1143107.2258 | 1241134.7244 | 1339142.461
Scenario 5: High TRC ZEAS Phase In | SDG&E | Com | FoodServ | Com - Other | Rate Impact Measure Test | Fuel Substitution | 56234.8335 | 66784.6626 | 77034.7504 | 86617.8551 | 96405.4201 | 106364.9536 | 116594.9466 | 127251.3594 | 138343.0725 | 149954.242 | 162260.0075 | 175432.5849 | 189296.5715
Scenario 5: High TRC ZEAS Phase In | SDG&E | Com | FoodServ | Com - Other | Total Resource Cost Test | Energy Efficiency | 415531.8327 | 497547.8581 | 562691.773 | 620401.5851 | 679073.8431 | 744400.9272 | 813069.29 | 884780.6711 | 960205.1602 | 1040700.1353 | 1143107.2258 | 1241134.7244 | 1339142.461
Scenario 5: High TRC ZEAS Phase In | SDG&E | Com | FoodServ | Com - Other | Total Resource Cost Test | Fuel Substitution | 32096.8175 | 39109.9095 | 47123.0715 | 55612.6179 | 64938.2859 | 75185.0193 | 86460.2597 | 98850.5103 | 112447.5845 | 127361.6016 | 143765.6141 | 161991.83 | 181971.6116
Scenario 5: High TRC ZEAS Phase In | SDG&E | Com | FoodServ | Com - Restaurant | Participant Cost Test | Energy Efficiency | 1080954.4986 | 1709615.7522 | 1872312.5504 | 1876800.5404 | 1855351.0709 | 1807049.2537 | 1736329.4505 | 1638671.8872 | 1509274.5672 | 1349884.2018 | 1198882.8075 | 970257.7977 | 685972.8024
Scenario 5: High TRC ZEAS Phase In | SDG&E | Com | FoodServ | Com - Restaurant | Participant Cost Test | Fuel Substitution | 14535.6858 | 16721.6652 | 18900.3845 | 20969.1182 | 23032.7817 | 25094.4534 | 27160.6943 | 29228.053 | 31293.3201 | 33355.6565 | 35403.9307 | 37433.1705 | 39483.1693
Scenario 5: High TRC ZEAS Phase In | SDG&E | Com | FoodServ | Com - Restaurant | Program Administrator Cost Test | Energy Efficiency | 741354.2049 | 1139910.2754 | 1322615.462 | 1452656.7575 | 1591033.4272 | 1735571.4828 | 1889871.8144 | 2051576.0441 | 2218613.7569 | 2395275.7621 | 2608546.2328 | 2817171.3439 | 3027955.8697
Scenario 5: High TRC ZEAS Phase In | SDG&E | Com | FoodServ | Com - Restaurant | Program Administrator Cost Test | Fuel Substitution | 115832.5946 | 139280.3149 | 165155.343 | 192911.597 | 223146.8897 | 256101.5447 | 292079.6968 | 331309.0615 | 374032.3256 | 420540.4611 | 471010.5827 | 525705.5041 | 585559.4097
Scenario 5: High TRC ZEAS Phase In | SDG&E | Com | FoodServ | Com - Restaurant | Rate Impact Measure Test | Energy Efficiency | 741354.2049 | 1139910.2754 | 1322615.462 | 1452656.7575 | 1591033.4272 | 1735571.4828 | 1889871.8144 | 2051576.0441 | 2218613.7569 | 2395275.7621 | 2608546.2328 | 2817171.3439 | 3027955.8697
Scenario 5: High TRC ZEAS Phase In | SDG&E | Com | FoodServ | Com - Restaurant | Rate Impact Measure Test | Fuel Substitution | 196082.2269 | 230046.3927 | 261472.3867 | 291673.9581 | 322375.7659 | 353482.113 | 385322.8389 | 418404.0108 | 452756.677 | 488644.5408 | 526277.5625 | 565462.5534 | 607031.3386
Scenario 5: High TRC ZEAS Phase In | SDG&E | Com | FoodServ | Com - Restaurant | Total Resource Cost Test | Energy Efficiency | 741354.2049 | 1139910.2754 | 1322615.462 | 1452656.7575 | 1591033.4272 | 1735571.4828 | 1889871.8144 | 2051576.0441 | 2218613.7569 | 2395275.7621 | 2608546.2328 | 2817171.3439 | 3027955.8697
Scenario 5: High TRC ZEAS Phase In | SDG&E | Com | FoodServ | Com - Restaurant | Total Resource Cost Test | Fuel Substitution | 115832.5946 | 139280.3149 | 165155.343 | 192911.597 | 223146.8897 | 256101.5447 | 292079.6968 | 331309.0615 | 374032.3256 | 420540.4611 | 471010.5827 | 525705.5041 | 585559.4097
Scenario 5: High TRC ZEAS Phase In | SDG&E | Com | FoodServ | Com - Retail | Participant Cost Test | Energy Efficiency | 8531.1078 | 8421.8449 | 8278.9393 | 8003.2312 | 7208.703 | 6549.3436 | 5791.3006 | 5023.6298 | 4268.5146 | 3540.5969 | 2790.1867 | 2033.0623 | 1230.1076
Scenario 5: High TRC ZEAS Phase In | SDG&E | Com | FoodServ | Com - Retail | Program Administrator Cost Test | Energy Efficiency | 1682.8558 | 1728.5283 | 1767.5523 | 1776.4227 | 1745.334 | 1781.5586 | 1776.1888 | 1755.8934 | 1741.5944 | 1744.2623 | 1754.3967 | 1782.7308 | 1827.9981
Scenario 5: High TRC ZEAS Phase In | SDG&E | Com | FoodServ | Com - Retail | Rate Impact Measure Test | Energy Efficiency | 1682.8558 | 1728.5283 | 1767.5523 | 1776.4227 | 1745.334 | 1781.5586 | 1776.1888 | 1755.8934 | 1741.5944 | 1744.2623 | 1754.3967 | 1782.7308 | 1827.9981
Scenario 5: High TRC ZEAS Phase In | SDG&E | Com | FoodServ | Com - Retail | Total Resource Cost Test | Energy Efficiency | 1682.8558 | 1728.5283 | 1767.5523 | 1776.4227 | 1745.334 | 1781.5586 | 1776.1888 | 1755.8934 | 1741.5944 | 1744.2623 | 1754.3967 | 1782.7308 | 1827.9981
Scenario 5: High TRC ZEAS Phase In | SDG&E | Com | FoodServ | Com - School | Participant Cost Test | Energy Efficiency | 228434.2437 | 258597.2508 | 269109.1342 | 267226.7643 | 261808.9606 | 252751.1928 | 240419.0497 | 225004.3482 | 206182.0492 | 183298.8912 | 172565.0426 | 143327.869 | 99445.9587
Scenario 5: High TRC ZEAS Phase In | SDG&E | Com | FoodServ | Com - School | Participant Cost Test | Fuel Substitution | 631.3518 | 732.4607 | 840.0101 | 940.8447 | 1043.0913 | 1147.1476 | 1253.6042 | 1362.4592 | 1474.1065 | 1596.4846 | 1726.6343 | 1861.9683 | 2002.2817
Scenario 5: High TRC ZEAS Phase In | SDG&E | Com | FoodServ | Com - School | Program Administrator Cost Test | Energy Efficiency | 149339.5227 | 174577.1824 | 195357.5609 | 211878.1566 | 229574.4161 | 247921.7338 | 266928.4421 | 286945.9176 | 308289.3395 | 330402.2435 | 363650.7052 | 394078.3291 | 420592.1827
Scenario 5: High TRC ZEAS Phase In | SDG&E | Com | FoodServ | Com - School | Program Administrator Cost Test | Fuel Substitution | 5098.7003 | 6192.6358 | 7462.2474 | 8785.6698 | 10240.9891 | 11844.357 | 13616.0712 | 15572.4346 | 17735.8755 | 20225.7852 | 23042.015 | 26185.4004 | 29687.6631
Scenario 5: High TRC ZEAS Phase In | SDG&E | Com | FoodServ | Com - School | Rate Impact Measure Test | Energy Efficiency | 149339.5227 | 174577.1824 | 195357.5609 | 211878.1566 | 229574.4161 | 247921.7338 | 266928.4421 | 286945.9176 | 308289.3395 | 330402.2435 | 363650.7052 | 394078.3291 | 420592.1827
Scenario 5: High TRC ZEAS Phase In | SDG&E | Com | FoodServ | Com - School | Rate Impact Measure Test | Fuel Substitution | 8351.6264 | 9901.217 | 11485.5773 | 12938.8106 | 14441.4861 | 15994.2577 | 17617.3627 | 19337.6046 | 21166.8018 | 23235.7319 | 25527.3883 | 28006.7014 | 30689.6123
Scenario 5: High TRC ZEAS Phase In | SDG&E | Com | FoodServ | Com - School | Total Resource Cost Test | Energy Efficiency | 149339.5227 | 174577.1824 | 195357.5609 | 211878.1566 | 229574.4161 | 247921.7338 | 266928.4421 | 286945.9176 | 308289.3395 | 330402.2435 | 363650.7052 | 394078.3291 | 420592.1827
Scenario 5: High TRC ZEAS Phase In | SDG&E | Com | FoodServ | Com - School | Total Resource Cost Test | Fuel Substitution | 5098.7003 | 6192.6358 | 7462.2474 | 8785.6698 | 10240.9891 | 11844.357 | 13616.0712 | 15572.4346 | 17735.8755 | 20225.7852 | 23042.015 | 26185.4004 | 29687.6631
Scenario 5: High TRC ZEAS Phase In | SDG&E | Com | HVAC | Com - College | Participant Cost Test | Energy Efficiency | 23046.6753 | 24039.2884 | 24864.1294 | 25951.2584 | 26148.8302 | 20103.674 | 19824.1448 | 19025.0078 | 14626.1357 | 12914.9563 | 10646.7798 | 8260.2036 | 4777.1171
Scenario 5: High TRC ZEAS Phase In | SDG&E | Com | HVAC | Com - College | Participant Cost Test | Fuel Substitution | 1.8897 | 2.0402 | 2.1806 | 2.3073 | 0 | 0 | 0 | 0 | 0 | 0 | 0 | 0 | 0
Scenario 5: High TRC ZEAS Phase In | SDG&E | Com | HVAC | Com - College | Program Administrator Cost Test | Energy Efficiency | 8987.0562 | 10026.9735 | 11144.8986 | 12649.4042 | 13865.685 | 15659.3888 | 17598.1294 | 19496.2082 | 21568.9265 | 23890.9098 | 26197.919 | 30265.3679 | 33153.9977
Scenario 5: High TRC ZEAS Phase In | SDG&E | Com | HVAC | Com - College | Program Administrator Cost Test | Fuel Substitution | 1.4301 | 1.6515 | 1.8947 | 2.162 | 0 | 0 | 0 | 0 | 0 | 0 | 0 | 0 | 0
Scenario 5: High TRC ZEAS Phase In | SDG&E | Com | HVAC | Com - College | Rate Impact Measure Test | Energy Efficiency | 8987.0562 | 10026.9735 | 11144.8986 | 12649.4042 | 13865.685 | 15659.3888 | 17598.1294 | 19496.2082 | 21568.9265 | 23890.9098 | 26197.919 | 30265.3679 | 33153.9977
Scenario 5: High TRC ZEAS Phase In | SDG&E | Com | HVAC | Com - College | Rate Impact Measure Test | Fuel Substitution | 1.4301 | 1.6515 | 1.8947 | 2.162 | 0 | 0 | 0 | 0 | 0 | 0 | 0 | 0 | 0
Scenario 5: High TRC ZEAS Phase In | SDG&E | Com | HVAC | Com - College | Total Resource Cost Test | Energy Efficiency | 15292.8535 | 16869.4004 | 18535.833 | 20701.0433 | 22446.7465 | 18349.4443 | 20488.8483 | 22559.6068 | 21568.9265 | 23890.9098 | 26197.919 | 30265.3679 | 33153.9977
Scenario 5: High TRC ZEAS Phase In | SDG&E | Com | HVAC | Com - College | Total Resource Cost Test | Fuel Substitution | 1.6257 | 1.867 | 2.1305 | 2.4187 | 0 | 0 | 0 | 0 | 0 | 0 | 0 | 0 | 0
Scenario 5: High TRC ZEAS Phase In | SDG&E | Com | HVAC | Com - Grocery | Participant Cost Test | Energy Efficiency | 35919.5519 | 38204.7934 | 40061.3207 | 24006.8371 | 19456.1233 | 19845.8766 | 20030.1311 | 19920.7486 | 17189.5811 | 16324.721 | 15040.4002 | 13355.5383 | 11225.558
Scenario 5: High TRC ZEAS Phase In | SDG&E | Com | HVAC | Com - Grocery | Participant Cost Test | Fuel Substitution | 95.3145 | 102.8864 | 110.1778 | 117.1318 | 0 | 0 | 0 | 0 | 0 | 0 | 0 | 0 | 0
Scenario 5: High TRC ZEAS Phase In | SDG&E | Com | HVAC | Com - Grocery | Program Administrator Cost Test | Energy Efficiency | 10601.6273 | 11993.341 | 13430.0796 | 12172.8626 | 12624.0393 | 14239.2634 | 16013.9062 | 17905.0822 | 19822.7205 | 22051.5401 | 24420.2848 | 27025.6024 | 29982.3873
Scenario 5: High TRC ZEAS Phase In | SDG&E | Com | HVAC | Com - Grocery | Program Administrator Cost Test | Fuel Substitution | 291.9671 | 335.6817 | 383.8534 | 437.397 | 0 | 0 | 0 | 0 | 0 | 0 | 0 | 0 | 0
Scenario 5: High TRC ZEAS Phase In | SDG&E | Com | HVAC | Com - Grocery | Rate Impact Measure Test | Energy Efficiency | 10601.6273 | 11993.341 | 13430.0796 | 12172.8626 | 12624.0393 | 14239.2634 | 16013.9062 | 17905.0822 | 19822.7205 | 22051.5401 | 24420.2848 | 27025.6024 | 29982.3873
Scenario 5: High TRC ZEAS Phase In | SDG&E | Com | HVAC | Com - Grocery | Rate Impact Measure Test | Fuel Substitution | 400.3034 | 447.9701 | 498.2482 | 551.5093 | 0 | 0 | 0 | 0 | 0 | 0 | 0 | 0 | 0
Scenario 5: High TRC ZEAS Phase In | SDG&E | Com | HVAC | Com - Grocery | Total Resource Cost Test | Energy Efficiency | 12251.8519 | 13789.284 | 15369.7292 | 13875.0447 | 14311.3981 | 16052.1841 | 17957.2945 | 19976.9038 | 19822.7205 | 22051.5401 | 24420.2848 | 27025.6024 | 29982.3873
Scenario 5: High TRC ZEAS Phase In | SDG&E | Com | HVAC | Com - Grocery | Total Resource Cost Test | Fuel Substitution | 316.6791 | 362.6783 | 413.1809 | 469.1342 | 0 | 0 | 0 | 0 | 0 | 0 | 0 | 0 | 0
Scenario 5: High TRC ZEAS Phase In | SDG&E | Com | HVAC | Com - Health | Participant Cost Test | Energy Efficiency | 261998.7349 | 275123.3876 | 286667.7939 | 299287.3978 | 304485.965 | 296366.4298 | 282182.8143 | 278999.6512 | 96510.4402 | 77166.8996 | 73703.2566 | 56173.3663 | 40259.4406
Scenario 5: High TRC ZEAS Phase In | SDG&E | Com | HVAC | Com - Health | Participant Cost Test | Fuel Substitution | 21.9979 | 23.5113 | 28.3029 | 29.7768 | 0 | 0 | 0 | 0 | 0 | 0 | 0 | 0 | 0
Scenario 5: High TRC ZEAS Phase In | SDG&E | Com | HVAC | Com - Health | Program Administrator Cost Test | Energy Efficiency | 75249.606 | 81989.3817 | 89072.1879 | 98403.6852 | 105823.1226 | 113586.2224 | 113058.0805 | 121952.3642 | 94099.181 | 102862.42 | 122985.6717 | 120167.3063 | 122204.0138
Scenario 5: High TRC ZEAS Phase In | SDG&E | Com | HVAC | Com - Health | Program Administrator Cost Test | Fuel Substitution | 12.4522 | 14.2829 | 25.4177 | 28.9837 | 0 | 0 | 0 | 0 | 0 | 0 | 0 | 0 | 0
Scenario 5: High TRC ZEAS Phase In | SDG&E | Com | HVAC | Com - Health | Rate Impact Measure Test | Energy Efficiency | 75249.606 | 81989.3817 | 89072.1879 | 98403.6852 | 105823.1226 | 113586.2224 | 113058.0805 | 121952.3642 | 94099.181 | 102862.42 | 122985.6717 | 120167.3063 | 122204.0138
Scenario 5: High TRC ZEAS Phase In | SDG&E | Com | HVAC | Com - Health | Rate Impact Measure Test | Fuel Substitution | 12.4522 | 14.2829 | 27.8863 | 31.4593 | 0 | 0 | 0 | 0 | 0 | 0 | 0 | 0 | 0
Scenario 5: High TRC ZEAS Phase In | SDG&E | Com | HVAC | Com - Health | Total Resource Cost Test | Energy Efficiency | 96432.7981 | 104499.1291 | 112959.4368 | 124127.9326 | 132830.7318 | 132927.8846 | 131741.6885 | 141410.0569 | 94099.181 | 102862.42 | 122985.6717 | 120167.3063 | 122204.0138
Scenario 5: High TRC ZEAS Phase In | SDG&E | Com | HVAC | Com - Health | Total Resource Cost Test | Fuel Substitution | 13.8053 | 15.7733 | 27.8822 | 31.6755 | 0 | 0 | 0 | 0 | 0 | 0 | 0 | 0 | 0
Scenario 5: High TRC ZEAS Phase In | SDG&E | Com | HVAC | Com - Lodging | Participant Cost Test | Energy Efficiency | 224288.0037 | 255693.3541 | 274774.9764 | 287817.2551 | 295470.9061 | 288997.34 | 250322.4128 | 250827.6926 | 38620.6003 | 28187.8429 | 25648.3971 | 21155.711 | 16046.2512
Scenario 5: High TRC ZEAS Phase In | SDG&E | Com | HVAC | Com - Lodging | Participant Cost Test | Fuel Substitution | 67.7646 | 73.5767 | 75.5143 | 80.8326 | 2.9116 | 0 | 0 | 0 | 0 | 0 | 0 | 0 | 0
Scenario 5: High TRC ZEAS Phase In | SDG&E | Com | HVAC | Com - Lodging | Program Administrator Cost Test | Energy Efficiency | 45141.3144 | 52618.3452 | 58770.9923 | 64819.2228 | 70315.95 | 77732.2712 | 72846.5269 | 79010.809 | 30346.8163 | 29904.341 | 32523.1156 | 34627.5984 | 37218.0835
Scenario 5: High TRC ZEAS Phase In | SDG&E | Com | HVAC | Com - Lodging | Program Administrator Cost Test | Fuel Substitution | 68.9893 | 79.3782 | 90.858 | 103.5803 | 0 | 0 | 0 | 0 | 0 | 0 | 0 | 0 | 0
Scenario 5: High TRC ZEAS Phase In | SDG&E | Com | HVAC | Com - Lodging | Rate Impact Measure Test | Energy Efficiency | 45141.3144 | 52618.3452 | 58770.9923 | 64819.2228 | 70315.95 | 77732.2712 | 72846.5269 | 79010.809 | 30346.8163 | 29904.341 | 32523.1156 | 34627.5984 | 37218.0835
Scenario 5: High TRC ZEAS Phase In | SDG&E | Com | HVAC | Com - Lodging | Rate Impact Measure Test | Fuel Substitution | 85.9138 | 96.9039 | 108.6892 | 121.3011 | 0 | 0 | 0 | 0 | 0 | 0 | 0 | 0 | 0
Scenario 5: High TRC ZEAS Phase In | SDG&E | Com | HVAC | Com - Lodging | Total Resource Cost Test | Energy Efficiency | 101437.238 | 113892.5438 | 124265.9759 | 134660.2911 | 143604.2125 | 140779.9772 | 123492.5232 | 131803.8261 | 30346.8163 | 29904.341 | 32523.1156 | 34627.5984 | 37218.0835
Scenario 5: High TRC ZEAS Phase In | SDG&E | Com | HVAC | Com - Lodging | Total Resource Cost Test | Fuel Substitution | 100.509 | 113.8829 | 124.6226 | 140.1952 | 2.9116 | 0 | 0 | 0 | 0 | 0 | 0 | 0 | 0
Scenario 5: High TRC ZEAS Phase In | SDG&E | Com | HVAC | Com - Office (Large) | Participant Cost Test | Energy Efficiency | 36647.9263 | 39522.6794 | 42360.3303 | 178784.6108 | 289338.5663 | 250232.8346 | 1364.1963 | 1282.3399 | 1099.5225 | 970.4468 | 820.3072 | 648.1499 | 452.5927
Scenario 5: High TRC ZEAS Phase In | SDG&E | Com | HVAC | Com - Office (Large) | Program Administrator Cost Test | Energy Efficiency | 347.6711 | 376.3534 | 402.1681 | 37212.8048 | 72825.1455 | 82088.3438 | 513.6312 | 539.6808 | 561.2299 | 582.6326 | 604.7072 | 621.4388 | 637.6882
Scenario 5: High TRC ZEAS Phase In | SDG&E | Com | HVAC | Com - Office (Large) | Rate Impact Measure Test | Energy Efficiency | 347.6711 | 376.3534 | 402.1681 | 37212.8048 | 72825.1455 | 82088.3438 | 513.6312 | 539.6808 | 561.2299 | 582.6326 | 604.7072 | 621.4388 | 637.6882
Scenario 5: High TRC ZEAS Phase In | SDG&E | Com | HVAC | Com - Office (Large) | Total Resource Cost Test | Energy Efficiency | 35594.7174 | 38467.1536 | 41319.3996 | 106022.1899 | 165986.7217 | 132028.4812 | 581.6139 | 610.2308 | 561.2299 | 582.6326 | 604.7072 | 621.4388 | 637.6882
Scenario 5: High TRC ZEAS Phase In | SDG&E | Com | HVAC | Com - Office (Small) | Participant Cost Test | Energy Efficiency | 14951.8928 | 15502.8866 | 15871.8417 | 16017.8867 | 15935.959 | 15650.3999 | 15109.7015 | 14278.8739 | 11803.3232 | 10291.1554 | 8448.2027 | 6232.6196 | 3614.9537
Scenario 5: High TRC ZEAS Phase In | SDG&E | Com | HVAC | Com - Office (Small) | Program Administrator Cost Test | Energy Efficiency | 6623.9869 | 7438.3846 | 8297.9687 | 9207.7573 | 10181.6325 | 11299.5896 | 12478.5648 | 13692.0331 | 14979.1365 | 16323.5531 | 17764.8531 | 19262.5912 | 20855.2995
Scenario 5: High TRC ZEAS Phase In | SDG&E | Com | HVAC | Com - Office (Small) | Rate Impact Measure Test | Energy Efficiency | 6623.9869 | 7438.3846 | 8297.9687 | 9207.7573 | 10181.6325 | 11299.5896 | 12478.5648 | 13692.0331 | 14979.1365 | 16323.5531 | 17764.8531 | 19262.5912 | 20855.2995
Scenario 5: High TRC ZEAS Phase In | SDG&E | Com | HVAC | Com - Office (Small) | Total Resource Cost Test | Energy Efficiency | 7453.5841 | 8332.9584 | 9257.9053 | 10233.6494 | 11271.6809 | 12456.2196 | 13701.7614 | 14978.5115 | 14979.1365 | 16323.5531 | 17764.8531 | 19262.5912 | 20855.2995
Scenario 5: High TRC ZEAS Phase In | SDG&E | Com | HVAC | Com - Other | Participant Cost Test | Energy Efficiency | 321989.4514 | 341807.6038 | 359028.467 | 372723.3338 | 378048.4589 | 431938.3595 | 444099.5111 | 435134.9436 | 272579.9162 | 206335.9253 | 188475.3097 | 140951.6636 | 82707.1133
Scenario 5: High TRC ZEAS Phase In | SDG&E | Com | HVAC | Com - Other | Participant Cost Test | Fuel Substitution | 56.5542 | 61.3524 | 133.4957 | 145.0854 | 0 | 0 | 0 | 0 | 0 | 0 | 0 | 0 | 0
Scenario 5: High TRC ZEAS Phase In | SDG&E | Com | HVAC | Com - Other | Program Administrator Cost Test | Energy Efficiency | 159346.7976 | 183048.6585 | 209198.5007 | 238102.1245 | 266999.3704 | 317148.7156 | 361561.5097 | 404652.3583 | 429316.6874 | 449384.7028 | 516990.4783 | 570661.1313 | 629951.9519
Scenario 5: High TRC ZEAS Phase In | SDG&E | Com | HVAC | Com - Other | Program Administrator Cost Test | Fuel Substitution | 63.0857 | 72.8682 | 237.9441 | 273.0259 | 0 | 0 | 0 | 0 | 0 | 0 | 0 | 0 | 0
Scenario 5: High TRC ZEAS Phase In | SDG&E | Com | HVAC | Com - Other | Rate Impact Measure Test | Energy Efficiency | 159346.7976 | 183048.6585 | 209198.5007 | 238102.1245 | 266999.3704 | 317148.7156 | 361561.5097 | 404652.3583 | 429316.6874 | 449384.7028 | 516990.4783 | 570661.1313 | 629951.9519
Scenario 5: High TRC ZEAS Phase In | SDG&E | Com | HVAC | Com - Other | Rate Impact Measure Test | Fuel Substitution | 72.0184 | 82.1657 | 296.9193 | 332.0638 | 0 | 0 | 0 | 0 | 0 | 0 | 0 | 0 | 0
Scenario 5: High TRC ZEAS Phase In | SDG&E | Com | HVAC | Com - Other | Total Resource Cost Test | Energy Efficiency | 208896.9443 | 237455.1194 | 268678.8701 | 302896.2556 | 336438.5125 | 396130.5949 | 447598.6923 | 496580.99 | 429316.6874 | 449384.7028 | 516990.4783 | 570661.1313 | 629951.9519
Scenario 5: High TRC ZEAS Phase In | SDG&E | Com | HVAC | Com - Other | Total Resource Cost Test | Fuel Substitution | 74.3085 | 85.1998 | 273.2812 | 311.5359 | 0 | 0 | 0 | 0 | 0 | 0 | 0 | 0 | 0
Scenario 5: High TRC ZEAS Phase In | SDG&E | Com | HVAC | Com - Restaurant | Participant Cost Test | Energy Efficiency | 76520.1801 | 90554.8444 | 98647.4845 | 106581.193 | 117280.6757 | 124977.8428 | 131416.4805 | 136632.3483 | 131683.1525 | 132231.4349 | 130036.4945 | 124364.5295 | 114377.801
Scenario 5: High TRC ZEAS Phase In | SDG&E | Com | HVAC | Com - Restaurant | Participant Cost Test | Fuel Substitution | 0.29213 | 0.31361 | 0.33301 | 0.34972 | 0 | 0 | 0 | 0 | 0 | 0 | 0 | 0 | 0
Scenario 5: High TRC ZEAS Phase In | SDG&E | Com | HVAC | Com - Restaurant | Program Administrator Cost Test | Energy Efficiency | 62921.0986 | 79931.8083 | 93889.693 | 109886.075 | 129684.4527 | 151032.4153 | 175337.6868 | 203034.3839 | 234257.7989 | 269792.4948 | 310214.1826 | 356011.7073 | 407690.0901
Scenario 5: High TRC ZEAS Phase In | SDG&E | Com | HVAC | Com - Restaurant | Program Administrator Cost Test | Fuel Substitution | 0.24164 | 0.27819 | 0.31808 | 0.36165 | 0 | 0 | 0 | 0 | 0 | 0 | 0 | 0 | 0
Scenario 5: High TRC ZEAS Phase In | SDG&E | Com | HVAC | Com - Restaurant | Rate Impact Measure Test | Energy Efficiency | 63456.8812 | 80873.6957 | 94858.869 | 110859.9734 | 130649.8865 | 151964.5231 | 176221.9712 | 203853.18 | 234987.7603 | 270416.3101 | 310715.8277 | 356369.4865 | 407881.4691
Scenario 5: High TRC ZEAS Phase In | SDG&E | Com | HVAC | Com - Restaurant | Rate Impact Measure Test | Fuel Substitution | 0.24164 | 0.27819 | 0.31808 | 0.36165 | 0 | 0 | 0 | 0 | 0 | 0 | 0 | 0 | 0
Scenario 5: High TRC ZEAS Phase In | SDG&E | Com | HVAC | Com - Restaurant | Total Resource Cost Test | Energy Efficiency | 66339.8862 | 84055.4664 | 98487.9432 | 114993.2084 | 135399.1371 | 157344.3496 | 182285.4134 | 210659.5302 | 234257.7989 | 269792.4948 | 310214.1826 | 356011.7073 | 407690.0901
Scenario 5: High TRC ZEAS Phase In | SDG&E | Com | HVAC | Com - Restaurant | Total Resource Cost Test | Fuel Substitution | 0.24917 | 0.28647 | 0.32711 | 0.37144 | 0 | 0 | 0 | 0 | 0 | 0 | 0 | 0 | 0
Scenario 5: High TRC ZEAS Phase In | SDG&E | Com | HVAC | Com - Retail | Participant Cost Test | Energy Efficiency | 146446.6138 | 153647.1183 | 159672.8282 | 162450.7172 | 163479.0033 | 154747.2356 | 110979.2514 | 107583.1104 | 2291.0058 | 680.5369 | 359.8371 | 196.843 | 104.391
Scenario 5: High TRC ZEAS Phase In | SDG&E | Com | HVAC | Com - Retail | Participant Cost Test | Fuel Substitution | 6.5247 | 9.4122 | 9.9864 | 10.4818 | 0 | 0 | 0 | 0 | 0 | 0 | 0 | 0 | 0
Scenario 5: High TRC ZEAS Phase In | SDG&E | Com | HVAC | Com - Retail | Program Administrator Cost Test | Energy Efficiency | 22821.0139 | 25220.0137 | 27663.8671 | 29904.3297 | 32031.2427 | 34969.6714 | 23280.1802 | 24603.1769 | 1233.2853 | 648.2417 | 399.449 | 260.4038 | 178.87
Scenario 5: High TRC ZEAS Phase In | SDG&E | Com | HVAC | Com - Retail | Program Administrator Cost Test | Fuel Substitution | 3.9364 | 5.624 | 6.3998 | 7.2404 | 0 | 0 | 0 | 0 | 0 | 0 | 0 | 0 | 0
Scenario 5: High TRC ZEAS Phase In | SDG&E | Com | HVAC | Com - Retail | Rate Impact Measure Test | Energy Efficiency | 22821.0139 | 25220.0137 | 27663.8671 | 29904.3297 | 32031.2427 | 34969.6714 | 23280.1802 | 24603.1769 | 1233.2853 | 648.2417 | 399.449 | 260.4038 | 178.87
Scenario 5: High TRC ZEAS Phase In | SDG&E | Com | HVAC | Com - Retail | Rate Impact Measure Test | Fuel Substitution | 3.9364 | 5.624 | 6.3998 | 7.2404 | 0 | 0 | 0 | 0 | 0 | 0 | 0 | 0 | 0
Scenario 5: High TRC ZEAS Phase In | SDG&E | Com | HVAC | Com - Retail | Total Resource Cost Test | Energy Efficiency | 52194.0939 | 56645.7449 | 61137.3995 | 64894.4734 | 68578.9344 | 63857.9831 | 43319.4768 | 45363.8969 | 1233.2853 | 648.2417 | 399.449 | 260.4038 | 178.87
Scenario 5: High TRC ZEAS Phase In | SDG&E | Com | HVAC | Com - Retail | Total Resource Cost Test | Fuel Substitution | 4.9611 | 7.0678 | 7.9746 | 8.9495 | 0 | 0 | 0 | 0 | 0 | 0 | 0 | 0 | 0
Scenario 5: High TRC ZEAS Phase In | SDG&E | Com | HVAC | Com - School | Participant Cost Test | Energy Efficiency | 206639.1746 | 206304.3078 | 202881.4228 | 196501.3225 | 206764.5553 | 180780.7761 | 167940.2286 | 154198.746 | 126044.9573 | 116451.659 | 105217.5974 | 91366.183 | 74591.8451
Scenario 5: High TRC ZEAS Phase In | SDG&E | Com | HVAC | Com - School | Participant Cost Test | Fuel Substitution | 0.37233 | 0.39816 | 0.42204 | 2.74 | 0 | 0 | 0 | 0 | 0 | 0 | 0 | 0 | 0
Scenario 5: High TRC ZEAS Phase In | SDG&E | Com | HVAC | Com - School | Program Administrator Cost Test | Energy Efficiency | 68853.2411 | 74540.5894 | 80360.1551 | 86358.964 | 103040.7057 | 111353.1452 | 120060.8043 | 129502.8616 | 140604.5973 | 152796.4857 | 166360.6532 | 180704.1198 | 195904.3333
Scenario 5: High TRC ZEAS Phase In | SDG&E | Com | HVAC | Com - School | Program Administrator Cost Test | Fuel Substitution | 0.38743 | 0.44113 | 0.49925 | 3.275 | 0 | 0 | 0 | 0 | 0 | 0 | 0 | 0 | 0
Scenario 5: High TRC ZEAS Phase In | SDG&E | Com | HVAC | Com - School | Rate Impact Measure Test | Energy Efficiency | 68853.2411 | 74540.5894 | 80360.1551 | 86358.964 | 103040.7057 | 111353.1452 | 120060.8043 | 129502.8616 | 140604.5973 | 152796.4857 | 166360.6532 | 180704.1198 | 195904.3333
Scenario 5: High TRC ZEAS Phase In | SDG&E | Com | HVAC | Com - School | Rate Impact Measure Test | Fuel Substitution | 0.38743 | 0.44113 | 0.49925 | 3.275 | 0 | 0 | 0 | 0 | 0 | 0 | 0 | 0 | 0
Scenario 5: High TRC ZEAS Phase In | SDG&E | Com | HVAC | Com - School | Total Resource Cost Test | Energy Efficiency | 97939.1229 | 104686.9784 | 111417.9339 | 118211.963 | 137324.1831 | 130656.3461 | 139073.4299 | 148287.092 | 140604.5973 | 152796.4857 | 166360.6532 | 180704.1198 | 195904.3333
Scenario 5: High TRC ZEAS Phase In | SDG&E | Com | HVAC | Com - School | Total Resource Cost Test | Fuel Substitution | 0.42577 | 0.48259 | 0.5438 | 3.5556 | 0 | 0 | 0 | 0 | 0 | 0 | 0 | 0 | 0
Scenario 5: High TRC ZEAS Phase In | SDG&E | Com | HVAC | Com - Warehouse | Participant Cost Test | Energy Efficiency | 150.8996 | 158.1224 | 163.4929 | 167.07 | 167.8926 | 167.0718 | 163.5852 | 157.915 | 30.1775 | 0 | 0 | 0 | 0
Scenario 5: High TRC ZEAS Phase In | SDG&E | Com | HVAC | Com - Warehouse | Participant Cost Test | Fuel Substitution | 10.4091 | 11.4752 | 12.5682 | 14.3769 | 0 | 0 | 0 | 0 | 0 | 0 | 0 | 0 | 0
Scenario 5: High TRC ZEAS Phase In | SDG&E | Com | HVAC | Com - Warehouse | Program Administrator Cost Test | Energy Efficiency | 32.4823 | 35.8295 | 38.9884 | 42.0553 | 45.142 | 49.1136 | 52.6605 | 55.9092 | 14.1311 | 0 | 0 | 0 | 0
Scenario 5: High TRC ZEAS Phase In | SDG&E | Com | HVAC | Com - Warehouse | Program Administrator Cost Test | Fuel Substitution | 28.6815 | 33.2115 | 38.2499 | 44.4949 | 0 | 0 | 0 | 0 | 0 | 0 | 0 | 0 | 0
Scenario 5: High TRC ZEAS Phase In | SDG&E | Com | HVAC | Com - Warehouse | Rate Impact Measure Test | Energy Efficiency | 32.4823 | 35.8295 | 38.9884 | 42.0553 | 45.142 | 49.1136 | 52.6605 | 55.9092 | 14.1311 | 0 | 0 | 0 | 0
Scenario 5: High TRC ZEAS Phase In | SDG&E | Com | HVAC | Com - Warehouse | Rate Impact Measure Test | Fuel Substitution | 37.587 | 42.4821 | 47.727 | 53.9572 | 0 | 0 | 0 | 0 | 0 | 0 | 0 | 0 | 0
Scenario 5: High TRC ZEAS Phase In | SDG&E | Com | HVAC | Com - Warehouse | Total Resource Cost Test | Energy Efficiency | 46.6858 | 51.2118 | 55.5331 | 59.7981 | 63.9714 | 69.0672 | 73.6665 | 77.9361 | 14.1311 | 0 | 0 | 0 | 0
Scenario 5: High TRC ZEAS Phase In | SDG&E | Com | HVAC | Com - Warehouse | Total Resource Cost Test | Fuel Substitution | 31.4351 | 36.2407 | 41.5635 | 48.2079 | 0 | 0 | 0 | 0 | 0 | 0 | 0 | 0 | 0
Scenario 5: High TRC ZEAS Phase In | SDG&E | Com | Lighting | Com - Grocery | Participant Cost Test | Energy Efficiency | 77465.8539 | 75115.7062 | 72158.756 | 68752.6018 | 64676.3399 | 60535.2195 | 55947.8577 | 50931.8206 | 44466.2274 | 38533.0569 | 32084.3008 | 8412.8358 | 0
Scenario 5: High TRC ZEAS Phase In | SDG&E | Com | Lighting | Com - Grocery | Program Administrator Cost Test | Energy Efficiency | 16273.3431 | 16980.7755 | 17583.3898 | 18141.608 | 18699.3692 | 19453.0995 | 19907.1267 | 20159.1049 | 20300.0802 | 20352.8399 | 20578.1895 | 6925.5572 | 0
Scenario 5: High TRC ZEAS Phase In | SDG&E | Com | Lighting | Com - Grocery | Rate Impact Measure Test | Energy Efficiency | 16273.3431 | 16980.7755 | 17583.3898 | 18141.608 | 18699.3692 | 19453.0995 | 19907.1267 | 20159.1049 | 20300.0802 | 20352.8399 | 20578.1895 | 6925.5572 | 0
Scenario 5: High TRC ZEAS Phase In | SDG&E | Com | Lighting | Com - Grocery | Total Resource Cost Test | Energy Efficiency | 17099.8281 | 17813.9512 | 18422.0337 | 18988.0136 | 19549.4663 | 20311.7981 | 20774.565 | 21034.4142 | 20300.0802 | 20352.8399 | 20578.1895 | 6925.5572 | 0
Scenario 5: High TRC ZEAS Phase In | SDG&E | Com | Lighting | Com - Health | Participant Cost Test | Energy Efficiency | 381354.8068 | 361765.2279 | 341450.0401 | 322937.8547 | 299254.2715 | 273538.1813 | 238892.647 | 214672.7724 | 185745.12 | 164234.3546 | 141530.6004 | 107038.472 | 73793.0004
Scenario 5: High TRC ZEAS Phase In | SDG&E | Com | Lighting | Com - Health | Program Administrator Cost Test | Energy Efficiency | 94289.0215 | 96466.0164 | 98461.1952 | 101266.2467 | 103163.5188 | 105052.6704 | 102143.0078 | 102850.5125 | 104742.0157 | 108210.8436 | 113940.1353 | 111173.1398 | 109924.9854
Scenario 5: High TRC ZEAS Phase In | SDG&E | Com | Lighting | Com - Health | Rate Impact Measure Test | Energy Efficiency | 94289.0215 | 96466.0164 | 98461.1952 | 101266.2467 | 103163.5188 | 105052.6704 | 102143.0078 | 102850.5125 | 104742.0157 | 108210.8436 | 113940.1353 | 111173.1398 | 109924.9854
Scenario 5: High TRC ZEAS Phase In | SDG&E | Com | Lighting | Com - Health | Total Resource Cost Test | Energy Efficiency | 101117.3294 | 103192.9022 | 105104.681 | 107909.764 | 109722.3852 | 111506.1003 | 108283.6275 | 108943.5196 | 104742.0157 | 108210.8436 | 113940.1353 | 111173.1398 | 109924.9854
Scenario 5: High TRC ZEAS Phase In | SDG&E | Com | Lighting | Com - Refrig. Warehouse | Participant Cost Test | Energy Efficiency | 542.3114 | 518.4286 | 492.4824 | 458.4243 | 426.3484 | 393.1791 | 359.4145 | 323.7698 | 283.2043 | 242.6981 | 199.9074 | 153.2161 | 101.7998
Scenario 5: High TRC ZEAS Phase In | SDG&E | Com | Lighting | Com - Refrig. Warehouse | Program Administrator Cost Test | Energy Efficiency | 159.102 | 164.7155 | 170.1211 | 173.3789 | 178.5433 | 184.8702 | 190.2847 | 194.8758 | 200.1584 | 204.5652 | 211.2844 | 217.5887 | 223.6641
Scenario 5: High TRC ZEAS Phase In | SDG&E | Com | Lighting | Com - Refrig. Warehouse | Rate Impact Measure Test | Energy Efficiency | 159.102 | 164.7155 | 170.1211 | 173.3789 | 178.5433 | 184.8702 | 190.2847 | 194.8758 | 200.1584 | 204.5652 | 211.2844 | 217.5887 | 223.6641
Scenario 5: High TRC ZEAS Phase In | SDG&E | Com | Lighting | Com - Refrig. Warehouse | Total Resource Cost Test | Energy Efficiency | 162.6463 | 168.2418 | 173.6355 | 176.8491 | 181.9955 | 188.3142 | 193.7368 | 198.3378 | 200.1584 | 204.5652 | 211.2844 | 217.5887 | 223.6641
Scenario 5: High TRC ZEAS Phase In | SDG&E | Com | Lighting | Com - Restaurant | Participant Cost Test | Energy Efficiency | 53433.4229 | 57269.4045 | 55194.2479 | 52646.8226 | 78747.8724 | 82700.3587 | 76056.4194 | 69057.8933 | 60924.5166 | 52966.6888 | 44553.8602 | 35501.5979 | 25728.1454
Scenario 5: High TRC ZEAS Phase In | SDG&E | Com | Lighting | Com - Restaurant | Program Administrator Cost Test | Energy Efficiency | 14131.3572 | 16349.3843 | 17061.9913 | 17728.2132 | 28846.2387 | 33674.2703 | 34514.3114 | 35165.2391 | 35739.4046 | 36216.6745 | 37011.4157 | 37651.2263 | 38242.7455
Scenario 5: High TRC ZEAS Phase In | SDG&E | Com | Lighting | Com - Restaurant | Rate Impact Measure Test | Energy Efficiency | 14131.3572 | 16349.3843 | 17061.9913 | 17728.2132 | 28846.2387 | 33674.2703 | 34514.3114 | 35165.2391 | 35739.4046 | 36216.6745 | 37011.4157 | 37651.2263 | 38242.7455
Scenario 5: High TRC ZEAS Phase In | SDG&E | Com | Lighting | Com - Restaurant | Total Resource Cost Test | Energy Efficiency | 14427.2241 | 16678.6815 | 17394.0631 | 18063.1178 | 29373.5454 | 34268.2306 | 35108.644 | 35760.1226 | 35739.4046 | 36216.6745 | 37011.4157 | 37651.2263 | 38242.7455
Scenario 5: High TRC ZEAS Phase In | SDG&E | Com | Lighting | Com - Retail | Participant Cost Test | Energy Efficiency | 757581.6162 | 707805.6525 | 659004.6068 | 607342.1413 | 553365.7009 | 504889.464 | 455407.1434 | 407177.5936 | 296083.1128 | 251692.919 | 206983.0265 | 161718.1383 | 114937.0723
Scenario 5: High TRC ZEAS Phase In | SDG&E | Com | Lighting | Com - Retail | Program Administrator Cost Test | Energy Efficiency | 184360.9225 | 185232.5076 | 185878.6347 | 185492.9149 | 184714.4809 | 186259.599 | 185403.1347 | 183741.9251 | 182442.8007 | 181340.9433 | 181785.5131 | 182181.3718 | 182778.376
Scenario 5: High TRC ZEAS Phase In | SDG&E | Com | Lighting | Com - Retail | Rate Impact Measure Test | Energy Efficiency | 184360.9225 | 185232.5076 | 185878.6347 | 185492.9149 | 184714.4809 | 186259.599 | 185403.1347 | 183741.9251 | 182442.8007 | 181340.9433 | 181785.5131 | 182181.3718 | 182778.376
Scenario 5: High TRC ZEAS Phase In | SDG&E | Com | Lighting | Com - Retail | Total Resource Cost Test | Energy Efficiency | 266579.362 | 264657.6656 | 262837.9634 | 259964.6609 | 256409.1959 | 255962.6026 | 253048.3572 | 249489.1121 | 182442.8007 | 181340.9433 | 181785.5131 | 182181.3718 | 182778.376
Scenario 5: High TRC ZEAS Phase In | SDG&E | Com | Lighting | Com - Warehouse | Participant Cost Test | Energy Efficiency | 0 | 0 | 0 | 0 | 0 | 0 | 0 | 0 | 0 | 0 | 0 | 0 | 0
Scenario 5: High TRC ZEAS Phase In | SDG&E | Com | Lighting | Com - Warehouse | Program Administrator Cost Test | Energy Efficiency | 0 | 0 | 0 | 0 | 0 | 0 | 0 | 0 | 0 | 0 | 0 | 0 | 0
Scenario 5: High TRC ZEAS Phase In | SDG&E | Com | Lighting | Com - Warehouse | Rate Impact Measure Test | Energy Efficiency | 0 | 0 | 0 | 0 | 0 | 0 | 0 | 0 | 0 | 0 | 0 | 0 | 0
Scenario 5: High TRC ZEAS Phase In | SDG&E | Com | Lighting | Com - Warehouse | Total Resource Cost Test | Energy Efficiency | 0 | 0 | 0 | 0 | 0 | 0 | 0 | 0 | 0 | 0 | 0 | 0 | 0
Scenario 5: High TRC ZEAS Phase In | SDG&E | Com | WaterHeat | Com - College | Participant Cost Test | Energy Efficiency | 207430.4126 | 211561.2706 | 202845.9506 | 204472.5714 | 203373.5194 | 190020.0766 | 152380.8149 | 148030.9715 | 68173.3011 | 59315.7636 | 48400.9598 | 35692.1504 | 19839.1021
Scenario 5: High TRC ZEAS Phase In | SDG&E | Com | WaterHeat | Com - College | Participant Cost Test | Fuel Substitution | 384979.4211 | 424111.5641 | 543804.352 | 1646588.5065 | 2943715.1357 | 2792877.1672 | 2724610.0131 | 2728735.9733 | 2441485.3253 | 2194009.7683 | 1804786.8142 | 1305666.2083 | 719459.6489
Scenario 5: High TRC ZEAS Phase In | SDG&E | Com | WaterHeat | Com - College | Program Administrator Cost Test | Energy Efficiency | 99162.771 | 107897.806 | 92078.0022 | 99697.5971 | 106999.3886 | 115706.5292 | 59099.6736 | 62916.8606 | 33870.8233 | 36168.3719 | 38752.4952 | 41793.8392 | 44401.2751
Scenario 5: High TRC ZEAS Phase In | SDG&E | Com | WaterHeat | Com - College | Program Administrator Cost Test | Fuel Substitution | 1427029.7111 | 1652248.1623 | 2199354.4461 | 1777895.3926 | 1573710.6852 | 1789598.6101 | 1548399.2545 | 1780080.7287 | 1997433.8146 | 2199652.4799 | 2370265.5542 | 2496057.4373 | 2593734.1649
Scenario 5: High TRC ZEAS Phase In | SDG&E | Com | WaterHeat | Com - College | Rate Impact Measure Test | Energy Efficiency | 99162.771 | 107897.806 | 92078.0022 | 99697.5971 | 106999.3886 | 115706.5292 | 59099.6736 | 62916.8606 | 33870.8233 | 36168.3719 | 38752.4952 | 41793.8392 | 44401.2751
Scenario 5: High TRC ZEAS Phase In | SDG&E | Com | WaterHeat | Com - College | Rate Impact Measure Test | Fuel Substitution | 2186536.8586 | 2446017.2982 | 2404572.8901 | 1860070.9044 | 1652465.5093 | 1863572.1587 | 1548399.2545 | 1780080.7287 | 1997433.8146 | 2199652.4799 | 2370265.5542 | 2496057.4373 | 2593734.1649
Scenario 5: High TRC ZEAS Phase In | SDG&E | Com | WaterHeat | Com - College | Total Resource Cost Test | Energy Efficiency | 147035.5122 | 156665.6503 | 139164.6794 | 147679.1022 | 155577.2585 | 153399.1103 | 88279.8679 | 92260.8328 | 33870.8233 | 36168.3719 | 38752.4952 | 41793.8392 | 44401.2751
Scenario 5: High TRC ZEAS Phase In | SDG&E | Com | WaterHeat | Com - College | Total Resource Cost Test | Fuel Substitution | 1762768.1385 | 2022216.278 | 2662764.3669 | 2200120.2357 | 1926880.1681 | 1978568.0338 | 1684512.999 | 1933041.9063 | 1997433.8146 | 2199652.4799 | 2370265.5542 | 2496057.4373 | 2593734.1649
Scenario 5: High TRC ZEAS Phase In | SDG&E | Com | WaterHeat | Com - Grocery | Participant Cost Test | Energy Efficiency | 319778.5365 | 330071.2492 | 377927.2503 | 379347.6375 | 375431.9293 | 366651.3287 | 347004.8026 | 328802.9792 | 247426.6834 | 214890.7481 | 175142.0161 | 127212.3647 | 70242.6459
Scenario 5: High TRC ZEAS Phase In | SDG&E | Com | WaterHeat | Com - Grocery | Participant Cost Test | Fuel Substitution | 8128.5346 | 8738.3226 | 9335.7925 | 9940.3751 | 10551.1241 | 11174.8099 | 0 | 0 | 0 | 0 | 0 | 0 | 0
Scenario 5: High TRC ZEAS Phase In | SDG&E | Com | WaterHeat | Com - Grocery | Program Administrator Cost Test | Energy Efficiency | 68782.8817 | 76707.504 | 102744.5519 | 112181.8655 | 122186.7427 | 133691.7377 | 130827.4844 | 140320.1238 | 126494.3136 | 134970.0545 | 144623.7967 | 154032.4251 | 163695.1701
Scenario 5: High TRC ZEAS Phase In | SDG&E | Com | WaterHeat | Com - Grocery | Program Administrator Cost Test | Fuel Substitution | 61695.9548 | 69814.6504 | 78532.9435 | 88069.5751 | 98490.2589 | 109941.1312 | 0 | 0 | 0 | 0 | 0 | 0 | 0
Scenario 5: High TRC ZEAS Phase In | SDG&E | Com | WaterHeat | Com - Grocery | Rate Impact Measure Test | Energy Efficiency | 68782.8817 | 76707.504 | 102744.5519 | 112181.8655 | 122186.7427 | 133691.7377 | 130827.4844 | 140320.1238 | 126494.3136 | 134970.0545 | 144623.7967 | 154032.4251 | 163695.1701
Scenario 5: High TRC ZEAS Phase In | SDG&E | Com | WaterHeat | Com - Grocery | Rate Impact Measure Test | Fuel Substitution | 83450.413 | 91901.9561 | 100525.2966 | 109438.8621 | 118960.942 | 129165.5484 | 0 | 0 | 0 | 0 | 0 | 0 | 0
Scenario 5: High TRC ZEAS Phase In | SDG&E | Com | WaterHeat | Com - Grocery | Total Resource Cost Test | Energy Efficiency | 79458.6927 | 88000.4356 | 127909.2305 | 137875.3205 | 148356.33 | 159160.4326 | 155446.8013 | 165387.9802 | 126494.3136 | 134970.0545 | 144623.7967 | 154032.4251 | 163695.1701
Scenario 5: High TRC ZEAS Phase In | SDG&E | Com | WaterHeat | Com - Grocery | Total Resource Cost Test | Fuel Substitution | 67546.0974 | 76103.6601 | 85251.955 | 95223.7073 | 106083.9499 | 117983.6917 | 0 | 0 | 0 | 0 | 0 | 0 | 0
Scenario 5: High TRC ZEAS Phase In | SDG&E | Com | WaterHeat | Com - Health | Participant Cost Test | Energy Efficiency | 868273.4105 | 888864.1766 | 872013.6478 | 878412.5696 | 866578.5555 | 809588.4481 | 652931.7827 | 616132.0428 | 460773.1009 | 406528.9661 | 339347.9334 | 239748.6409 | 129512.7666
Scenario 5: High TRC ZEAS Phase In | SDG&E | Com | WaterHeat | Com - Health | Participant Cost Test | Fuel Substitution | 865415.5255 | 957013.8472 | 1244585.2371 | 4328701.2256 | 7942295.8221 | 7784159.058 | 7684525.0475 | 7683092.9785 | 6783570.7473 | 6112381.1012 | 5037464.9 | 3634865.9991 | 1976905.7025
Scenario 5: High TRC ZEAS Phase In | SDG&E | Com | WaterHeat | Com - Health | Program Administrator Cost Test | Energy Efficiency | 338761.9774 | 370625.5532 | 338641.7514 | 370131.1051 | 399378.698 | 429196.1986 | 237847.0176 | 254576.0373 | 229691.449 | 249016.0946 | 273498.4054 | 283745.7886 | 296461.3692
Scenario 5: High TRC ZEAS Phase In | SDG&E | Com | WaterHeat | Com - Health | Program Administrator Cost Test | Fuel Substitution | 3920175.484 | 4549888.9017 | 6051288.1747 | 5088591.0611 | 4672118.1034 | 5332026.2272 | 4304167.6063 | 4975881.9136 | 5593860.0047 | 6186697.5174 | 6696721.6117 | 7070517.8704 | 7361203.6555
Scenario 5: High TRC ZEAS Phase In | SDG&E | Com | WaterHeat | Com - Health | Rate Impact Measure Test | Energy Efficiency | 338761.9774 | 370625.5532 | 338641.7514 | 370131.1051 | 399378.698 | 429196.1986 | 237847.0176 | 254576.0373 | 229691.449 | 249016.0946 | 273498.4054 | 283745.7886 | 296461.3692
Scenario 5: High TRC ZEAS Phase In | SDG&E | Com | WaterHeat | Com - Health | Rate Impact Measure Test | Fuel Substitution | 5952912.2125 | 6679164.3679 | 6608961.8068 | 5376372.9234 | 4949195.8236 | 5593098.7217 | 4304167.6063 | 4975881.9136 | 5593860.0047 | 6186697.5174 | 6696721.6117 | 7070517.8704 | 7361203.6555
Scenario 5: High TRC ZEAS Phase In | SDG&E | Com | WaterHeat | Com - Health | Total Resource Cost Test | Energy Efficiency | 438847.3019 | 473617.609 | 438623.5749 | 473294.6983 | 504536.9568 | 504206.8183 | 288371.0968 | 306247.4036 | 229691.449 | 249016.0946 | 273498.4054 | 283745.7886 | 296461.3692
Scenario 5: High TRC ZEAS Phase In | SDG&E | Com | WaterHeat | Com - Health | Total Resource Cost Test | Fuel Substitution | 4687397.9748 | 5397416.2148 | 7117179.1967 | 6073103.7338 | 5511757.0765 | 5942898.9634 | 4836777.9197 | 5507892.3882 | 5593860.0047 | 6186697.5174 | 6696721.6117 | 7070517.8704 | 7361203.6555
Scenario 5: High TRC ZEAS Phase In | SDG&E | Com | WaterHeat | Com - Lodging | Participant Cost Test | Energy Efficiency | 2514216.5706 | 2500262.7157 | 2433545.3312 | 2434932.0858 | 2390700.871 | 1688380.2099 | 389947.5608 | 381401.0535 | 99603.5105 | 85680.3546 | 69026.901 | 49495.0158 | 26889.6218
Scenario 5: High TRC ZEAS Phase In | SDG&E | Com | WaterHeat | Com - Lodging | Participant Cost Test | Fuel Substitution | 4480308.111 | 4908329.8264 | 5911464.3356 | 9360767.6482 | 13311684.2991 | 11118033.0978 | 10439569.1555 | 10575441.2878 | 8268242.3184 | 7397348.5972 | 6048804.5238 | 4334399.6445 | 2337321.6835
Scenario 5: High TRC ZEAS Phase In | SDG&E | Com | WaterHeat | Com - Lodging | Program Administrator Cost Test | Energy Efficiency | 1271896.0306 | 1347949.4063 | 1353723.271 | 1450458.6109 | 1527580.0963 | 1628884.7905 | 122059.5819 | 128525.6423 | 50139.3285 | 53011.748 | 56206.9411 | 59211.9549 | 62292.7702
Scenario 5: High TRC ZEAS Phase In | SDG&E | Com | WaterHeat | Com - Lodging | Program Administrator Cost Test | Fuel Substitution | 5260583.6635 | 6065586.3328 | 7945620.3265 | 6643685.4485 | 6114367.2662 | 6929721.7811 | 5333079.3454 | 6128056.3476 | 6830444.7153 | 7503917.1542 | 8064542.7442 | 8467141.431 | 8774572.1293
Scenario 5: High TRC ZEAS Phase In | SDG&E | Com | WaterHeat | Com - Lodging | Rate Impact Measure Test | Energy Efficiency | 1271896.0306 | 1347949.4063 | 1353723.271 | 1450458.6109 | 1527580.0963 | 1628884.7905 | 122059.5819 | 128525.6423 | 50139.3285 | 53011.748 | 56206.9411 | 59211.9549 | 62292.7702
Scenario 5: High TRC ZEAS Phase In | SDG&E | Com | WaterHeat | Com - Lodging | Rate Impact Measure Test | Fuel Substitution | 8091757.4697 | 9013800.3697 | 8853366.6247 | 7088015.5922 | 6539257.665 | 7327809.1434 | 5333079.3454 | 6128056.3476 | 6830444.7153 | 7503917.1542 | 8064542.7442 | 8467141.431 | 8774572.1293
Scenario 5: High TRC ZEAS Phase In | SDG&E | Com | WaterHeat | Com - Lodging | Total Resource Cost Test | Energy Efficiency | 2751139.1459 | 2832561.3677 | 2821809.8885 | 2940745.8492 | 3015602.5298 | 2453867.3608 | 295416.5818 | 301197.7364 | 50139.3285 | 53011.748 | 56206.9411 | 59211.9549 | 62292.7702
Scenario 5: High TRC ZEAS Phase In | SDG&E | Com | WaterHeat | Com - Lodging | Total Resource Cost Test | Fuel Substitution | 9622990.8904 | 10843705.602 | 13686432.8574 | 11870781.2918 | 10498808.1047 | 9081713.6836 | 6922749.7794 | 7909955.4237 | 6830444.7153 | 7503917.1542 | 8064542.7442 | 8467141.431 | 8774572.1293
Scenario 5: High TRC ZEAS Phase In | SDG&E | Com | WaterHeat | Com - Office (Large) | Participant Cost Test | Energy Efficiency | 590786.4086 | 591747.8642 | 577793.5627 | 568723.8521 | 553994.3895 | 502078.1769 | 381470.9195 | 358692.8496 | 207299.7882 | 178607.5004 | 144503.4778 | 104376.43 | 57609.9139
Scenario 5: High TRC ZEAS Phase In | SDG&E | Com | WaterHeat | Com - Office (Large) | Participant Cost Test | Fuel Substitution | 307045.7235 | 335755.1081 | 436853.7541 | 1123972.2941 | 1907076.4757 | 1771970.839 | 1768803.7481 | 1771548.8668 | 1546542.6999 | 1382569.4329 | 1130318.4511 | 811962.1858 | 444613.8659
Scenario 5: High TRC ZEAS Phase In | SDG&E | Com | WaterHeat | Com - Office (Large) | Program Administrator Cost Test | Energy Efficiency | 233260.7276 | 248974.8718 | 244523.7435 | 259237.5646 | 274112.9262 | 292002.0187 | 135232.5766 | 141361.8278 | 102399.8106 | 108249.6896 | 114955.6177 | 121345.0923 | 127745.6411
Scenario 5: High TRC ZEAS Phase In | SDG&E | Com | WaterHeat | Com - Office (Large) | Program Administrator Cost Test | Fuel Substitution | 820086.272 | 943518.3351 | 1300305.4753 | 997016.1219 | 837683.0812 | 946133.7441 | 977268.275 | 1119918.0525 | 1263977.273 | 1384396.0951 | 1482056.0238 | 1548559.6217 | 1595717.7759
Scenario 5: High TRC ZEAS Phase In | SDG&E | Com | WaterHeat | Com - Office (Large) | Rate Impact Measure Test | Energy Efficiency | 233260.7276 | 248974.8718 | 244523.7435 | 259237.5646 | 274112.9262 | 292002.0187 | 135232.5766 | 141361.8278 | 102399.8106 | 108249.6896 | 114955.6177 | 121345.0923 | 127745.6411
Scenario 5: High TRC ZEAS Phase In | SDG&E | Com | WaterHeat | Com - Office (Large) | Rate Impact Measure Test | Fuel Substitution | 1271382.2041 | 1411828.8191 | 1397031.0841 | 1015547.9831 | 855403.5883 | 962738.085 | 977268.275 | 1119918.0525 | 1263977.273 | 1384396.0951 | 1482056.0238 | 1548559.6217 | 1595717.7759
Scenario 5: High TRC ZEAS Phase In | SDG&E | Com | WaterHeat | Com - Office (Large) | Total Resource Cost Test | Energy Efficiency | 381992.0794 | 396041.5796 | 386964.4219 | 399804.5809 | 412497.4821 | 393653.3711 | 202560.865 | 206400.5377 | 102399.8106 | 108249.6896 | 114955.6177 | 121345.0923 | 127745.6411
Scenario 5: High TRC ZEAS Phase In | SDG&E | Com | WaterHeat | Com - Office (Large) | Total Resource Cost Test | Fuel Substitution | 1099034.1269 | 1248566.6922 | 1687413.7766 | 1340612.9295 | 1114822.6739 | 1097871.4516 | 1111135.6344 | 1269558.7327 | 1263977.273 | 1384396.0951 | 1482056.0238 | 1548559.6217 | 1595717.7759
Scenario 5: High TRC ZEAS Phase In | SDG&E | Com | WaterHeat | Com - Office (Small) | Participant Cost Test | Energy Efficiency | 99361.342 | 102067.349 | 100525.5198 | 100177.939 | 190571.5775 | 187909.1957 | 183657.6754 | 177865.8852 | 73534.151 | 63533.7774 | 51598.0503 | 37400.9915 | 20739.2303
Scenario 5: High TRC ZEAS Phase In | SDG&E | Com | WaterHeat | Com - Office (Small) | Participant Cost Test | Fuel Substitution | 39664.5356 | 43477.4511 | 62351.2819 | 359925.5446 | 713556.3791 | 714784.7918 | 708317.7217 | 702967.5396 | 642949.067 | 574632.9593 | 470402.1969 | 338890.7322 | 186535.4059
Scenario 5: High TRC ZEAS Phase In | SDG&E | Com | WaterHeat | Com - Office (Small) | Program Administrator Cost Test | Energy Efficiency | 23470.5953 | 26224.5912 | 22073.1258 | 24264.5806 | 70914.6129 | 75431.6385 | 79796.8493 | 84057.6861 | 36281.5922 | 38451.4044 | 40970.8785 | 43362.901 | 45748.697
Scenario 5: High TRC ZEAS Phase In | SDG&E | Com | WaterHeat | Com - Office (Small) | Program Administrator Cost Test | Fuel Substitution | 357692.5467 | 412760.7035 | 552974.2194 | 423526.8541 | 356255.9371 | 404214.3793 | 411809.2183 | 470434.263 | 524961.0159 | 574695.0723 | 615806.4017 | 644830.8116 | 666549.9701
Scenario 5: High TRC ZEAS Phase In | SDG&E | Com | WaterHeat | Com - Office (Small) | Rate Impact Measure Test | Energy Efficiency | 23470.5953 | 26224.5912 | 22073.1258 | 24264.5806 | 70914.6129 | 75431.6385 | 79796.8493 | 84057.6861 | 36281.5922 | 38451.4044 | 40970.8785 | 43362.901 | 45748.697
Scenario 5: High TRC ZEAS Phase In | SDG&E | Com | WaterHeat | Com - Office (Small) | Rate Impact Measure Test | Fuel Substitution | 558134.9383 | 621447.8902 | 599772.1988 | 431588.761 | 363948.322 | 411406.9594 | 411809.2183 | 470434.263 | 524961.0159 | 574695.0723 | 615806.4017 | 644830.8116 | 666549.9701
Scenario 5: High TRC ZEAS Phase In | SDG&E | Com | WaterHeat | Com - Office (Small) | Total Resource Cost Test | Energy Efficiency | 25552.2728 | 28453.2944 | 24020.4805 | 26333.1693 | 98162.1377 | 102556.989 | 106785.8005 | 110895.6877 | 36281.5922 | 38451.4044 | 40970.8785 | 43362.901 | 45748.697
Scenario 5: High TRC ZEAS Phase In | SDG&E | Com | WaterHeat | Com - Office (Small) | Total Resource Cost Test | Fuel Substitution | 385150.4011 | 442858.6903 | 595292.6909 | 455963.111 | 374401.5526 | 423922.0355 | 430689.2615 | 491535.5595 | 524961.0159 | 574695.0723 | 615806.4017 | 644830.8116 | 666549.9701
Scenario 5: High TRC ZEAS Phase In | SDG&E | Com | WaterHeat | Com - Other | Participant Cost Test | Energy Efficiency | 3407634.0955 | 3529243.77 | 3501041.6462 | 3531235.3141 | 3511474.3781 | 3391028.0784 | 3202112.3442 | 3037614.9646 | 2334933.052 | 2033990.7594 | 1663119.0242 | 1212085.9018 | 672023.6711
Scenario 5: High TRC ZEAS Phase In | SDG&E | Com | WaterHeat | Com - Other | Participant Cost Test | Fuel Substitution | 4525405.4792 | 4985204.0395 | 6318937.7456 | 15871392.8386 | 27521807.177 | 26435285.2839 | 26040266.0231 | 26305479.6156 | 21934250.0188 | 19726591.4059 | 16227175.9574 | 11721621.0991 | 6427731.0909
Scenario 5: High TRC ZEAS Phase In | SDG&E | Com | WaterHeat | Com - Other | Program Administrator Cost Test | Energy Efficiency | 868706.4331 | 970703.638 | 852544.6387 | 938844.3143 | 1031224.5396 | 1136013.6963 | 1104089.469 | 1190311.7691 | 1166190.1483 | 1247472.2954 | 1340486.1388 | 1431236.4752 | 1524095.5633
Scenario 5: High TRC ZEAS Phase In | SDG&E | Com | WaterHeat | Com - Other | Program Administrator Cost Test | Fuel Substitution | 13212258.2598 | 15280977.1822 | 20241925.9228 | 16466350.5534 | 14835415.701 | 16865213.6856 | 13870755.8986 | 15966031.5489 | 17990476.5389 | 19834908.5567 | 21386756.1704 | 22516914.8021 | 23386118.6001
Scenario 5: High TRC ZEAS Phase In | SDG&E | Com | WaterHeat | Com - Other | Rate Impact Measure Test | Energy Efficiency | 868706.4331 | 970703.638 | 852544.6387 | 938844.3143 | 1031224.5396 | 1136013.6963 | 1104089.469 | 1190311.7691 | 1166190.1483 | 1247472.2954 | 1340486.1388 | 1431236.4752 | 1524095.5633
Scenario 5: High TRC ZEAS Phase In | SDG&E | Com | WaterHeat | Com - Other | Rate Impact Measure Test | Fuel Substitution | 20558460.5335 | 22952548.705 | 22729201.5396 | 17459792.1747 | 15792207.8537 | 17768742.4884 | 13870755.8986 | 15966031.5489 | 17990476.5389 | 19834908.5567 | 21386756.1704 | 22516914.8021 | 23386118.6001
Scenario 5: High TRC ZEAS Phase In | SDG&E | Com | WaterHeat | Com - Other | Total Resource Cost Test | Energy Efficiency | 1214398.3005 | 1331946.4496 | 1197865.1879 | 1297762.0893 | 1402938.7747 | 1459634.7687 | 1413847.008 | 1510206.8005 | 1166190.1483 | 1247472.2954 | 1340486.1388 | 1431236.4752 | 1524095.5633
Scenario 5: High TRC ZEAS Phase In | SDG&E | Com | WaterHeat | Com - Other | Total Resource Cost Test | Fuel Substitution | 17313278.1248 | 19795549.1777 | 25907867.1718 | 21680590.7009 | 19277053.1618 | 20102023.8687 | 16772100.6023 | 19221588.6042 | 17990476.5389 | 19834908.5567 | 21386756.1704 | 22516914.8021 | 23386118.6001
Scenario 5: High TRC ZEAS Phase In | SDG&E | Com | WaterHeat | Com - Refrig. Warehouse | Participant Cost Test | Energy Efficiency | 3326.6235 | 3425.0944 | 3460.448 | 3433.7837 | 3375.8094 | 3268.8547 | 3066.3339 | 2858.7329 | 2558.3644 | 2220.7665 | 1813.8655 | 1319.5205 | 725.599
Scenario 5: High TRC ZEAS Phase In | SDG&E | Com | WaterHeat | Com - Refrig. Warehouse | Participant Cost Test | Fuel Substitution | 224.9574 | 246.1141 | 376.674 | 3473.7528 | 7038.9621 | 7073.1806 | 6861.8445 | 6816.6865 | 6309.9525 | 5628.4479 | 4602.5542 | 3301.0577 | 1785.0418
Scenario 5: High TRC ZEAS Phase In | SDG&E | Com | WaterHeat | Com - Refrig. Warehouse | Program Administrator Cost Test | Energy Efficiency | 720.5874 | 806.0312 | 844.6433 | 924.2028 | 1015.7954 | 1117.8325 | 1099.6014 | 1184.3026 | 1272.4228 | 1357.3408 | 1458.9771 | 1559.0676 | 1659.9306
Scenario 5: High TRC ZEAS Phase In | SDG&E | Com | WaterHeat | Com - Refrig. Warehouse | Program Administrator Cost Test | Fuel Substitution | 4169.1223 | 4782.6198 | 6130.0006 | 5194.1368 | 4777.109 | 5404.2847 | 4087.6679 | 4688.8456 | 5206.8287 | 5701.628 | 6125.221 | 6431.4231 | 6667.0874
Scenario 5: High TRC ZEAS Phase In | SDG&E | Com | WaterHeat | Com - Refrig. Warehouse | Rate Impact Measure Test | Energy Efficiency | 720.5874 | 806.0312 | 844.6433 | 924.2028 | 1015.7954 | 1117.8325 | 1099.6014 | 1184.3026 | 1272.4228 | 1357.3408 | 1458.9771 | 1559.0676 | 1659.9306
Scenario 5: High TRC ZEAS Phase In | SDG&E | Com | WaterHeat | Com - Refrig. Warehouse | Rate Impact Measure Test | Fuel Substitution | 6255.7498 | 6944.1124 | 6673.9635 | 5514.6418 | 5081.2918 | 5687.2147 | 4087.6679 | 4688.8456 | 5206.8287 | 5701.628 | 6125.221 | 6431.4231 | 6667.0874
Scenario 5: High TRC ZEAS Phase In | SDG&E | Com | WaterHeat | Com - Refrig. Warehouse | Total Resource Cost Test | Energy Efficiency | 747.2872 | 834.6547 | 874.0233 | 955.1991 | 1048.5292 | 1152.3402 | 1132.3472 | 1218.8079 | 1272.4228 | 1357.3408 | 1458.9771 | 1559.0676 | 1659.9306
Scenario 5: High TRC ZEAS Phase In | SDG&E | Com | WaterHeat | Com - Refrig. Warehouse | Total Resource Cost Test | Fuel Substitution | 4291.362 | 4915.7957 | 6307.4179 | 5340.9447 | 4877.7509 | 5512.8475 | 4160.7056 | 4770.8129 | 5206.8287 | 5701.628 | 6125.221 | 6431.4231 | 6667.0874
Scenario 5: High TRC ZEAS Phase In | SDG&E | Com | WaterHeat | Com - Restaurant | Participant Cost Test | Energy Efficiency | 726514.989 | 818117.128 | 769450.9887 | 769740.3639 | 760510.0208 | 738859.1041 | 694961.7807 | 650321.9625 | 581363.1631 | 504270.1363 | 411296.5165 | 299475.7127 | 166862.0417
Scenario 5: High TRC ZEAS Phase In | SDG&E | Com | WaterHeat | Com - Restaurant | Participant Cost Test | Fuel Substitution | 559512.9677 | 613135.0948 | 1123259.3359 | 9127601.8797 | 18018161.0866 | 18030331.5015 | 17874956.4328 | 17729102.2345 | 16553929.147 | 14825560.8168 | 12158733.2352 | 8769236.8814 | 4820525.0552
Scenario 5: High TRC ZEAS Phase In | SDG&E | Com | WaterHeat | Com - Restaurant | Program Administrator Cost Test | Energy Efficiency | 262773.8678 | 327774.0752 | 198387.9731 | 218055.0523 | 239816.6702 | 263467.8705 | 259963.0881 | 279715.1512 | 299299.6854 | 318611.0109 | 340982.9993 | 362679.2306 | 384555.6139
Scenario 5: High TRC ZEAS Phase In | SDG&E | Com | WaterHeat | Com - Restaurant | Program Administrator Cost Test | Fuel Substitution | 8727411.4442 | 10068200.9795 | 13391922.9761 | 10501208.3943 | 8838606.4459 | 10041272.0502 | 10576936.9587 | 12102734.8613 | 13537599.8583 | 14856197.5783 | 15957804.7235 | 16748138.7207 | 17346955.2421
Scenario 5: High TRC ZEAS Phase In | SDG&E | Com | WaterHeat | Com - Restaurant | Rate Impact Measure Test | Energy Efficiency | 262773.8678 | 327774.0752 | 198387.9731 | 218055.0523 | 239816.6702 | 263467.8705 | 259963.0881 | 279715.1512 | 299299.6854 | 318611.0109 | 340982.9993 | 362679.2306 | 384555.6139
Scenario 5: High TRC ZEAS Phase In | SDG&E | Com | WaterHeat | Com - Restaurant | Rate Impact Measure Test | Fuel Substitution | 13183769.5723 | 14702395.0288 | 13902815.206 | 10610555.3692 | 8942362.4897 | 10137624.5691 | 10576936.9587 | 12102734.8613 | 13537599.8583 | 14856197.5783 | 15957804.7235 | 16748138.7207 | 17346955.2421
Scenario 5: High TRC ZEAS Phase In | SDG&E | Com | WaterHeat | Com - Restaurant | Total Resource Cost Test | Energy Efficiency | 272651.822 | 339302.0829 | 206726.6458 | 226813.7207 | 248998.5868 | 273062.7922 | 269169.4917 | 289325.0715 | 299299.6854 | 318611.0109 | 340982.9993 | 362679.2306 | 384555.6139
Scenario 5: High TRC ZEAS Phase In | SDG&E | Com | WaterHeat | Com - Restaurant | Total Resource Cost Test | Fuel Substitution | 8983232.0088 | 10348546.2431 | 13786204.718 | 10805065.9312 | 9011156.7131 | 10229042.8281 | 10764894.2299 | 12313154.3729 | 13537599.8583 | 14856197.5783 | 15957804.7235 | 16748138.7207 | 17346955.2421
Scenario 5: High TRC ZEAS Phase In | SDG&E | Com | WaterHeat | Com - Retail | Participant Cost Test | Energy Efficiency | 437912.8676 | 442180.7228 | 440492.4857 | 438659.8841 | 433793.6199 | 426374.6376 | 417261.5833 | 406159.7036 | 113002.7931 | 95867.1766 | 76442.724 | 54486.7039 | 29663.4887
Scenario 5: High TRC ZEAS Phase In | SDG&E | Com | WaterHeat | Com - Retail | Participant Cost Test | Fuel Substitution | 47786.7054 | 52255.8124 | 105727.5862 | 495903.2153 | 961926.9977 | 1104755.4359 | 1112673.6046 | 1134539.6026 | 726249.9232 | 640238.8468 | 520530.4734 | 372776.862 | 203824.5344
Scenario 5: High TRC ZEAS Phase In | SDG&E | Com | WaterHeat | Com - Retail | Program Administrator Cost Test | Energy Efficiency | 107021.6964 | 114011.7013 | 114476.3602 | 121010.5899 | 127734.8461 | 135057.6887 | 141920.7717 | 148563.8545 | 55857.8816 | 58151.4073 | 60878.4061 | 63446.2324 | 65978.481
Scenario 5: High TRC ZEAS Phase In | SDG&E | Com | WaterHeat | Com - Retail | Program Administrator Cost Test | Fuel Substitution | 406024.4947 | 467456.0842 | 617493.5669 | 463113.1839 | 382152.3446 | 433878.8893 | 475810.0255 | 540682.2052 | 593919.1753 | 641563.4207 | 683174.2913 | 711955.516 | 733466.4616
Scenario 5: High TRC ZEAS Phase In | SDG&E | Com | WaterHeat | Com - Retail | Rate Impact Measure Test | Energy Efficiency | 107021.6964 | 114011.7013 | 114476.3602 | 121010.5899 | 127734.8461 | 135057.6887 | 141920.7717 | 148563.8545 | 55857.8816 | 58151.4073 | 60878.4061 | 63446.2324 | 65978.481
Scenario 5: High TRC ZEAS Phase In | SDG&E | Com | WaterHeat | Com - Retail | Rate Impact Measure Test | Fuel Substitution | 641317.9014 | 711808.3932 | 664964.4081 | 464324.994 | 383297.2074 | 434938.3059 | 475810.0255 | 540682.2052 | 593919.1753 | 641563.4207 | 683174.2913 | 711955.516 | 733466.4616
Scenario 5: High TRC ZEAS Phase In | SDG&E | Com | WaterHeat | Com - Retail | Total Resource Cost Test | Energy Efficiency | 252160.1664 | 260125.1137 | 260378.7046 | 267453.0166 | 274456.2775 | 280993.2965 | 287941.3994 | 294561.3711 | 55857.8816 | 58151.4073 | 60878.4061 | 63446.2324 | 65978.481
Scenario 5: High TRC ZEAS Phase In | SDG&E | Com | WaterHeat | Com - Retail | Total Resource Cost Test | Fuel Substitution | 440059.9241 | 504672.4926 | 700779.7667 | 574599.113 | 524764.11 | 720891.8564 | 792823.3597 | 892585.6575 | 593919.1753 | 641563.4207 | 683174.2913 | 711955.516 | 733466.4616
Scenario 5: High TRC ZEAS Phase In | SDG&E | Com | WaterHeat | Com - School | Participant Cost Test | Energy Efficiency | 333698.3698 | 343297.9692 | 381254.0458 | 380471.3155 | 376344.0081 | 367331.614 | 312573.7013 | 296856.9643 | 199490.5429 | 173448.511 | 141897.9557 | 103794.5536 | 58469.7205
Scenario 5: High TRC ZEAS Phase In | SDG&E | Com | WaterHeat | Com - School | Participant Cost Test | Fuel Substitution | 179136.5263 | 196386.3112 | 398898.2574 | 2544603.4351 | 5004770.1671 | 5293393.5067 | 5413377.1875 | 5475067.3978 | 4419342.1592 | 3963687.7805 | 3254786.8201 | 2351829.3109 | 1301284.8466
Scenario 5: High TRC ZEAS Phase In | SDG&E | Com | WaterHeat | Com - School | Program Administrator Cost Test | Energy Efficiency | 153010.9378 | 169137.1078 | 149800.8758 | 161157.157 | 173680.5447 | 186951.4414 | 113382.3358 | 120294.5066 | 100403.5541 | 106986.0751 | 114622.0788 | 122003.5263 | 129420.2397
Scenario 5: High TRC ZEAS Phase In | SDG&E | Com | WaterHeat | Com - School | Program Administrator Cost Test | Fuel Substitution | 2357265.0336 | 2721122.4843 | 3741423.0366 | 2882297.3313 | 2399406.5726 | 2715136.5305 | 2769221.0572 | 3177976.5301 | 3596219.0892 | 3948580.8939 | 4240258.5246 | 4445286.7952 | 4595401.1047
Scenario 5: High TRC ZEAS Phase In | SDG&E | Com | WaterHeat | Com - School | Rate Impact Measure Test | Energy Efficiency | 153010.9378 | 169137.1078 | 149800.8758 | 161157.157 | 173680.5447 | 186951.4414 | 113382.3358 | 120294.5066 | 100403.5541 | 106986.0751 | 114622.0788 | 122003.5263 | 129420.2397
Scenario 5: High TRC ZEAS Phase In | SDG&E | Com | WaterHeat | Com - School | Rate Impact Measure Test | Fuel Substitution | 3592062.5417 | 4006211.1963 | 3987838.4416 | 2945516.6248 | 2460152.9243 | 2772341.0303 | 2769221.0572 | 3177976.5301 | 3596219.0892 | 3948580.8939 | 4240258.5246 | 4445286.7952 | 4595401.1047
Scenario 5: High TRC ZEAS Phase In | SDG&E | Com | WaterHeat | Com - School | Total Resource Cost Test | Energy Efficiency | 180833.5174 | 198598.7992 | 194629.792 | 206726.8236 | 220029.7285 | 234032.1186 | 153011.2431 | 160537.8647 | 100403.5541 | 106986.0751 | 114622.0788 | 122003.5263 | 129420.2397
Scenario 5: High TRC ZEAS Phase In | SDG&E | Com | WaterHeat | Com - School | Total Resource Cost Test | Fuel Substitution | 2454794.6784 | 2828025.9131 | 3977582.4624 | 3190046.914 | 2785206.295 | 3406606.9927 | 3534878.8162 | 4033485.1087 | 3596219.0892 | 3948580.8939 | 4240258.5246 | 4445286.7952 | 4595401.1047
Scenario 5: High TRC ZEAS Phase In | SDG&E | Com | WaterHeat | Com - Warehouse | Participant Cost Test | Energy Efficiency | 209507.0985 | 213336.6546 | 216455.0819 | 219340.6531 | 221640.1265 | 222580.456 | 220871.2646 | 221937.058 | 23351.9076 | 20315.9681 | 16587.8347 | 12078.3631 | 6711.2031
Scenario 5: High TRC ZEAS Phase In | SDG&E | Com | WaterHeat | Com - Warehouse | Participant Cost Test | Fuel Substitution | 3565.764 | 3898.8872 | 6786.9395 | 29664.007 | 57739.9034 | 65659.2884 | 65649.2387 | 67408.1421 | 46086.4822 | 41383.9051 | 34015.1076 | 24579.7226 | 13527.4124
Scenario 5: High TRC ZEAS Phase In | SDG&E | Com | WaterHeat | Com - Warehouse | Program Administrator Cost Test | Energy Efficiency | 63354.3351 | 67413.4145 | 71182.6956 | 75592.6919 | 80215.1987 | 85179.4662 | 84701.9224 | 89537.5622 | 11552.048 | 12335.2595 | 13227.1699 | 14090.5828 | 14980.4469
Scenario 5: High TRC ZEAS Phase In | SDG&E | Com | WaterHeat | Com - Warehouse | Program Administrator Cost Test | Fuel Substitution | 31962.6792 | 36837.3795 | 47582.1994 | 39963.0313 | 36874.6277 | 41792.4501 | 29317.1682 | 33692.2195 | 37714.8416 | 41504.4871 | 44692.6548 | 47019.8266 | 48827.7139
Scenario 5: High TRC ZEAS Phase In | SDG&E | Com | WaterHeat | Com - Warehouse | Rate Impact Measure Test | Energy Efficiency | 63354.3351 | 67413.4145 | 71182.6956 | 75592.6919 | 80215.1987 | 85179.4662 | 84701.9224 | 89537.5622 | 11552.048 | 12335.2595 | 13227.1699 | 14090.5828 | 14980.4469
Scenario 5: High TRC ZEAS Phase In | SDG&E | Com | WaterHeat | Com - Warehouse | Rate Impact Measure Test | Fuel Substitution | 48982.5884 | 54552.3095 | 54064.4358 | 43358.4004 | 40135.0035 | 44862.5123 | 29317.1682 | 33692.2195 | 37714.8416 | 41504.4871 | 44692.6548 | 47019.8266 | 48827.7139
Scenario 5: High TRC ZEAS Phase In | SDG&E | Com | WaterHeat | Com - Warehouse | Total Resource Cost Test | Energy Efficiency | 148663.1218 | 153410.628 | 157739.4342 | 162732.7123 | 167868.3042 | 172316.3714 | 171293.8381 | 176501.3246 | 11552.048 | 12335.2595 | 13227.1699 | 14090.5828 | 14980.4469
Scenario 5: High TRC ZEAS Phase In | SDG&E | Com | WaterHeat | Com - Warehouse | Total Resource Cost Test | Fuel Substitution | 34425.6549 | 39529.3702 | 52690.3878 | 46604.9986 | 45228.6181 | 57775.2706 | 45966.1439 | 52359.1675 | 37714.8416 | 41504.4871 | 44692.6548 | 47019.8266 | 48827.7139
Scenario 5: High TRC ZEAS Phase In | SDG&E | Com | WholeBlg | Com - College | Participant Cost Test | Energy Efficiency | 143256.3697 | 147021.3243 | 150599.6025 | 153853.4216 | 158591.0231 | 168228.1523 | 178798.1785 | 187986.1065 | 197373.2027 | 207164.3742 | 215979.8086 | 220155.5769 | 222386.8199
Scenario 5: High TRC ZEAS Phase In | SDG&E | Com | WholeBlg | Com - College | Program Administrator Cost Test | Energy Efficiency | 143256.3697 | 147021.3243 | 150599.6025 | 153853.4216 | 158591.0231 | 168228.1523 | 178798.1785 | 187986.1065 | 197373.2027 | 207164.3742 | 215979.8086 | 220155.5769 | 222386.8199
Scenario 5: High TRC ZEAS Phase In | SDG&E | Com | WholeBlg | Com - College | Rate Impact Measure Test | Energy Efficiency | 143256.3697 | 147021.3243 | 150599.6025 | 153853.4216 | 158591.0231 | 168228.1523 | 178798.1785 | 187986.1065 | 197373.2027 | 207164.3742 | 215979.8086 | 220155.5769 | 222386.8199
Scenario 5: High TRC ZEAS Phase In | SDG&E | Com | WholeBlg | Com - College | Total Resource Cost Test | Energy Efficiency | 143256.3697 | 147021.3243 | 150599.6025 | 153853.4216 | 158591.0231 | 168228.1523 | 178798.1785 | 187986.1065 | 197373.2027 | 207164.3742 | 215979.8086 | 220155.5769 | 222386.8199
Scenario 5: High TRC ZEAS Phase In | SDG&E | Com | WholeBlg | Com - Grocery | Participant Cost Test | Energy Efficiency | 293396.4742 | 299482.4603 | 305260.8698 | 309930.8105 | 318046.5743 | 337949.4526 | 358643.7797 | 376471.853 | 394734.949 | 412860.7415 | 429168.5341 | 434610.5894 | 428407.2237
Scenario 5: High TRC ZEAS Phase In | SDG&E | Com | WholeBlg | Com - Grocery | Program Administrator Cost Test | Energy Efficiency | 293396.4742 | 299482.4603 | 305260.8698 | 309930.8105 | 318046.5743 | 337949.4526 | 358643.7797 | 376471.853 | 394734.949 | 412860.7415 | 429168.5341 | 434610.5894 | 428407.2237
Scenario 5: High TRC ZEAS Phase In | SDG&E | Com | WholeBlg | Com - Grocery | Rate Impact Measure Test | Energy Efficiency | 293396.4742 | 299482.4603 | 305260.8698 | 309930.8105 | 318046.5743 | 337949.4526 | 358643.7797 | 376471.853 | 394734.949 | 412860.7415 | 429168.5341 | 434610.5894 | 428407.2237
Scenario 5: High TRC ZEAS Phase In | SDG&E | Com | WholeBlg | Com - Grocery | Total Resource Cost Test | Energy Efficiency | 293396.4742 | 299482.4603 | 305260.8698 | 309930.8105 | 318046.5743 | 337949.4526 | 358643.7797 | 376471.853 | 394734.949 | 412860.7415 | 429168.5341 | 434610.5894 | 428407.2237
Scenario 5: High TRC ZEAS Phase In | SDG&E | Com | WholeBlg | Com - Health | Participant Cost Test | Energy Efficiency | 371182.8011 | 380509.0923 | 389212.0707 | 396660.7966 | 407929.925 | 432179.2496 | 457920.3086 | 479597.978 | 501777.9219 | 524844.2081 | 546034.3384 | 554599.0528 | 562024.083
Scenario 5: High TRC ZEAS Phase In | SDG&E | Com | WholeBlg | Com - Health | Program Administrator Cost Test | Energy Efficiency | 371182.8011 | 380509.0923 | 389212.0707 | 396660.7966 | 407929.925 | 432179.2496 | 457920.3086 | 479597.978 | 501777.9219 | 524844.2081 | 546034.3384 | 554599.0528 | 562024.083
Scenario 5: High TRC ZEAS Phase In | SDG&E | Com | WholeBlg | Com - Health | Rate Impact Measure Test | Energy Efficiency | 371182.8011 | 380509.0923 | 389212.0707 | 396660.7966 | 407929.925 | 432179.2496 | 457920.3086 | 479597.978 | 501777.9219 | 524844.2081 | 546034.3384 | 554599.0528 | 562024.083
Scenario 5: High TRC ZEAS Phase In | SDG&E | Com | WholeBlg | Com - Health | Total Resource Cost Test | Energy Efficiency | 371182.8011 | 380509.0923 | 389212.0707 | 396660.7966 | 407929.925 | 432179.2496 | 457920.3086 | 479597.978 | 501777.9219 | 524844.2081 | 546034.3384 | 554599.0528 | 562024.083
Scenario 5: High TRC ZEAS Phase In | SDG&E | Com | WholeBlg | Com - Lodging | Participant Cost Test | Energy Efficiency | 196149.6413 | 200149.6004 | 203863.31 | 207206.4114 | 212368.4867 | 223980.4605 | 236490.1397 | 246975.2295 | 257573.1074 | 268448.1081 | 277863.7284 | 281214.212 | 284724.3512
Scenario 5: High TRC ZEAS Phase In | SDG&E | Com | WholeBlg | Com - Lodging | Program Administrator Cost Test | Energy Efficiency | 196149.6413 | 200149.6004 | 203863.31 | 207206.4114 | 212368.4867 | 223980.4605 | 236490.1397 | 246975.2295 | 257573.1074 | 268448.1081 | 277863.7284 | 281214.212 | 284724.3512
Scenario 5: High TRC ZEAS Phase In | SDG&E | Com | WholeBlg | Com - Lodging | Rate Impact Measure Test | Energy Efficiency | 196149.6413 | 200149.6004 | 203863.31 | 207206.4114 | 212368.4867 | 223980.4605 | 236490.1397 | 246975.2295 | 257573.1074 | 268448.1081 | 277863.7284 | 281214.212 | 284724.3512
Scenario 5: High TRC ZEAS Phase In | SDG&E | Com | WholeBlg | Com - Lodging | Total Resource Cost Test | Energy Efficiency | 196149.6413 | 200149.6004 | 203863.31 | 207206.4114 | 212368.4867 | 223980.4605 | 236490.1397 | 246975.2295 | 257573.1074 | 268448.1081 | 277863.7284 | 281214.212 | 284724.3512
Scenario 5: High TRC ZEAS Phase In | SDG&E | Com | WholeBlg | Com - Office (Large) | Participant Cost Test | Energy Efficiency | 619685.7253 | 629895.628 | 638731.5416 | 645062.8291 | 657597.4307 | 692181.508 | 730275.8011 | 761102.6245 | 791853.2983 | 823285.356 | 849358.9443 | 855275.9764 | 868426.3753
Scenario 5: High TRC ZEAS Phase In | SDG&E | Com | WholeBlg | Com - Office (Large) | Program Administrator Cost Test | Energy Efficiency | 619685.7253 | 629895.628 | 638731.5416 | 645062.8291 | 657597.4307 | 692181.508 | 730275.8011 | 761102.6245 | 791853.2983 | 823285.356 | 849358.9443 | 855275.9764 | 868426.3753
Scenario 5: High TRC ZEAS Phase In | SDG&E | Com | WholeBlg | Com - Office (Large) | Rate Impact Measure Test | Energy Efficiency | 619685.7253 | 629895.628 | 638731.5416 | 645062.8291 | 657597.4307 | 692181.508 | 730275.8011 | 761102.6245 | 791853.2983 | 823285.356 | 849358.9443 | 855275.9764 | 868426.3753
Scenario 5: High TRC ZEAS Phase In | SDG&E | Com | WholeBlg | Com - Office (Large) | Total Resource Cost Test | Energy Efficiency | 619685.7253 | 629895.628 | 638731.5416 | 645062.8291 | 657597.4307 | 692181.508 | 730275.8011 | 761102.6245 | 791853.2983 | 823285.356 | 849358.9443 | 855275.9764 | 868426.3753
Scenario 5: High TRC ZEAS Phase In | SDG&E | Com | WholeBlg | Com - Office (Small) | Participant Cost Test | Energy Efficiency | 174453.8919 | 176245.5022 | 177776.092 | 178680.6532 | 181561.8469 | 191003.0358 | 201187.5129 | 209404.2694 | 217659.2545 | 226587.7567 | 233502.7611 | 234462.9005 | 234788.7938
Scenario 5: High TRC ZEAS Phase In | SDG&E | Com | WholeBlg | Com - Office (Small) | Program Administrator Cost Test | Energy Efficiency | 174453.8919 | 176245.5022 | 177776.092 | 178680.6532 | 181561.8469 | 191003.0358 | 201187.5129 | 209404.2694 | 217659.2545 | 226587.7567 | 233502.7611 | 234462.9005 | 234788.7938
Scenario 5: High TRC ZEAS Phase In | SDG&E | Com | WholeBlg | Com - Office (Small) | Rate Impact Measure Test | Energy Efficiency | 174453.8919 | 176245.5022 | 177776.092 | 178680.6532 | 181561.8469 | 191003.0358 | 201187.5129 | 209404.2694 | 217659.2545 | 226587.7567 | 233502.7611 | 234462.9005 | 234788.7938
Scenario 5: High TRC ZEAS Phase In | SDG&E | Com | WholeBlg | Com - Office (Small) | Total Resource Cost Test | Energy Efficiency | 174453.8919 | 176245.5022 | 177776.092 | 178680.6532 | 181561.8469 | 191003.0358 | 201187.5129 | 209404.2694 | 217659.2545 | 226587.7567 | 233502.7611 | 234462.9005 | 234788.7938
Scenario 5: High TRC ZEAS Phase In | SDG&E | Com | WholeBlg | Com - Other | Participant Cost Test | Energy Efficiency | 368711.5066 | 377841.5479 | 386505.4897 | 394535.2264 | 406170.0235 | 429677.8828 | 455669.4074 | 478046.6345 | 500867.2646 | 524387.2343 | 545554.0609 | 555827.1581 | 568418.1496
Scenario 5: High TRC ZEAS Phase In | SDG&E | Com | WholeBlg | Com - Other | Program Administrator Cost Test | Energy Efficiency | 368711.5066 | 377841.5479 | 386505.4897 | 394535.2264 | 406170.0235 | 429677.8828 | 455669.4074 | 478046.6345 | 500867.2646 | 524387.2343 | 545554.0609 | 555827.1581 | 568418.1496
Scenario 5: High TRC ZEAS Phase In | SDG&E | Com | WholeBlg | Com - Other | Rate Impact Measure Test | Energy Efficiency | 368711.5066 | 377841.5479 | 386505.4897 | 394535.2264 | 406170.0235 | 429677.8828 | 455669.4074 | 478046.6345 | 500867.2646 | 524387.2343 | 545554.0609 | 555827.1581 | 568418.1496
Scenario 5: High TRC ZEAS Phase In | SDG&E | Com | WholeBlg | Com - Other | Total Resource Cost Test | Energy Efficiency | 368711.5066 | 377841.5479 | 386505.4897 | 394535.2264 | 406170.0235 | 429677.8828 | 455669.4074 | 478046.6345 | 500867.2646 | 524387.2343 | 545554.0609 | 555827.1581 | 568418.1496
Scenario 5: High TRC ZEAS Phase In | SDG&E | Com | WholeBlg | Com - Refrig. Warehouse | Participant Cost Test | Energy Efficiency | 6514.0223 | 6776.5578 | 7041.6266 | 7296.5287 | 7613.1099 | 8158.1396 | 8720.2451 | 9230.3585 | 9764.7781 | 10305.7546 | 10822.1801 | 11077.1703 | 10978.1957
Scenario 5: High TRC ZEAS Phase In | SDG&E | Com | WholeBlg | Com - Refrig. Warehouse | Program Administrator Cost Test | Energy Efficiency | 6514.0223 | 6776.5578 | 7041.6266 | 7296.5287 | 7613.1099 | 8158.1396 | 8720.2451 | 9230.3585 | 9764.7781 | 10305.7546 | 10822.1801 | 11077.1703 | 10978.1957
Scenario 5: High TRC ZEAS Phase In | SDG&E | Com | WholeBlg | Com - Refrig. Warehouse | Rate Impact Measure Test | Energy Efficiency | 6514.0223 | 6776.5578 | 7041.6266 | 7296.5287 | 7613.1099 | 8158.1396 | 8720.2451 | 9230.3585 | 9764.7781 | 10305.7546 | 10822.1801 | 11077.1703 | 10978.1957
Scenario 5: High TRC ZEAS Phase In | SDG&E | Com | WholeBlg | Com - Refrig. Warehouse | Total Resource Cost Test | Energy Efficiency | 6514.0223 | 6776.5578 | 7041.6266 | 7296.5287 | 7613.1099 | 8158.1396 | 8720.2451 | 9230.3585 | 9764.7781 | 10305.7546 | 10822.1801 | 11077.1703 | 10978.1957
Scenario 5: High TRC ZEAS Phase In | SDG&E | Com | WholeBlg | Com - Restaurant | Participant Cost Test | Energy Efficiency | 198290.1409 | 202912.6975 | 207357.2084 | 211461.3302 | 217716.4211 | 230831.9639 | 244608.0035 | 256746.8949 | 269266.1323 | 281784.272 | 293357.1721 | 298602.761 | 298151.3452
Scenario 5: High TRC ZEAS Phase In | SDG&E | Com | WholeBlg | Com - Restaurant | Program Administrator Cost Test | Energy Efficiency | 198290.1409 | 202912.6975 | 207357.2084 | 211461.3302 | 217716.4211 | 230831.9639 | 244608.0035 | 256746.8949 | 269266.1323 | 281784.272 | 293357.1721 | 298602.761 | 298151.3452
Scenario 5: High TRC ZEAS Phase In | SDG&E | Com | WholeBlg | Com - Restaurant | Rate Impact Measure Test | Energy Efficiency | 198290.1409 | 202912.6975 | 207357.2084 | 211461.3302 | 217716.4211 | 230831.9639 | 244608.0035 | 256746.8949 | 269266.1323 | 281784.272 | 293357.1721 | 298602.761 | 298151.3452
Scenario 5: High TRC ZEAS Phase In | SDG&E | Com | WholeBlg | Com - Restaurant | Total Resource Cost Test | Energy Efficiency | 198290.1409 | 202912.6975 | 207357.2084 | 211461.3302 | 217716.4211 | 230831.9639 | 244608.0035 | 256746.8949 | 269266.1323 | 281784.272 | 293357.1721 | 298602.761 | 298151.3452
Scenario 5: High TRC ZEAS Phase In | SDG&E | Com | WholeBlg | Com - Retail | Participant Cost Test | Energy Efficiency | 6445356.8838 | 7380536.6409 | 8237464.944 | 8902662.2385 | 9194245.3632 | 9364389.805 | 9234542.9006 | 8792324.8977 | 8070484.7386 | 7127816.0446 | 5958460.2929 | 4592511.6444 | 3042509.3207
Scenario 5: High TRC ZEAS Phase In | SDG&E | Com | WholeBlg | Com - Retail | Program Administrator Cost Test | Energy Efficiency | 2018296.0871 | 2387924.8382 | 2772505.0377 | 3150871.8457 | 3483181.6693 | 3917857.3986 | 4334515.6001 | 4695598.5401 | 5019937.7398 | 5330005.2875 | 5600675.065 | 5820979.7703 | 6063433.2629
Scenario 5: High TRC ZEAS Phase In | SDG&E | Com | WholeBlg | Com - Retail | Rate Impact Measure Test | Energy Efficiency | 2018296.0871 | 2387924.8382 | 2772505.0377 | 3150871.8457 | 3483181.6693 | 3917857.3986 | 4334515.6001 | 4695598.5401 | 5019937.7398 | 5330005.2875 | 5600675.065 | 5820979.7703 | 6063433.2629
Scenario 5: High TRC ZEAS Phase In | SDG&E | Com | WholeBlg | Com - Retail | Total Resource Cost Test | Energy Efficiency | 2018296.0871 | 2387924.8382 | 2772505.0377 | 3150871.8457 | 3483181.6693 | 3917857.3986 | 4334515.6001 | 4695598.5401 | 5019937.7398 | 5330005.2875 | 5600675.065 | 5820979.7703 | 6063433.2629
Scenario 5: High TRC ZEAS Phase In | SDG&E | Com | WholeBlg | Com - School | Participant Cost Test | Energy Efficiency | 115280.4373 | 117330.3825 | 119205.5404 | 120809.1822 | 123651.0585 | 130536.7289 | 138263.9127 | 144728.9374 | 151242.8071 | 157950.7123 | 163736.7412 | 165761.2861 | 168111.4307
Scenario 5: High TRC ZEAS Phase In | SDG&E | Com | WholeBlg | Com - School | Program Administrator Cost Test | Energy Efficiency | 115280.4373 | 117330.3825 | 119205.5404 | 120809.1822 | 123651.0585 | 130536.7289 | 138263.9127 | 144728.9374 | 151242.8071 | 157950.7123 | 163736.7412 | 165761.2861 | 168111.4307
Scenario 5: High TRC ZEAS Phase In | SDG&E | Com | WholeBlg | Com - School | Rate Impact Measure Test | Energy Efficiency | 115280.4373 | 117330.3825 | 119205.5404 | 120809.1822 | 123651.0585 | 130536.7289 | 138263.9127 | 144728.9374 | 151242.8071 | 157950.7123 | 163736.7412 | 165761.2861 | 168111.4307
Scenario 5: High TRC ZEAS Phase In | SDG&E | Com | WholeBlg | Com - School | Total Resource Cost Test | Energy Efficiency | 115280.4373 | 117330.3825 | 119205.5404 | 120809.1822 | 123651.0585 | 130536.7289 | 138263.9127 | 144728.9374 | 151242.8071 | 157950.7123 | 163736.7412 | 165761.2861 | 168111.4307
Scenario 5: High TRC ZEAS Phase In | SDG&E | Com | WholeBlg | Com - Warehouse | Participant Cost Test | Energy Efficiency | 113688.6302 | 116589.0744 | 119389.3015 | 121978.9652 | 125725.5083 | 133286.9283 | 141448.0223 | 148505.8948 | 155741.4077 | 163118.7991 | 169810.356 | 172910.5597 | 176618.2497
Scenario 5: High TRC ZEAS Phase In | SDG&E | Com | WholeBlg | Com - Warehouse | Program Administrator Cost Test | Energy Efficiency | 113688.6302 | 116589.0744 | 119389.3015 | 121978.9652 | 125725.5083 | 133286.9283 | 141448.0223 | 148505.8948 | 155741.4077 | 163118.7991 | 169810.356 | 172910.5597 | 176618.2497
Scenario 5: High TRC ZEAS Phase In | SDG&E | Com | WholeBlg | Com - Warehouse | Rate Impact Measure Test | Energy Efficiency | 113688.6302 | 116589.0744 | 119389.3015 | 121978.9652 | 125725.5083 | 133286.9283 | 141448.0223 | 148505.8948 | 155741.4077 | 163118.7991 | 169810.356 | 172910.5597 | 176618.2497
Scenario 5: High TRC ZEAS Phase In | SDG&E | Com | WholeBlg | Com - Warehouse | Total Resource Cost Test | Energy Efficiency | 113688.6302 | 116589.0744 | 119389.3015 | 121978.9652 | 125725.5083 | 133286.9283 | 141448.0223 | 148505.8948 | 155741.4077 | 163118.7991 | 169810.356 | 172910.5597 | 176618.2497
Scenario 5: High TRC ZEAS Phase In | SDG&E | Ind | WholeBlg | Ind - All Other Industrial | Participant Cost Test | Energy Efficiency | 142737.4271 | 144786.0632 | 146252.8534 | 147268.1852 | 149270.0523 | 155237.1538 | 162656.7555 | 169491.7042 | 176437.1992 | 183624.2924 | 190736.2524 | 195906.7735 | 201610.7364
Scenario 5: High TRC ZEAS Phase In | SDG&E | Ind | WholeBlg | Ind - All Other Industrial | Program Administrator Cost Test | Energy Efficiency | 142737.4271 | 144786.0632 | 146252.8534 | 147268.1852 | 149270.0523 | 155237.1538 | 162656.7555 | 169491.7042 | 176437.1992 | 183624.2924 | 190736.2524 | 195906.7735 | 201610.7364
Scenario 5: High TRC ZEAS Phase In | SDG&E | Ind | WholeBlg | Ind - All Other Industrial | Rate Impact Measure Test | Energy Efficiency | 142737.4271 | 144786.0632 | 146252.8534 | 147268.1852 | 149270.0523 | 155237.1538 | 162656.7555 | 169491.7042 | 176437.1992 | 183624.2924 | 190736.2524 | 195906.7735 | 201610.7364
Scenario 5: High TRC ZEAS Phase In | SDG&E | Ind | WholeBlg | Ind - All Other Industrial | Total Resource Cost Test | Energy Efficiency | 142737.4271 | 144786.0632 | 146252.8534 | 147268.1852 | 149270.0523 | 155237.1538 | 162656.7555 | 169491.7042 | 176437.1992 | 183624.2924 | 190736.2524 | 195906.7735 | 201610.7364
Scenario 5: High TRC ZEAS Phase In | SDG&E | Ind | WholeBlg | Ind - Chemicals | Participant Cost Test | Energy Efficiency | 165920.527 | 169511.8865 | 172460.0225 | 174801.7866 | 178222.7285 | 186161.4184 | 195688.2105 | 204420.3635 | 213317.9822 | 222469.2233 | 231454.9751 | 238059.7458 | 245188.9565
Scenario 5: High TRC ZEAS Phase In | SDG&E | Ind | WholeBlg | Ind - Chemicals | Program Administrator Cost Test | Energy Efficiency | 165920.527 | 169511.8865 | 172460.0225 | 174801.7866 | 178222.7285 | 186161.4184 | 195688.2105 | 204420.3635 | 213317.9822 | 222469.2233 | 231454.9751 | 238059.7458 | 245188.9565
Scenario 5: High TRC ZEAS Phase In | SDG&E | Ind | WholeBlg | Ind - Chemicals | Rate Impact Measure Test | Energy Efficiency | 165920.527 | 169511.8865 | 172460.0225 | 174801.7866 | 178222.7285 | 186161.4184 | 195688.2105 | 204420.3635 | 213317.9822 | 222469.2233 | 231454.9751 | 238059.7458 | 245188.9565
Scenario 5: High TRC ZEAS Phase In | SDG&E | Ind | WholeBlg | Ind - Chemicals | Total Resource Cost Test | Energy Efficiency | 165920.527 | 169511.8865 | 172460.0225 | 174801.7866 | 178222.7285 | 186161.4184 | 195688.2105 | 204420.3635 | 213317.9822 | 222469.2233 | 231454.9751 | 238059.7458 | 245188.9565
Scenario 5: High TRC ZEAS Phase In | SDG&E | Ind | WholeBlg | Ind - Electronics | Participant Cost Test | Energy Efficiency | 354666.3184 | 358153.9445 | 359426.0931 | 358379.2286 | 360296.5004 | 376633.9734 | 398267.416 | 417339.241 | 436308.8653 | 455521.082 | 473616.1528 | 483150.8543 | 493675.3987
Scenario 5: High TRC ZEAS Phase In | SDG&E | Ind | WholeBlg | Ind - Electronics | Program Administrator Cost Test | Energy Efficiency | 354666.3184 | 358153.9445 | 359426.0931 | 358379.2286 | 360296.5004 | 376633.9734 | 398267.416 | 417339.241 | 436308.8653 | 455521.082 | 473616.1528 | 483150.8543 | 493675.3987
Scenario 5: High TRC ZEAS Phase In | SDG&E | Ind | WholeBlg | Ind - Electronics | Rate Impact Measure Test | Energy Efficiency | 354666.3184 | 358153.9445 | 359426.0931 | 358379.2286 | 360296.5004 | 376633.9734 | 398267.416 | 417339.241 | 436308.8653 | 455521.082 | 473616.1528 | 483150.8543 | 493675.3987
Scenario 5: High TRC ZEAS Phase In | SDG&E | Ind | WholeBlg | Ind - Electronics | Total Resource Cost Test | Energy Efficiency | 354666.3184 | 358153.9445 | 359426.0931 | 358379.2286 | 360296.5004 | 376633.9734 | 398267.416 | 417339.241 | 436308.8653 | 455521.082 | 473616.1528 | 483150.8543 | 493675.3987
Scenario 5: High TRC ZEAS Phase In | SDG&E | Ind | WholeBlg | Ind - Fabricated Metals | Participant Cost Test | Energy Efficiency | 68135.4564 | 68997.7422 | 69539.9446 | 69541.9042 | 69968.5788 | 72611.3132 | 75987.6662 | 78903.2348 | 81780.8577 | 84689.5968 | 87402.3701 | 88799.722 | 90337.9682
Scenario 5: High TRC ZEAS Phase In | SDG&E | Ind | WholeBlg | Ind - Fabricated Metals | Program Administrator Cost Test | Energy Efficiency | 68135.4564 | 68997.7422 | 69539.9446 | 69541.9042 | 69968.5788 | 72611.3132 | 75987.6662 | 78903.2348 | 81780.8577 | 84689.5968 | 87402.3701 | 88799.722 | 90337.9682
Scenario 5: High TRC ZEAS Phase In | SDG&E | Ind | WholeBlg | Ind - Fabricated Metals | Rate Impact Measure Test | Energy Efficiency | 68135.4564 | 68997.7422 | 69539.9446 | 69541.9042 | 69968.5788 | 72611.3132 | 75987.6662 | 78903.2348 | 81780.8577 | 84689.5968 | 87402.3701 | 88799.722 | 90337.9682
Scenario 5: High TRC ZEAS Phase In | SDG&E | Ind | WholeBlg | Ind - Fabricated Metals | Total Resource Cost Test | Energy Efficiency | 68135.4564 | 68997.7422 | 69539.9446 | 69541.9042 | 69968.5788 | 72611.3132 | 75987.6662 | 78903.2348 | 81780.8577 | 84689.5968 | 87402.3701 | 88799.722 | 90337.9682
Scenario 5: High TRC ZEAS Phase In | SDG&E | Ind | WholeBlg | Ind - Food | Participant Cost Test | Energy Efficiency | 251503.2105 | 254713.4052 | 257072.4925 | 258762.362 | 261982.8013 | 271439.5442 | 283135.4236 | 293824.5808 | 304635.0516 | 315762.4729 | 326630.5117 | 334387.5527 | 342841.0018
Scenario 5: High TRC ZEAS Phase In | SDG&E | Ind | WholeBlg | Ind - Food | Program Administrator Cost Test | Energy Efficiency | 251503.2105 | 254713.4052 | 257072.4925 | 258762.362 | 261982.8013 | 271439.5442 | 283135.4236 | 293824.5808 | 304635.0516 | 315762.4729 | 326630.5117 | 334387.5527 | 342841.0018
Scenario 5: High TRC ZEAS Phase In | SDG&E | Ind | WholeBlg | Ind - Food | Rate Impact Measure Test | Energy Efficiency | 251503.2105 | 254713.4052 | 257072.4925 | 258762.362 | 261982.8013 | 271439.5442 | 283135.4236 | 293824.5808 | 304635.0516 | 315762.4729 | 326630.5117 | 334387.5527 | 342841.0018
Scenario 5: High TRC ZEAS Phase In | SDG&E | Ind | WholeBlg | Ind - Food | Total Resource Cost Test | Energy Efficiency | 251503.2105 | 254713.4052 | 257072.4925 | 258762.362 | 261982.8013 | 271439.5442 | 283135.4236 | 293824.5808 | 304635.0516 | 315762.4729 | 326630.5117 | 334387.5527 | 342841.0018
Scenario 5: High TRC ZEAS Phase In | SDG&E | Ind | WholeBlg | Ind - Industrial Machinery | Participant Cost Test | Energy Efficiency | 250363.1663 | 260587.1107 | 270856.883 | 279614.8011 | 288925.6307 | 302402.0492 | 317789.018 | 332895.2104 | 348577.753 | 365055.6536 | 381701.6057 | 396389.6749 | 411890.0403
Scenario 5: High TRC ZEAS Phase In | SDG&E | Ind | WholeBlg | Ind - Industrial Machinery | Program Administrator Cost Test | Energy Efficiency | 250363.1663 | 260587.1107 | 270856.883 | 279614.8011 | 288925.6307 | 302402.0492 | 317789.018 | 332895.2104 | 348577.753 | 365055.6536 | 381701.6057 | 396389.6749 | 411890.0403
Scenario 5: High TRC ZEAS Phase In | SDG&E | Ind | WholeBlg | Ind - Industrial Machinery | Rate Impact Measure Test | Energy Efficiency | 250363.1663 | 260587.1107 | 270856.883 | 279614.8011 | 288925.6307 | 302402.0492 | 317789.018 | 332895.2104 | 348577.753 | 365055.6536 | 381701.6057 | 396389.6749 | 411890.0403
Scenario 5: High TRC ZEAS Phase In | SDG&E | Ind | WholeBlg | Ind - Industrial Machinery | Total Resource Cost Test | Energy Efficiency | 250363.1663 | 260587.1107 | 270856.883 | 279614.8011 | 288925.6307 | 302402.0492 | 317789.018 | 332895.2104 | 348577.753 | 365055.6536 | 381701.6057 | 396389.6749 | 411890.0403
Scenario 5: High TRC ZEAS Phase In | SDG&E | Ind | WholeBlg | Ind - Lumber & Furniture | Participant Cost Test | Energy Efficiency | 6644.6602 | 6562.837 | 6431.504 | 6251.6543 | 6135.1138 | 6308.3544 | 6571.5755 | 6767.7291 | 6949.1282 | 7122.6053 | 7262.6333 | 7225.0151 | 7196.9312
Scenario 5: High TRC ZEAS Phase In | SDG&E | Ind | WholeBlg | Ind - Lumber & Furniture | Program Administrator Cost Test | Energy Efficiency | 6644.6602 | 6562.837 | 6431.504 | 6251.6543 | 6135.1138 | 6308.3544 | 6571.5755 | 6767.7291 | 6949.1282 | 7122.6053 | 7262.6333 | 7225.0151 | 7196.9312
Scenario 5: High TRC ZEAS Phase In | SDG&E | Ind | WholeBlg | Ind - Lumber & Furniture | Rate Impact Measure Test | Energy Efficiency | 6644.6602 | 6562.837 | 6431.504 | 6251.6543 | 6135.1138 | 6308.3544 | 6571.5755 | 6767.7291 | 6949.1282 | 7122.6053 | 7262.6333 | 7225.0151 | 7196.9312
Scenario 5: High TRC ZEAS Phase In | SDG&E | Ind | WholeBlg | Ind - Lumber & Furniture | Total Resource Cost Test | Energy Efficiency | 6644.6602 | 6562.837 | 6431.504 | 6251.6543 | 6135.1138 | 6308.3544 | 6571.5755 | 6767.7291 | 6949.1282 | 7122.6053 | 7262.6333 | 7225.0151 | 7196.9312
Scenario 5: High TRC ZEAS Phase In | SDG&E | Ind | WholeBlg | Ind - Paper | Participant Cost Test | Energy Efficiency | 7532.3531 | 7317.6453 | 7037.7951 | 6711.521 | 6464.4379 | 6580.7754 | 6814.8964 | 6964.5258 | 7097.4713 | 7221.1428 | 7300.0021 | 7152.5794 | 7012.9222
Scenario 5: High TRC ZEAS Phase In | SDG&E | Ind | WholeBlg | Ind - Paper | Program Administrator Cost Test | Energy Efficiency | 7532.3531 | 7317.6453 | 7037.7951 | 6711.521 | 6464.4379 | 6580.7754 | 6814.8964 | 6964.5258 | 7097.4713 | 7221.1428 | 7300.0021 | 7152.5794 | 7012.9222
Scenario 5: High TRC ZEAS Phase In | SDG&E | Ind | WholeBlg | Ind - Paper | Rate Impact Measure Test | Energy Efficiency | 7532.3531 | 7317.6453 | 7037.7951 | 6711.521 | 6464.4379 | 6580.7754 | 6814.8964 | 6964.5258 | 7097.4713 | 7221.1428 | 7300.0021 | 7152.5794 | 7012.9222
Scenario 5: High TRC ZEAS Phase In | SDG&E | Ind | WholeBlg | Ind - Paper | Total Resource Cost Test | Energy Efficiency | 7532.3531 | 7317.6453 | 7037.7951 | 6711.521 | 6464.4379 | 6580.7754 | 6814.8964 | 6964.5258 | 7097.4713 | 7221.1428 | 7300.0021 | 7152.5794 | 7012.9222
Scenario 5: High TRC ZEAS Phase In | SDG&E | Ind | WholeBlg | Ind - Petroleum | Participant Cost Test | Energy Efficiency | 4445.4282 | 4341.6473 | 4200.7532 | 4022.9771 | 3890.9325 | 3980.8403 | 4142.1092 | 4250.0707 | 4344.1993 | 4428.9803 | 4484.8151 | 4404.4166 | 4328.979
Scenario 5: High TRC ZEAS Phase In | SDG&E | Ind | WholeBlg | Ind - Petroleum | Program Administrator Cost Test | Energy Efficiency | 4445.4282 | 4341.6473 | 4200.7532 | 4022.9771 | 3890.9325 | 3980.8403 | 4142.1092 | 4250.0707 | 4344.1993 | 4428.9803 | 4484.8151 | 4404.4166 | 4328.979
Scenario 5: High TRC ZEAS Phase In | SDG&E | Ind | WholeBlg | Ind - Petroleum | Rate Impact Measure Test | Energy Efficiency | 4445.4282 | 4341.6473 | 4200.7532 | 4022.9771 | 3890.9325 | 3980.8403 | 4142.1092 | 4250.0707 | 4344.1993 | 4428.9803 | 4484.8151 | 4404.4166 | 4328.979
Scenario 5: High TRC ZEAS Phase In | SDG&E | Ind | WholeBlg | Ind - Petroleum | Total Resource Cost Test | Energy Efficiency | 4445.4282 | 4341.6473 | 4200.7532 | 4022.9771 | 3890.9325 | 3980.8403 | 4142.1092 | 4250.0707 | 4344.1993 | 4428.9803 | 4484.8151 | 4404.4166 | 4328.979
Scenario 5: High TRC ZEAS Phase In | SDG&E | Ind | WholeBlg | Ind - Plastics | Participant Cost Test | Energy Efficiency | 47462.0047 | 48480.2606 | 49276.9447 | 49857.1441 | 50850.2595 | 53376.68 | 56329.1784 | 58860.6756 | 61460.0811 | 64146.3256 | 66765.5175 | 68533.9048 | 70445.7968
Scenario 5: High TRC ZEAS Phase In | SDG&E | Ind | WholeBlg | Ind - Plastics | Program Administrator Cost Test | Energy Efficiency | 47462.0047 | 48480.2606 | 49276.9447 | 49857.1441 | 50850.2595 | 53376.68 | 56329.1784 | 58860.6756 | 61460.0811 | 64146.3256 | 66765.5175 | 68533.9048 | 70445.7968
Scenario 5: High TRC ZEAS Phase In | SDG&E | Ind | WholeBlg | Ind - Plastics | Rate Impact Measure Test | Energy Efficiency | 47462.0047 | 48480.2606 | 49276.9447 | 49857.1441 | 50850.2595 | 53376.68 | 56329.1784 | 58860.6756 | 61460.0811 | 64146.3256 | 66765.5175 | 68533.9048 | 70445.7968
Scenario 5: High TRC ZEAS Phase In | SDG&E | Ind | WholeBlg | Ind - Plastics | Total Resource Cost Test | Energy Efficiency | 47462.0047 | 48480.2606 | 49276.9447 | 49857.1441 | 50850.2595 | 53376.68 | 56329.1784 | 58860.6756 | 61460.0811 | 64146.3256 | 66765.5175 | 68533.9048 | 70445.7968
Scenario 5: High TRC ZEAS Phase In | SDG&E | Ind | WholeBlg | Ind - Primary Metals | Participant Cost Test | Energy Efficiency | 98127.3997 | 102820.8484 | 107715.7978 | 112738.9367 | 118100.322 | 124246.7922 | 130904.4193 | 137830.9891 | 145133.0468 | 152853.5464 | 160926.2253 | 169108.4519 | 177787.5428
Scenario 5: High TRC ZEAS Phase In | SDG&E | Ind | WholeBlg | Ind - Primary Metals | Program Administrator Cost Test | Energy Efficiency | 98127.3997 | 102820.8484 | 107715.7978 | 112738.9367 | 118100.322 | 124246.7922 | 130904.4193 | 137830.9891 | 145133.0468 | 152853.5464 | 160926.2253 | 169108.4519 | 177787.5428
Scenario 5: High TRC ZEAS Phase In | SDG&E | Ind | WholeBlg | Ind - Primary Metals | Rate Impact Measure Test | Energy Efficiency | 98127.3997 | 102820.8484 | 107715.7978 | 112738.9367 | 118100.322 | 124246.7922 | 130904.4193 | 137830.9891 | 145133.0468 | 152853.5464 | 160926.2253 | 169108.4519 | 177787.5428
Scenario 5: High TRC ZEAS Phase In | SDG&E | Ind | WholeBlg | Ind - Primary Metals | Total Resource Cost Test | Energy Efficiency | 98127.3997 | 102820.8484 | 107715.7978 | 112738.9367 | 118100.322 | 124246.7922 | 130904.4193 | 137830.9891 | 145133.0468 | 152853.5464 | 160926.2253 | 169108.4519 | 177787.5428
Scenario 5: High TRC ZEAS Phase In | SDG&E | Ind | WholeBlg | Ind - Printing & Publishing | Participant Cost Test | Energy Efficiency | 44190.945 | 43662.4596 | 42818.9834 | 41671.2333 | 40929.9207 | 42134.4734 | 43984.5585 | 45400.8046 | 46734.3126 | 48022.8418 | 49087.4784 | 48982.8593 | 48954.3588
Scenario 5: High TRC ZEAS Phase In | SDG&E | Ind | WholeBlg | Ind - Printing & Publishing | Program Administrator Cost Test | Energy Efficiency | 44190.945 | 43662.4596 | 42818.9834 | 41671.2333 | 40929.9207 | 42134.4734 | 43984.5585 | 45400.8046 | 46734.3126 | 48022.8418 | 49087.4784 | 48982.8593 | 48954.3588
Scenario 5: High TRC ZEAS Phase In | SDG&E | Ind | WholeBlg | Ind - Printing & Publishing | Rate Impact Measure Test | Energy Efficiency | 44190.945 | 43662.4596 | 42818.9834 | 41671.2333 | 40929.9207 | 42134.4734 | 43984.5585 | 45400.8046 | 46734.3126 | 48022.8418 | 49087.4784 | 48982.8593 | 48954.3588
Scenario 5: High TRC ZEAS Phase In | SDG&E | Ind | WholeBlg | Ind - Printing & Publishing | Total Resource Cost Test | Energy Efficiency | 44190.945 | 43662.4596 | 42818.9834 | 41671.2333 | 40929.9207 | 42134.4734 | 43984.5585 | 45400.8046 | 46734.3126 | 48022.8418 | 49087.4784 | 48982.8593 | 48954.3588
Scenario 5: High TRC ZEAS Phase In | SDG&E | Ind | WholeBlg | Ind - Stone-Glass-Clay | Participant Cost Test | Energy Efficiency | 82315.5635 | 87225.9103 | 92013.0957 | 96844.7813 | 102013.4319 | 107825.5776 | 113924.4515 | 120217.5995 | 126835.1969 | 133859.2049 | 141260.2284 | 148773.1399 | 156725.2349
Scenario 5: High TRC ZEAS Phase In | SDG&E | Ind | WholeBlg | Ind - Stone-Glass-Clay | Program Administrator Cost Test | Energy Efficiency | 82315.5635 | 87225.9103 | 92013.0957 | 96844.7813 | 102013.4319 | 107825.5776 | 113924.4515 | 120217.5995 | 126835.1969 | 133859.2049 | 141260.2284 | 148773.1399 | 156725.2349
Scenario 5: High TRC ZEAS Phase In | SDG&E | Ind | WholeBlg | Ind - Stone-Glass-Clay | Rate Impact Measure Test | Energy Efficiency | 82315.5635 | 87225.9103 | 92013.0957 | 96844.7813 | 102013.4319 | 107825.5776 | 113924.4515 | 120217.5995 | 126835.1969 | 133859.2049 | 141260.2284 | 148773.1399 | 156725.2349
Scenario 5: High TRC ZEAS Phase In | SDG&E | Ind | WholeBlg | Ind - Stone-Glass-Clay | Total Resource Cost Test | Energy Efficiency | 82315.5635 | 87225.9103 | 92013.0957 | 96844.7813 | 102013.4319 | 107825.5776 | 113924.4515 | 120217.5995 | 126835.1969 | 133859.2049 | 141260.2284 | 148773.1399 | 156725.2349
Scenario 5: High TRC ZEAS Phase In | SDG&E | Ind | WholeBlg | Ind - Textiles | Participant Cost Test | Energy Efficiency | 5423.0166 | 5361.513 | 5262.2954 | 5119.6095 | 5021.2135 | 5145.6927 | 5341.2754 | 5484.6287 | 5617.8496 | 5747.105 | 5851.8853 | 5828.05 | 5815.1497
Scenario 5: High TRC ZEAS Phase In | SDG&E | Ind | WholeBlg | Ind - Textiles | Program Administrator Cost Test | Energy Efficiency | 5423.0166 | 5361.513 | 5262.2954 | 5119.6095 | 5021.2135 | 5145.6927 | 5341.2754 | 5484.6287 | 5617.8496 | 5747.105 | 5851.8853 | 5828.05 | 5815.1497
Scenario 5: High TRC ZEAS Phase In | SDG&E | Ind | WholeBlg | Ind - Textiles | Rate Impact Measure Test | Energy Efficiency | 5423.0166 | 5361.513 | 5262.2954 | 5119.6095 | 5021.2135 | 5145.6927 | 5341.2754 | 5484.6287 | 5617.8496 | 5747.105 | 5851.8853 | 5828.05 | 5815.1497
Scenario 5: High TRC ZEAS Phase In | SDG&E | Ind | WholeBlg | Ind - Textiles | Total Resource Cost Test | Energy Efficiency | 5423.0166 | 5361.513 | 5262.2954 | 5119.6095 | 5021.2135 | 5145.6927 | 5341.2754 | 5484.6287 | 5617.8496 | 5747.105 | 5851.8853 | 5828.05 | 5815.1497
Scenario 5: High TRC ZEAS Phase In | SDG&E | Ind | WholeBlg | Ind - Transportation Equipment | Participant Cost Test | Energy Efficiency | 219659.3825 | 219477.0292 | 218805.6423 | 215865.3507 | 214262.0318 | 221131.853 | 231183.2855 | 239480.2037 | 247646.4702 | 255812.3236 | 262979.0456 | 264809.6018 | 266915.8052
Scenario 5: High TRC ZEAS Phase In | SDG&E | Ind | WholeBlg | Ind - Transportation Equipment | Program Administrator Cost Test | Energy Efficiency | 219659.3825 | 219477.0292 | 218805.6423 | 215865.3507 | 214262.0318 | 221131.853 | 231183.2855 | 239480.2037 | 247646.4702 | 255812.3236 | 262979.0456 | 264809.6018 | 266915.8052
Scenario 5: High TRC ZEAS Phase In | SDG&E | Ind | WholeBlg | Ind - Transportation Equipment | Rate Impact Measure Test | Energy Efficiency | 219659.3825 | 219477.0292 | 218805.6423 | 215865.3507 | 214262.0318 | 221131.853 | 231183.2855 | 239480.2037 | 247646.4702 | 255812.3236 | 262979.0456 | 264809.6018 | 266915.8052
Scenario 5: High TRC ZEAS Phase In | SDG&E | Ind | WholeBlg | Ind - Transportation Equipment | Total Resource Cost Test | Energy Efficiency | 219659.3825 | 219477.0292 | 218805.6423 | 215865.3507 | 214262.0318 | 221131.853 | 231183.2855 | 239480.2037 | 247646.4702 | 255812.3236 | 262979.0456 | 264809.6018 | 266915.8052
Scenario 5: High TRC ZEAS Phase In | SDG&E | Res | AppPlug | Res - Multi Family | Participant Cost Test | Energy Efficiency | 621.6815 | 642.9711 | 661.1018 | 647.0675 | 603.4126 | 569.9673 | 531.4714 | 485.803 | 433.9306 | 4835.0107 | 7688.7197 | 6287.1096 | 4639.9819
Scenario 5: High TRC ZEAS Phase In | SDG&E | Res | AppPlug | Res - Multi Family | Participant Cost Test | Fuel Substitution | 5.4859 | 6.0026 | 6.5164 | 7.0459 | 7.5133 | 7.9132 | 0 | 0 | 0 | 0 | 0 | 0 | 0
Scenario 5: High TRC ZEAS Phase In | SDG&E | Res | AppPlug | Res - Multi Family | Program Administrator Cost Test | Energy Efficiency | 90.9941 | 97.3426 | 103.5143 | 111.7762 | 116.262 | 124.2861 | 132.4596 | 140.3986 | 148.7645 | 1780.7916 | 3505.9652 | 3785.5347 | 4105.0981
Scenario 5: High TRC ZEAS Phase In | SDG&E | Res | AppPlug | Res - Multi Family | Program Administrator Cost Test | Fuel Substitution | 20.0988 | 22.8984 | 25.9434 | 29.2639 | 32.8577 | 36.7596 | 0 | 0 | 0 | 0 | 0 | 0 | 0
Scenario 5: High TRC ZEAS Phase In | SDG&E | Res | AppPlug | Res - Multi Family | Rate Impact Measure Test | Energy Efficiency | 90.9941 | 97.3426 | 103.5143 | 111.7762 | 116.262 | 124.2861 | 132.4596 | 140.3986 | 148.7645 | 1780.7916 | 3505.9652 | 3785.5347 | 4105.0981
Scenario 5: High TRC ZEAS Phase In | SDG&E | Res | AppPlug | Res - Multi Family | Rate Impact Measure Test | Fuel Substitution | 20.0988 | 22.8984 | 25.9434 | 29.2639 | 32.8577 | 36.7596 | 0 | 0 | 0 | 0 | 0 | 0 | 0
Scenario 5: High TRC ZEAS Phase In | SDG&E | Res | AppPlug | Res - Multi Family | Total Resource Cost Test | Energy Efficiency | 90.9941 | 97.3426 | 103.5143 | 111.7762 | 116.262 | 124.2861 | 132.4596 | 140.3986 | 148.7645 | 1780.7916 | 3505.9652 | 3785.5347 | 4105.0981
Scenario 5: High TRC ZEAS Phase In | SDG&E | Res | AppPlug | Res - Multi Family | Total Resource Cost Test | Fuel Substitution | 20.0988 | 22.8984 | 25.9434 | 29.2639 | 32.8577 | 36.7596 | 0 | 0 | 0 | 0 | 0 | 0 | 0
Scenario 5: High TRC ZEAS Phase In | SDG&E | Res | AppPlug | Res - Single Family | Participant Cost Test | Energy Efficiency | 0 | 0 | 0 | 0 | 0 | 0.081113 | 0 | 0 | 0 | 0 | 82.3012 | 98.6278 | 62.1269
Scenario 5: High TRC ZEAS Phase In | SDG&E | Res | AppPlug | Res - Single Family | Participant Cost Test | Fuel Substitution | 6.1253 | 6.6687 | 7.21 | 7.7653 | 8.2678 | 8.7113 | 0 | 0 | 0 | 0 | 0 | 0 | 0
Scenario 5: High TRC ZEAS Phase In | SDG&E | Res | AppPlug | Res - Single Family | Program Administrator Cost Test | Energy Efficiency | 0 | 0 | 0 | 0 | 0 | 0.038983 | 0 | 0 | 0 | 0 | 56.0164 | 95.8948 | 105.2353
Scenario 5: High TRC ZEAS Phase In | SDG&E | Res | AppPlug | Res - Single Family | Program Administrator Cost Test | Fuel Substitution | 19.0179 | 21.5324 | 24.2589 | 27.218 | 30.4277 | 33.9113 | 0 | 0 | 0 | 0 | 0 | 0 | 0
Scenario 5: High TRC ZEAS Phase In | SDG&E | Res | AppPlug | Res - Single Family | Rate Impact Measure Test | Energy Efficiency | 0 | 0 | 0 | 0 | 0 | 0.038983 | 0 | 0 | 0 | 0 | 56.0164 | 95.8948 | 105.2353
Scenario 5: High TRC ZEAS Phase In | SDG&E | Res | AppPlug | Res - Single Family | Rate Impact Measure Test | Fuel Substitution | 19.0179 | 21.5324 | 24.2589 | 27.218 | 30.4277 | 33.9113 | 0 | 0 | 0 | 0 | 0 | 0 | 0
Scenario 5: High TRC ZEAS Phase In | SDG&E | Res | AppPlug | Res - Single Family | Total Resource Cost Test | Energy Efficiency | 0 | 0 | 0 | 0 | 0 | 0.038983 | 0 | 0 | 0 | 0 | 56.0164 | 95.8948 | 105.2353
Scenario 5: High TRC ZEAS Phase In | SDG&E | Res | AppPlug | Res - Single Family | Total Resource Cost Test | Fuel Substitution | 19.0179 | 21.5324 | 24.2589 | 27.218 | 30.4277 | 33.9113 | 0 | 0 | 0 | 0 | 0 | 0 | 0
Scenario 5: High TRC ZEAS Phase In | SDG&E | Res | BROs | Income Qualified - Multi Family IQ | Participant Cost Test | Energy Efficiency | 443465.6029 | 499791.816 | 557016.4521 | 574200.0435 | 609039.0917 | 758592.9072 | 870343.3225 | 938559.063 | 1039215.73 | 1032580.4937 | 1125602.5861 | 1176024.3621 | 1283947.794
Scenario 5: High TRC ZEAS Phase In | SDG&E | Res | BROs | Income Qualified - Multi Family IQ | Program Administrator Cost Test | Energy Efficiency | 443465.6029 | 499791.816 | 557016.4521 | 574200.0435 | 609039.0917 | 758592.9072 | 870343.3225 | 938559.063 | 1039215.73 | 1032580.4937 | 1125602.5861 | 1176024.3621 | 1283947.794
Scenario 5: High TRC ZEAS Phase In | SDG&E | Res | BROs | Income Qualified - Multi Family IQ | Rate Impact Measure Test | Energy Efficiency | 443465.6029 | 499791.816 | 557016.4521 | 574200.0435 | 609039.0917 | 758592.9072 | 870343.3225 | 938559.063 | 1039215.73 | 1032580.4937 | 1125602.5861 | 1176024.3621 | 1283947.794
Scenario 5: High TRC ZEAS Phase In | SDG&E | Res | BROs | Income Qualified - Multi Family IQ | Total Resource Cost Test | Energy Efficiency | 443465.6029 | 499791.816 | 557016.4521 | 574200.0435 | 609039.0917 | 758592.9072 | 870343.3225 | 938559.063 | 1039215.73 | 1032580.4937 | 1125602.5861 | 1176024.3621 | 1283947.794
Scenario 5: High TRC ZEAS Phase In | SDG&E | Res | BROs | Income Qualified - Single Family IQ | Participant Cost Test | Energy Efficiency | 995634.4377 | 1106305.3176 | 1218607.5848 | 1260702.6019 | 1336372.5628 | 1622255.3532 | 1839084.4206 | 1977574.3193 | 2176172.0772 | 2182634.7398 | 2371436.9343 | 2495087.5699 | 2717754.1335
Scenario 5: High TRC ZEAS Phase In | SDG&E | Res | BROs | Income Qualified - Single Family IQ | Program Administrator Cost Test | Energy Efficiency | 995634.4377 | 1106305.3176 | 1218607.5848 | 1260702.6019 | 1336372.5628 | 1622255.3532 | 1839084.4206 | 1977574.3193 | 2176172.0772 | 2182634.7398 | 2371436.9343 | 2495087.5699 | 2717754.1335
Scenario 5: High TRC ZEAS Phase In | SDG&E | Res | BROs | Income Qualified - Single Family IQ | Rate Impact Measure Test | Energy Efficiency | 995634.4377 | 1106305.3176 | 1218607.5848 | 1260702.6019 | 1336372.5628 | 1622255.3532 | 1839084.4206 | 1977574.3193 | 2176172.0772 | 2182634.7398 | 2371436.9343 | 2495087.5699 | 2717754.1335
Scenario 5: High TRC ZEAS Phase In | SDG&E | Res | BROs | Income Qualified - Single Family IQ | Total Resource Cost Test | Energy Efficiency | 995634.4377 | 1106305.3176 | 1218607.5848 | 1260702.6019 | 1336372.5628 | 1622255.3532 | 1839084.4206 | 1977574.3193 | 2176172.0772 | 2182634.7398 | 2371436.9343 | 2495087.5699 | 2717754.1335
Scenario 5: High TRC ZEAS Phase In | SDG&E | Res | BROs | Res - Multi Family | Participant Cost Test | Energy Efficiency | 3462892.1659 | 3853473.9471 | 4250193.0075 | 4397399.1855 | 4663370.2481 | 5675249.9397 | 6442974.2728 | 6932804.0936 | 7636413.1991 | 7656216.219 | 8324500.8592 | 9077588.3852 | 9910697.4861
Scenario 5: High TRC ZEAS Phase In | SDG&E | Res | BROs | Res - Multi Family | Program Administrator Cost Test | Energy Efficiency | 3462892.1659 | 3853473.9471 | 4250193.0075 | 4397399.1855 | 4663370.2481 | 5675249.9397 | 6442974.2728 | 6932804.0936 | 7636413.1991 | 7656216.219 | 8324500.8592 | 9077588.3852 | 9910697.4861
Scenario 5: High TRC ZEAS Phase In | SDG&E | Res | BROs | Res - Multi Family | Rate Impact Measure Test | Energy Efficiency | 3462892.1659 | 3853473.9471 | 4250193.0075 | 4397399.1855 | 4663370.2481 | 5675249.9397 | 6442974.2728 | 6932804.0936 | 7636413.1991 | 7656216.219 | 8324500.8592 | 9077588.3852 | 9910697.4861
Scenario 5: High TRC ZEAS Phase In | SDG&E | Res | BROs | Res - Multi Family | Total Resource Cost Test | Energy Efficiency | 3462892.1659 | 3853473.9471 | 4250193.0075 | 4397399.1855 | 4663370.2481 | 5675249.9397 | 6442974.2728 | 6932804.0936 | 7636413.1991 | 7656216.219 | 8324500.8592 | 9077588.3852 | 9910697.4861
Scenario 5: High TRC ZEAS Phase In | SDG&E | Res | BROs | Res - Single Family | Participant Cost Test | Energy Efficiency | 1269479.4071 | 1428644.0664 | 1590647.3432 | 1641603.5637 | 1741822.6669 | 2160102.2668 | 2473883.7305 | 2667373.0504 | 2951080.6464 | 2938383.5245 | 3202108.968 | 3499393.2821 | 3827611.8436
Scenario 5: High TRC ZEAS Phase In | SDG&E | Res | BROs | Res - Single Family | Program Administrator Cost Test | Energy Efficiency | 1269479.4071 | 1428644.0664 | 1590647.3432 | 1641603.5637 | 1741822.6669 | 2160102.2668 | 2473883.7305 | 2667373.0504 | 2951080.6464 | 2938383.5245 | 3202108.968 | 3499393.2821 | 3827611.8436
Scenario 5: High TRC ZEAS Phase In | SDG&E | Res | BROs | Res - Single Family | Rate Impact Measure Test | Energy Efficiency | 1269479.4071 | 1428644.0664 | 1590647.3432 | 1641603.5637 | 1741822.6669 | 2160102.2668 | 2473883.7305 | 2667373.0504 | 2951080.6464 | 2938383.5245 | 3202108.968 | 3499393.2821 | 3827611.8436
Scenario 5: High TRC ZEAS Phase In | SDG&E | Res | BROs | Res - Single Family | Total Resource Cost Test | Energy Efficiency | 1269479.4071 | 1428644.0664 | 1590647.3432 | 1641603.5637 | 1741822.6669 | 2160102.2668 | 2473883.7305 | 2667373.0504 | 2951080.6464 | 2938383.5245 | 3202108.968 | 3499393.2821 | 3827611.8436
Scenario 5: High TRC ZEAS Phase In | SDG&E | Res | BldgEnv | Res - Multi Family | Participant Cost Test | Energy Efficiency | 0 | 0 | 0 | 0 | 0 | 0 | 0 | 1435.9662 | 1275.6624 | 1087.553 | 4000.771 | 2842.9662 | 1514.9184
Scenario 5: High TRC ZEAS Phase In | SDG&E | Res | BldgEnv | Res - Multi Family | Program Administrator Cost Test | Energy Efficiency | 0 | 0 | 0 | 0 | 0 | 0 | 0 | 545.5052 | 583.0064 | 622.2097 | 3204.8345 | 3423.7157 | 3655.5557
Scenario 5: High TRC ZEAS Phase In | SDG&E | Res | BldgEnv | Res - Multi Family | Rate Impact Measure Test | Energy Efficiency | 0 | 0 | 0 | 0 | 0 | 0 | 0 | 545.5052 | 583.0064 | 622.2097 | 3204.8345 | 3423.7157 | 3655.5557
Scenario 5: High TRC ZEAS Phase In | SDG&E | Res | BldgEnv | Res - Multi Family | Total Resource Cost Test | Energy Efficiency | 0 | 0 | 0 | 0 | 0 | 0 | 0 | 545.5052 | 583.0064 | 622.2097 | 3204.8345 | 3423.7157 | 3655.5557
Scenario 5: High TRC ZEAS Phase In | SDG&E | Res | BldgEnv | Res - Single Family | Participant Cost Test | Energy Efficiency | 120832.7911 | 136283.9969 | 146926.1314 | 151634.6993 | 143398.3603 | 137386.7157 | 129852.2352 | 121164.2583 | 8284.2981 | 0 | 0 | 0 | 0
Scenario 5: High TRC ZEAS Phase In | SDG&E | Res | BldgEnv | Res - Single Family | Program Administrator Cost Test | Energy Efficiency | 14337.1273 | 16985.1782 | 19500.1907 | 21502.5858 | 22414.31 | 23677.7063 | 24797.0192 | 25820.8043 | 10481.5957 | 0 | 0 | 0 | 0
Scenario 5: High TRC ZEAS Phase In | SDG&E | Res | BldgEnv | Res - Single Family | Rate Impact Measure Test | Energy Efficiency | 17833.1955 | 20572.3883 | 22990.8538 | 24733.6042 | 25254.5086 | 26208.0536 | 27026.9814 | 27685.0887 | 11964.5795 | 0 | 0 | 0 | 0
Scenario 5: High TRC ZEAS Phase In | SDG&E | Res | BldgEnv | Res - Single Family | Total Resource Cost Test | Energy Efficiency | 74852.8436 | 87718.0875 | 96651.7861 | 100802.6258 | 97558.3991 | 97087.2883 | 95874.136 | 94199.1894 | 10481.5957 | 0 | 0 | 0 | 0
Scenario 5: High TRC ZEAS Phase In | SDG&E | Res | HVAC | Res - Multi Family | Participant Cost Test | Energy Efficiency | 0 | 0 | 0 | 0 | 0 | 0 | 0 | 0 | 0 | 28702.323 | 23174.9816 | 18008.7446 | 12954.3879
Scenario 5: High TRC ZEAS Phase In | SDG&E | Res | HVAC | Res - Multi Family | Participant Cost Test | Fuel Substitution | 69595.0762 | 9522.1542 | 12007.213 | 11794.068 | 0 | 0 | 0 | 0 | 0 | 0 | 0 | 0 | 0
Scenario 5: High TRC ZEAS Phase In | SDG&E | Res | HVAC | Res - Multi Family | Program Administrator Cost Test | Energy Efficiency | 0 | 0 | 0 | 0 | 0 | 0 | 0 | 0 | 0 | 15407.2777 | 15245.0424 | 15217.1092 | 15204.5099
Scenario 5: High TRC ZEAS Phase In | SDG&E | Res | HVAC | Res - Multi Family | Program Administrator Cost Test | Fuel Substitution | 14173.2119 | 15277.8007 | 19931.4231 | 21160.8917 | 0 | 0 | 0 | 0 | 0 | 0 | 0 | 0 | 0
Scenario 5: High TRC ZEAS Phase In | SDG&E | Res | HVAC | Res - Multi Family | Rate Impact Measure Test | Energy Efficiency | 0 | 0 | 0 | 0 | 0 | 0 | 0 | 0 | 0 | 15407.2777 | 15245.0424 | 15217.1092 | 15204.5099
Scenario 5: High TRC ZEAS Phase In | SDG&E | Res | HVAC | Res - Multi Family | Rate Impact Measure Test | Fuel Substitution | 14173.2119 | 15277.8007 | 19931.4231 | 21160.8917 | 0 | 0 | 0 | 0 | 0 | 0 | 0 | 0 | 0
Scenario 5: High TRC ZEAS Phase In | SDG&E | Res | HVAC | Res - Multi Family | Total Resource Cost Test | Energy Efficiency | 0 | 0 | 0 | 0 | 0 | 0 | 0 | 0 | 0 | 15407.2777 | 15245.0424 | 15217.1092 | 15204.5099
Scenario 5: High TRC ZEAS Phase In | SDG&E | Res | HVAC | Res - Multi Family | Total Resource Cost Test | Fuel Substitution | 14173.2119 | 15277.8007 | 19931.4231 | 21160.8917 | 0 | 0 | 0 | 0 | 0 | 0 | 0 | 0 | 0
Scenario 5: High TRC ZEAS Phase In | SDG&E | Res | HVAC | Res - Single Family | Participant Cost Test | Energy Efficiency | 3480053.6027 | 3653998.6697 | 3725791.0854 | 3700548.794 | 2644450.851 | 2023938.3631 | 317746.6424 | 42009.1163 | 721.136 | 53722.5626 | 42922.2858 | 32977.7277 | 23452.6194
Scenario 5: High TRC ZEAS Phase In | SDG&E | Res | HVAC | Res - Single Family | Participant Cost Test | Fuel Substitution | 1485532.7202 | 464112.1782 | 508837.9669 | 514811.4308 | 47205.6715 | 4232.6432 | 4512.047 | 4588.1944 | 0 | 0 | 0 | 0 | 0
Scenario 5: High TRC ZEAS Phase In | SDG&E | Res | HVAC | Res - Single Family | Program Administrator Cost Test | Energy Efficiency | 321229.6366 | 348611.2519 | 367534.208 | 376700.0098 | 236796.4786 | 241758.3723 | 38101.1238 | 3609.4073 | 513.8241 | 28833.9628 | 28233.8809 | 27868.0504 | 27534.9894
Scenario 5: High TRC ZEAS Phase In | SDG&E | Res | HVAC | Res - Single Family | Program Administrator Cost Test | Fuel Substitution | 474543.7702 | 561517.0494 | 641384.5043 | 683791.8466 | 55.8719 | 62.8865 | 66.3999 | 67.1214 | 0 | 0 | 0 | 0 | 0
Scenario 5: High TRC ZEAS Phase In | SDG&E | Res | HVAC | Res - Single Family | Rate Impact Measure Test | Energy Efficiency | 321229.6366 | 348611.2519 | 367534.208 | 376700.0098 | 236796.4786 | 241758.3723 | 38101.1238 | 3609.4073 | 513.8241 | 28833.9628 | 28233.8809 | 27868.0504 | 27534.9894
Scenario 5: High TRC ZEAS Phase In | SDG&E | Res | HVAC | Res - Single Family | Rate Impact Measure Test | Fuel Substitution | 474543.7702 | 561517.0494 | 641384.5043 | 683791.8466 | 55.8719 | 62.8865 | 66.3999 | 67.1214 | 0 | 0 | 0 | 0 | 0
Scenario 5: High TRC ZEAS Phase In | SDG&E | Res | HVAC | Res - Single Family | Total Resource Cost Test | Energy Efficiency | 2867830.3797 | 3058078.5494 | 3163866.6255 | 3191719.7947 | 2189379.495 | 1631827.3235 | 267719.51 | 39688.5846 | 513.8241 | 28833.9628 | 28233.8809 | 27868.0504 | 27534.9894
Scenario 5: High TRC ZEAS Phase In | SDG&E | Res | HVAC | Res - Single Family | Total Resource Cost Test | Fuel Substitution | 729108.8668 | 812475.6669 | 911932.7756 | 957080.064 | 47172.2305 | 4205.5394 | 4493.6238 | 4579.3907 | 0 | 0 | 0 | 0 | 0
Scenario 5: High TRC ZEAS Phase In | SDG&E | Res | WaterHeat | Res - Multi Family | Participant Cost Test | Energy Efficiency | 13025699.3372 | 12123648.2549 | 10155141.8597 | 9093999.5524 | 7847902.0505 | 6740990.6648 | 5713182.2292 | 4732142.5903 | 3816958.0328 | 2974721.9332 | 2201082.9933 | 1482465.32 | 801085.5465
Scenario 5: High TRC ZEAS Phase In | SDG&E | Res | WaterHeat | Res - Multi Family | Participant Cost Test | Fuel Substitution | 20041.3008 | 12530.5581 | 14472.1994 | 16426.9345 | 18249.278 | 18106.1235 | 5548.5433 | 5043.5765 | 4452.3576 | 3747.7107 | 2954.2384 | 2088.49 | 1164.3361
Scenario 5: High TRC ZEAS Phase In | SDG&E | Res | WaterHeat | Res - Multi Family | Program Administrator Cost Test | Energy Efficiency | 4308194.216 | 4377250.0564 | 3043849.6297 | 2936044.8451 | 2780938.0964 | 2660996.4641 | 2528327.1004 | 2383987.8637 | 2243788.772 | 2110010.0985 | 1998533.1993 | 1899747.0425 | 1812529.0163
Scenario 5: High TRC ZEAS Phase In | SDG&E | Res | WaterHeat | Res - Multi Family | Program Administrator Cost Test | Fuel Substitution | 299917.1303 | 334494.3836 | 359565.7782 | 380032.5077 | 397745.0847 | 416205.1105 | 3572.1959 | 3738.3521 | 3894.1183 | 4001.2504 | 4095.3454 | 4148.8727 | 4183.6232
Scenario 5: High TRC ZEAS Phase In | SDG&E | Res | WaterHeat | Res - Multi Family | Rate Impact Measure Test | Energy Efficiency | 4308194.216 | 4377250.0564 | 3043849.6297 | 2936044.8451 | 2780938.0964 | 2660996.4641 | 2528327.1004 | 2383987.8637 | 2243788.772 | 2110010.0985 | 1998533.1993 | 1899747.0425 | 1812529.0163
Scenario 5: High TRC ZEAS Phase In | SDG&E | Res | WaterHeat | Res - Multi Family | Rate Impact Measure Test | Fuel Substitution | 555139.9166 | 590370.7519 | 605378.7526 | 608069.8786 | 604652.1881 | 599853.0943 | 3572.1959 | 3738.3521 | 3894.1183 | 4001.2504 | 4095.3454 | 4148.8727 | 4183.6232
Scenario 5: High TRC ZEAS Phase In | SDG&E | Res | WaterHeat | Res - Multi Family | Total Resource Cost Test | Energy Efficiency | 4308194.216 | 4377250.0564 | 3043849.6297 | 2936044.8451 | 2780938.0964 | 2660996.4641 | 2528327.1004 | 2383987.8637 | 2243788.772 | 2110010.0985 | 1998533.1993 | 1899747.0425 | 1812529.0163
Scenario 5: High TRC ZEAS Phase In | SDG&E | Res | WaterHeat | Res - Multi Family | Total Resource Cost Test | Fuel Substitution | 299917.1303 | 334494.3836 | 359565.7782 | 380032.5077 | 397745.0847 | 416205.1105 | 3572.1959 | 3738.3521 | 3894.1183 | 4001.2504 | 4095.3454 | 4148.8727 | 4183.6232
Scenario 5: High TRC ZEAS Phase In | SDG&E | Res | WaterHeat | Res - Single Family | Participant Cost Test | Energy Efficiency | 23954068.7659 | 23117934.3274 | 14051453.5929 | 12994791.6103 | 11389363.1444 | 7029653.4275 | 5829577.4276 | 4735201.9153 | 3394411.136 | 2568949.2769 | 1851158.0705 | 1222417.0268 | 662274.6449
Scenario 5: High TRC ZEAS Phase In | SDG&E | Res | WaterHeat | Res - Single Family | Participant Cost Test | Fuel Substitution | 48563.1176 | 8008.6044 | 15811.4228 | 26930.0875 | 37152.1972 | 37422.3944 | 36043.7964 | 33583.4627 | 21888.1648 | 18388.2951 | 14478.7285 | 10230.7293 | 5703.5522
Scenario 5: High TRC ZEAS Phase In | SDG&E | Res | WaterHeat | Res - Single Family | Program Administrator Cost Test | Energy Efficiency | 10697281.2978 | 11285689.0452 | 4809213.5653 | 4528111.6532 | 4142631.7021 | 3801254.0113 | 3455072.5936 | 3120154.3667 | 2811808.7021 | 2533743.2047 | 2294278.3325 | 2087717.3856 | 1909749.0037
Scenario 5: High TRC ZEAS Phase In | SDG&E | Res | WaterHeat | Res - Single Family | Program Administrator Cost Test | Fuel Substitution | 46850.085 | 50136.7369 | 39744.4783 | 26037.8966 | 14863.5679 | 16602.7074 | 17764.3813 | 18500.7551 | 19143.8135 | 19632.2981 | 20071.2964 | 20323.7714 | 20493.6639
Scenario 5: High TRC ZEAS Phase In | SDG&E | Res | WaterHeat | Res - Single Family | Rate Impact Measure Test | Energy Efficiency | 10697281.2978 | 11285689.0452 | 4809213.5653 | 4528111.6532 | 4142631.7021 | 3801254.0113 | 3455072.5936 | 3120154.3667 | 2811808.7021 | 2533743.2047 | 2294278.3325 | 2087717.3856 | 1909749.0037
Scenario 5: High TRC ZEAS Phase In | SDG&E | Res | WaterHeat | Res - Single Family | Rate Impact Measure Test | Fuel Substitution | 49824.9542 | 52557.7275 | 39744.4783 | 26037.8966 | 14863.5679 | 16602.7074 | 17764.3813 | 18500.7551 | 19143.8135 | 19632.2981 | 20071.2964 | 20323.7714 | 20493.6639
Scenario 5: High TRC ZEAS Phase In | SDG&E | Res | WaterHeat | Res - Single Family | Total Resource Cost Test | Energy Efficiency | 18375164.8128 | 18621923.7918 | 8462405.6269 | 8167231.8698 | 7666237.3269 | 4253731.8167 | 3876366.8989 | 3512778.525 | 2811808.7021 | 2533743.2047 | 2294278.3325 | 2087717.3856 | 1909749.0037
Scenario 5: High TRC ZEAS Phase In | SDG&E | Res | WaterHeat | Res - Single Family | Total Resource Cost Test | Fuel Substitution | 52113.1788 | 55484.0318 | 45776.5586 | 32880.7831 | 22376.729 | 24708.9705 | 26215.5031 | 27124.0287 | 19143.8135 | 19632.2981 | 20071.2964 | 20323.7714 | 20493.6639
Scenario 6: Aggressive Fuel Sub Phase In | PG&E | Ag | WholeBlg | Ag - Dairies, fishing, hunting | Participant Cost Test | Energy Efficiency | 214056.4017 | 217436.6067 | 220239.6446 | 222768.302 | 228040.4054 | 239482.0322 | 249875.5336 | 259621.8782 | 269389.5623 | 279519.3568 | 289780.049 | 296018.8637 | 302768.6259
Scenario 6: Aggressive Fuel Sub Phase In | PG&E | Ag | WholeBlg | Ag - Dairies, fishing, hunting | Program Administrator Cost Test | Energy Efficiency | 214056.4017 | 217436.6067 | 220239.6446 | 222768.302 | 228040.4054 | 239482.0322 | 249875.5336 | 259621.8782 | 269389.5623 | 279519.3568 | 289780.049 | 296018.8637 | 302768.6259
Scenario 6: Aggressive Fuel Sub Phase In | PG&E | Ag | WholeBlg | Ag - Dairies, fishing, hunting | Rate Impact Measure Test | Energy Efficiency | 214056.4017 | 217436.6067 | 220239.6446 | 222768.302 | 228040.4054 | 239482.0322 | 249875.5336 | 259621.8782 | 269389.5623 | 279519.3568 | 289780.049 | 296018.8637 | 302768.6259
Scenario 6: Aggressive Fuel Sub Phase In | PG&E | Ag | WholeBlg | Ag - Dairies, fishing, hunting | Total Resource Cost Test | Energy Efficiency | 214056.4017 | 217436.6067 | 220239.6446 | 222768.302 | 228040.4054 | 239482.0322 | 249875.5336 | 259621.8782 | 269389.5623 | 279519.3568 | 289780.049 | 296018.8637 | 302768.6259
Scenario 6: Aggressive Fuel Sub Phase In | PG&E | Ag | WholeBlg | Ag - Irrigated Agriculture, vineyards, forestry and greenhouses | Participant Cost Test | Energy Efficiency | 1748994.9183 | 1804624.2957 | 1852116.5851 | 1896582.4904 | 1961007.4542 | 2080088.0243 | 2191509.5489 | 2299449.7722 | 2407516.177 | 2519917.7689 | 2633325.7405 | 2710636.9702 | 2791998.07
Scenario 6: Aggressive Fuel Sub Phase In | PG&E | Ag | WholeBlg | Ag - Irrigated Agriculture, vineyards, forestry and greenhouses | Program Administrator Cost Test | Energy Efficiency | 1748994.9183 | 1804624.2957 | 1852116.5851 | 1896582.4904 | 1961007.4542 | 2080088.0243 | 2191509.5489 | 2299449.7722 | 2407516.177 | 2519917.7689 | 2633325.7405 | 2710636.9702 | 2791998.07
Scenario 6: Aggressive Fuel Sub Phase In | PG&E | Ag | WholeBlg | Ag - Irrigated Agriculture, vineyards, forestry and greenhouses | Rate Impact Measure Test | Energy Efficiency | 1748994.9183 | 1804624.2957 | 1852116.5851 | 1896582.4904 | 1961007.4542 | 2080088.0243 | 2191509.5489 | 2299449.7722 | 2407516.177 | 2519917.7689 | 2633325.7405 | 2710636.9702 | 2791998.07
Scenario 6: Aggressive Fuel Sub Phase In | PG&E | Ag | WholeBlg | Ag - Irrigated Agriculture, vineyards, forestry and greenhouses | Total Resource Cost Test | Energy Efficiency | 1748994.9183 | 1804624.2957 | 1852116.5851 | 1896582.4904 | 1961007.4542 | 2080088.0243 | 2191509.5489 | 2299449.7722 | 2407516.177 | 2519917.7689 | 2633325.7405 | 2710636.9702 | 2791998.07
Scenario 6: Aggressive Fuel Sub Phase In | PG&E | Ag | WholeBlg | Ag - Water pumping | Participant Cost Test | Energy Efficiency | 1032562.2727 | 1021275.2113 | 1003739.2548 | 984901.2681 | 977480.7304 | 1003009.6778 | 1022589.6476 | 1038389.6521 | 1049795.961 | 1061328.2682 | 1070534.595 | 1061955.6033 | 1054008.0669
Scenario 6: Aggressive Fuel Sub Phase In | PG&E | Ag | WholeBlg | Ag - Water pumping | Program Administrator Cost Test | Energy Efficiency | 1032562.2727 | 1021275.2113 | 1003739.2548 | 984901.2681 | 977480.7304 | 1003009.6778 | 1022589.6476 | 1038389.6521 | 1049795.961 | 1061328.2682 | 1070534.595 | 1061955.6033 | 1054008.0669
Scenario 6: Aggressive Fuel Sub Phase In | PG&E | Ag | WholeBlg | Ag - Water pumping | Rate Impact Measure Test | Energy Efficiency | 1032562.2727 | 1021275.2113 | 1003739.2548 | 984901.2681 | 977480.7304 | 1003009.6778 | 1022589.6476 | 1038389.6521 | 1049795.961 | 1061328.2682 | 1070534.595 | 1061955.6033 | 1054008.0669
Scenario 6: Aggressive Fuel Sub Phase In | PG&E | Ag | WholeBlg | Ag - Water pumping | Total Resource Cost Test | Energy Efficiency | 1032562.2727 | 1021275.2113 | 1003739.2548 | 984901.2681 | 977480.7304 | 1003009.6778 | 1022589.6476 | 1038389.6521 | 1049795.961 | 1061328.2682 | 1070534.595 | 1061955.6033 | 1054008.0669
Scenario 6: Aggressive Fuel Sub Phase In | PG&E | Com | AppPlug | Com - Health | Participant Cost Test | Energy Efficiency | 6777245.1872 | 7459260.3008 | 8035816.8294 | 8357466.4196 | 7046739.0556 | 5142318.3137 | 16140217.04 | 8362664.6034 | 8202129.9021 | 7945775.2495 | 7109731.9969 | 5207999.5147 | 3122347.5474
Scenario 6: Aggressive Fuel Sub Phase In | PG&E | Com | AppPlug | Com - Health | Program Administrator Cost Test | Energy Efficiency | 5944874.0777 | 6723938.661 | 7434499.1137 | 7919589.8109 | 7203319.1063 | 4867824.3518 | 20769580.5414 | 10239319.2787 | 10794500.6805 | 11257536.0267 | 11608308.9263 | 12214794.7123 | 12801864.9041
Scenario 6: Aggressive Fuel Sub Phase In | PG&E | Com | AppPlug | Com - Health | Rate Impact Measure Test | Energy Efficiency | 5944874.0777 | 6723938.661 | 7434499.1137 | 7919589.8109 | 7203319.1063 | 4867824.3518 | 20769580.5414 | 10239319.2787 | 10794500.6805 | 11257536.0267 | 11608308.9263 | 12214794.7123 | 12801864.9041
Scenario 6: Aggressive Fuel Sub Phase In | PG&E | Com | AppPlug | Com - Health | Total Resource Cost Test | Energy Efficiency | 5944874.0777 | 6723938.661 | 7434499.1137 | 7919589.8109 | 7203319.1063 | 4867824.3518 | 20769580.5414 | 10239319.2787 | 10794500.6805 | 11257536.0267 | 11608308.9263 | 12214794.7123 | 12801864.9041
Scenario 6: Aggressive Fuel Sub Phase In | PG&E | Com | AppPlug | Com - Lodging | Participant Cost Test | Energy Efficiency | 5960953.6901 | 6631933.9446 | 6982328.6138 | 7263132.766 | 7264283.699 | 7167341.0723 | 7018033.4116 | 6804790.2196 | 6525165.3569 | 6184247.9016 | 2004860.6145 | 2276494.2128 | 6672717.7787
Scenario 6: Aggressive Fuel Sub Phase In | PG&E | Com | AppPlug | Com - Lodging | Program Administrator Cost Test | Energy Efficiency | 5261424.1737 | 6023224.9265 | 6503852.8271 | 6935302.9686 | 7445872.9772 | 7915372.3261 | 8397526.2708 | 8877369.2709 | 9355780.2634 | 9854178.217 | 6370972.9639 | 3722893.5999 | 45354113.3581
Scenario 6: Aggressive Fuel Sub Phase In | PG&E | Com | AppPlug | Com - Lodging | Rate Impact Measure Test | Energy Efficiency | 5261424.1737 | 6023224.9265 | 6503852.8271 | 6935302.9686 | 7445872.9772 | 7915372.3261 | 8397526.2708 | 8877369.2709 | 9355780.2634 | 9854178.217 | 6370972.9639 | 3722893.5999 | 45354113.3581
Scenario 6: Aggressive Fuel Sub Phase In | PG&E | Com | AppPlug | Com - Lodging | Total Resource Cost Test | Energy Efficiency | 5261424.1737 | 6023224.9265 | 6503852.8271 | 6935302.9686 | 7445872.9772 | 7915372.3261 | 8397526.2708 | 8877369.2709 | 9355780.2634 | 9854178.217 | 6370972.9639 | 3722893.5999 | 45354113.3581
Scenario 6: Aggressive Fuel Sub Phase In | PG&E | Com | AppPlug | Com - Other | Participant Cost Test | Energy Efficiency | 17064.2855 | 19588.0897 | 22414.7612 | 25293.0628 | 28028.3497 | 31371.4239 | 34933.2915 | 38357.6623 | 41373.0809 | 37014.833 | 31204.2661 | 23772.0736 | 14598.0601
Scenario 6: Aggressive Fuel Sub Phase In | PG&E | Com | AppPlug | Com - Other | Program Administrator Cost Test | Energy Efficiency | 11960.7808 | 14082.2814 | 16526.5488 | 19125.9192 | 21748.0625 | 24973.523 | 28543.0039 | 32157.9852 | 35583.6693 | 39433.5114 | 43557.4155 | 47897.5222 | 52549.115
Scenario 6: Aggressive Fuel Sub Phase In | PG&E | Com | AppPlug | Com - Other | Rate Impact Measure Test | Energy Efficiency | 11960.7808 | 14082.2814 | 16526.5488 | 19125.9192 | 21748.0625 | 24973.523 | 28543.0039 | 32157.9852 | 35583.6693 | 39433.5114 | 43557.4155 | 47897.5222 | 52549.115
Scenario 6: Aggressive Fuel Sub Phase In | PG&E | Com | AppPlug | Com - Other | Total Resource Cost Test | Energy Efficiency | 11960.7808 | 14082.2814 | 16526.5488 | 19125.9192 | 21748.0625 | 24973.523 | 28543.0039 | 32157.9852 | 35583.6693 | 39433.5114 | 43557.4155 | 47897.5222 | 52549.115
Scenario 6: Aggressive Fuel Sub Phase In | PG&E | Com | BROs | Com - Lodging | Participant Cost Test | Energy Efficiency | 1222.1319 | 2661.863 | 4053.0946 | 4876.0152 | 5808.8039 | 7605.881 | 9538.2402 | 11471.6334 | 13558.9414 | 17051.976 | 20624.3918 | 23166.3387 | 25604.8242
Scenario 6: Aggressive Fuel Sub Phase In | PG&E | Com | BROs | Com - Lodging | Program Administrator Cost Test | Energy Efficiency | 1222.1319 | 2661.863 | 4053.0946 | 4876.0152 | 5808.8039 | 7605.881 | 9538.2402 | 11471.6334 | 13558.9414 | 17051.976 | 20624.3918 | 23166.3387 | 25604.8242
Scenario 6: Aggressive Fuel Sub Phase In | PG&E | Com | BROs | Com - Lodging | Rate Impact Measure Test | Energy Efficiency | 1222.1319 | 2661.863 | 4053.0946 | 4876.0152 | 5808.8039 | 7605.881 | 9538.2402 | 11471.6334 | 13558.9414 | 17051.976 | 20624.3918 | 23166.3387 | 25604.8242
Scenario 6: Aggressive Fuel Sub Phase In | PG&E | Com | BROs | Com - Lodging | Total Resource Cost Test | Energy Efficiency | 1222.1319 | 2661.863 | 4053.0946 | 4876.0152 | 5808.8039 | 7605.881 | 9538.2402 | 11471.6334 | 13558.9414 | 17051.976 | 20624.3918 | 23166.3387 | 25604.8242
Scenario 6: Aggressive Fuel Sub Phase In | PG&E | Com | BROs | Com - Other | Participant Cost Test | Energy Efficiency | 4713.9811 | 10797.9743 | 17157.9171 | 21284.9463 | 26273.6902 | 36016.1206 | 46623.7721 | 55894.4951 | 66983.8796 | 85255.9248 | 104434.2981 | 118721.0271 | 131959.7593
Scenario 6: Aggressive Fuel Sub Phase In | PG&E | Com | BROs | Com - Other | Program Administrator Cost Test | Energy Efficiency | 4713.9811 | 10797.9743 | 17157.9171 | 21284.9463 | 26273.6902 | 36016.1206 | 46623.7721 | 55894.4951 | 66983.8796 | 85255.9248 | 104434.2981 | 118721.0271 | 131959.7593
Scenario 6: Aggressive Fuel Sub Phase In | PG&E | Com | BROs | Com - Other | Rate Impact Measure Test | Energy Efficiency | 4713.9811 | 10797.9743 | 17157.9171 | 21284.9463 | 26273.6902 | 36016.1206 | 46623.7721 | 55894.4951 | 66983.8796 | 85255.9248 | 104434.2981 | 118721.0271 | 131959.7593
Scenario 6: Aggressive Fuel Sub Phase In | PG&E | Com | BROs | Com - Other | Total Resource Cost Test | Energy Efficiency | 4713.9811 | 10797.9743 | 17157.9171 | 21284.9463 | 26273.6902 | 36016.1206 | 46623.7721 | 55894.4951 | 66983.8796 | 85255.9248 | 104434.2981 | 118721.0271 | 131959.7593
Scenario 6: Aggressive Fuel Sub Phase In | PG&E | Com | BROs | Com - Retail | Participant Cost Test | Energy Efficiency | 6102.0337 | 13152.5562 | 19820.3074 | 23597.9812 | 27810.7124 | 36044.6685 | 44813.3967 | 54479.4955 | 63716.1887 | 79277.2833 | 94862.489 | 105422.7392 | 117566.1779
Scenario 6: Aggressive Fuel Sub Phase In | PG&E | Com | BROs | Com - Retail | Program Administrator Cost Test | Energy Efficiency | 6102.0337 | 13152.5562 | 19820.3074 | 23597.9812 | 27810.7124 | 36044.6685 | 44813.3967 | 54479.4955 | 63716.1887 | 79277.2833 | 94862.489 | 105422.7392 | 117566.1779
Scenario 6: Aggressive Fuel Sub Phase In | PG&E | Com | BROs | Com - Retail | Rate Impact Measure Test | Energy Efficiency | 6102.0337 | 13152.5562 | 19820.3074 | 23597.9812 | 27810.7124 | 36044.6685 | 44813.3967 | 54479.4955 | 63716.1887 | 79277.2833 | 94862.489 | 105422.7392 | 117566.1779
Scenario 6: Aggressive Fuel Sub Phase In | PG&E | Com | BROs | Com - Retail | Total Resource Cost Test | Energy Efficiency | 6102.0337 | 13152.5562 | 19820.3074 | 23597.9812 | 27810.7124 | 36044.6685 | 44813.3967 | 54479.4955 | 63716.1887 | 79277.2833 | 94862.489 | 105422.7392 | 117566.1779
Scenario 6: Aggressive Fuel Sub Phase In | PG&E | Com | BldgEnv | Com - College | Participant Cost Test | Energy Efficiency | 1740.2757 | 1737.625 | 1799.4922 | 1856.6001 | 1838.1668 | 1787.1709 | 1744.3516 | 1633.8194 | 1200.3428 | 1029.9399 | 819.4273 | 567.7644 | 298.4357
Scenario 6: Aggressive Fuel Sub Phase In | PG&E | Com | BldgEnv | Com - College | Program Administrator Cost Test | Energy Efficiency | 1306.9259 | 1426.7555 | 1592.5004 | 1788.7235 | 1945.8119 | 2098.7224 | 2296.4013 | 2467.1263 | 2708.4185 | 2939.6422 | 3157.23 | 3319.1389 | 3536.6246
Scenario 6: Aggressive Fuel Sub Phase In | PG&E | Com | BldgEnv | Com - College | Rate Impact Measure Test | Energy Efficiency | 1306.9259 | 1426.7555 | 1592.5004 | 1788.7235 | 1945.8119 | 2098.7224 | 2296.4013 | 2467.1263 | 2708.4185 | 2939.6422 | 3157.23 | 3319.1389 | 3536.6246
Scenario 6: Aggressive Fuel Sub Phase In | PG&E | Com | BldgEnv | Com - College | Total Resource Cost Test | Energy Efficiency | 1542.1876 | 1663.7789 | 1851.8194 | 2061.3357 | 2228.242 | 2388.3625 | 2597.4167 | 2774.3878 | 2708.4185 | 2939.6422 | 3157.23 | 3319.1389 | 3536.6246
Scenario 6: Aggressive Fuel Sub Phase In | PG&E | Com | BldgEnv | Com - Grocery | Participant Cost Test | Energy Efficiency | 2832.4627 | 2888.0331 | 2943.9803 | 2984.7074 | 2961.1021 | 2932.8437 | 2853.1934 | 2694.3491 | 2045.7634 | 1747.2397 | 1399.3393 | 993.9445 | 530.3705
Scenario 6: Aggressive Fuel Sub Phase In | PG&E | Com | BldgEnv | Com - Grocery | Program Administrator Cost Test | Energy Efficiency | 2079.5317 | 2306.7536 | 2569.84 | 2861.4369 | 3142.299 | 3490.2029 | 3849.2661 | 4231.3732 | 4595.1426 | 4989.3379 | 5414.236 | 5853.1683 | 6333.3842
Scenario 6: Aggressive Fuel Sub Phase In | PG&E | Com | BldgEnv | Com - Grocery | Rate Impact Measure Test | Energy Efficiency | 2079.5317 | 2306.7536 | 2569.84 | 2861.4369 | 3142.299 | 3490.2029 | 3849.2661 | 4231.3732 | 4595.1426 | 4989.3379 | 5414.236 | 5853.1683 | 6333.3842
Scenario 6: Aggressive Fuel Sub Phase In | PG&E | Com | BldgEnv | Com - Grocery | Total Resource Cost Test | Energy Efficiency | 2386.009 | 2622.4376 | 2897.3567 | 3203.7333 | 3495.7813 | 3858.5356 | 4231.0411 | 4626.1598 | 4595.1426 | 4989.3379 | 5414.236 | 5853.1683 | 6333.3842
Scenario 6: Aggressive Fuel Sub Phase In | PG&E | Com | BldgEnv | Com - Health | Participant Cost Test | Energy Efficiency | 247795.8706 | 260715.3349 | 265216.3956 | 258972.7484 | 242515.5067 | 218453.4207 | 187702.935 | 142317.2964 | 82907.5792 | 49171.5018 | 24518.7344 | 8854.6835 | 1466.135
Scenario 6: Aggressive Fuel Sub Phase In | PG&E | Com | BldgEnv | Com - Health | Program Administrator Cost Test | Energy Efficiency | 150271.6157 | 163232.8068 | 171415.6658 | 172767.4725 | 167627.2391 | 157374.6132 | 141339.3777 | 121508.885 | 99486.0567 | 76734.9529 | 54436.8768 | 34357.2408 | 18411.6735
Scenario 6: Aggressive Fuel Sub Phase In | PG&E | Com | BldgEnv | Com - Health | Rate Impact Measure Test | Energy Efficiency | 150271.6157 | 163232.8068 | 171415.6658 | 172767.4725 | 167627.2391 | 157374.6132 | 141339.3777 | 121508.885 | 99486.0567 | 76734.9529 | 54436.8768 | 34357.2408 | 18411.6735
Scenario 6: Aggressive Fuel Sub Phase In | PG&E | Com | BldgEnv | Com - Health | Total Resource Cost Test | Energy Efficiency | 180958.7368 | 195031.9557 | 203256.05 | 203386.6455 | 195896.5173 | 182532.899 | 162740.2239 | 138901.3026 | 99486.0567 | 76734.9529 | 54436.8768 | 34357.2408 | 18411.6735
Scenario 6: Aggressive Fuel Sub Phase In | PG&E | Com | BldgEnv | Com - Lodging | Participant Cost Test | Energy Efficiency | 411648.0715 | 395285.4668 | 362576.5289 | 316089.8098 | 260821.2392 | 201357.5087 | 142646.8131 | 83766.6013 | 20854.5843 | 6592.5364 | 5275.5952 | 3754.9495 | 2000.4686
Scenario 6: Aggressive Fuel Sub Phase In | PG&E | Com | BldgEnv | Com - Lodging | Program Administrator Cost Test | Energy Efficiency | 198690.4779 | 198119.6144 | 188806.3171 | 171460.6273 | 148366.068 | 121324.5665 | 92570.0399 | 64128.5047 | 37424.4939 | 23952.1382 | 25841.6494 | 27873.9866 | 29992.9804
Scenario 6: Aggressive Fuel Sub Phase In | PG&E | Com | BldgEnv | Com - Lodging | Rate Impact Measure Test | Energy Efficiency | 198690.4779 | 198119.6144 | 188806.3171 | 171460.6273 | 148366.068 | 121324.5665 | 92570.0399 | 64128.5047 | 37424.4939 | 23952.1382 | 25841.6494 | 27873.9866 | 29992.9804
Scenario 6: Aggressive Fuel Sub Phase In | PG&E | Com | BldgEnv | Com - Lodging | Total Resource Cost Test | Energy Efficiency | 337904.7292 | 330276.6655 | 308638.5702 | 274864.705 | 233032.2057 | 186468.4122 | 138989.3301 | 93653.7095 | 37424.4939 | 23952.1382 | 25841.6494 | 27873.9866 | 29992.9804
Scenario 6: Aggressive Fuel Sub Phase In | PG&E | Com | BldgEnv | Com - Office (Large) | Participant Cost Test | Energy Efficiency | 26618.9656 | 26754.9706 | 26900.1049 | 26538.3338 | 26046.3671 | 25132.9894 | 24044.8895 | 22292.9561 | 14572.76 | 12205.6763 | 9548.2273 | 6637.6046 | 3463.1043
Scenario 6: Aggressive Fuel Sub Phase In | PG&E | Com | BldgEnv | Com - Office (Large) | Program Administrator Cost Test | Energy Efficiency | 18810.633 | 20491.0928 | 22415.016 | 24196.6572 | 26205.1788 | 28204.7627 | 30416.6383 | 32381.4557 | 34096.5195 | 36159.6621 | 38180.4541 | 40263.6933 | 42467.8953
Scenario 6: Aggressive Fuel Sub Phase In | PG&E | Com | BldgEnv | Com - Office (Large) | Rate Impact Measure Test | Energy Efficiency | 18810.633 | 20491.0928 | 22415.016 | 24196.6572 | 26205.1788 | 28204.7627 | 30416.6383 | 32381.4557 | 34096.5195 | 36159.6621 | 38180.4541 | 40263.6933 | 42467.8953
Scenario 6: Aggressive Fuel Sub Phase In | PG&E | Com | BldgEnv | Com - Office (Large) | Total Resource Cost Test | Energy Efficiency | 23492.6329 | 25316.5816 | 27411.1966 | 29308.1024 | 31446.2266 | 33538.6048 | 35856.1218 | 37861.4681 | 34096.5195 | 36159.6621 | 38180.4541 | 40263.6933 | 42467.8953
Scenario 6: Aggressive Fuel Sub Phase In | PG&E | Com | BldgEnv | Com - Office (Small) | Participant Cost Test | Energy Efficiency | 4578.1617 | 4661.585 | 4724.7924 | 807.9535 | 42823.6877 | 4193.4195 | 4035.264 | 3759.2898 | 2903.0384 | 2461.5606 | 1955.5656 | 1379.8397 | 730.281
Scenario 6: Aggressive Fuel Sub Phase In | PG&E | Com | BldgEnv | Com - Office (Small) | Program Administrator Cost Test | Energy Efficiency | 3441.1545 | 3806.1788 | 4207.3799 | 438.7573 | 50345.0999 | 5043.1135 | 5498.7169 | 5969.643 | 6441.0448 | 6944.6025 | 7476.4336 | 8031.1986 | 8620.6326
Scenario 6: Aggressive Fuel Sub Phase In | PG&E | Com | BldgEnv | Com - Office (Small) | Rate Impact Measure Test | Energy Efficiency | 3441.1545 | 3806.1788 | 4207.3799 | 438.7573 | 50345.0999 | 5043.1135 | 5498.7169 | 5969.643 | 6441.0448 | 6944.6025 | 7476.4336 | 8031.1986 | 8620.6326
Scenario 6: Aggressive Fuel Sub Phase In | PG&E | Com | BldgEnv | Com - Office (Small) | Total Resource Cost Test | Energy Efficiency | 3858.7147 | 4239.0263 | 4656.5544 | 539.3285 | 54569.5267 | 5495.9148 | 5962.8531 | 6443.8085 | 6441.0448 | 6944.6025 | 7476.4336 | 8031.1986 | 8620.6326
Scenario 6: Aggressive Fuel Sub Phase In | PG&E | Com | BldgEnv | Com - Other | Participant Cost Test | Energy Efficiency | 4936.1197 | 5019.8682 | 5098.6436 | 5110.8604 | 5042.5659 | 4984.7384 | 4882.4376 | 4610.3109 | 3029.3495 | 2559.9154 | 2029.3066 | 1427.2648 | 754.4537
Scenario 6: Aggressive Fuel Sub Phase In | PG&E | Com | BldgEnv | Com - Other | Program Administrator Cost Test | Energy Efficiency | 3144.2369 | 3464.3635 | 3825.0641 | 4187.1279 | 4540.1253 | 4992.9302 | 5490.5459 | 5977.1217 | 6396.8214 | 6893.3246 | 7426.0015 | 7970.3508 | 8565.8156
Scenario 6: Aggressive Fuel Sub Phase In | PG&E | Com | BldgEnv | Com - Other | Rate Impact Measure Test | Energy Efficiency | 3144.2369 | 3464.3635 | 3825.0641 | 4187.1279 | 4540.1253 | 4992.9302 | 5490.5459 | 5977.1217 | 6396.8214 | 6893.3246 | 7426.0015 | 7970.3508 | 8565.8156
Scenario 6: Aggressive Fuel Sub Phase In | PG&E | Com | BldgEnv | Com - Other | Total Resource Cost Test | Energy Efficiency | 4114.762 | 4459.6207 | 4849.3685 | 5235.7398 | 5605.4872 | 6086.8659 | 6615.1811 | 7124.5784 | 6396.8214 | 6893.3246 | 7426.0015 | 7970.3508 | 8565.8156
Scenario 6: Aggressive Fuel Sub Phase In | PG&E | Com | BldgEnv | Com - Refrig. Warehouse | Participant Cost Test | Energy Efficiency | 1133.0937 | 1164.8128 | 1183.4807 | 1185.8364 | 1169.8853 | 1134.8817 | 1072.7019 | 973.2779 | 796.2234 | 658.5477 | 509.8447 | 351.8634 | 182.808
Scenario 6: Aggressive Fuel Sub Phase In | PG&E | Com | BldgEnv | Com - Refrig. Warehouse | Program Administrator Cost Test | Energy Efficiency | 937.1622 | 1039.0993 | 1143 | 1248.946 | 1357.5707 | 1472.0574 | 1577.9475 | 1686.081 | 1784.0924 | 1889.7823 | 1996.7253 | 2112.0685 | 2238.754
Scenario 6: Aggressive Fuel Sub Phase In | PG&E | Com | BldgEnv | Com - Refrig. Warehouse | Rate Impact Measure Test | Energy Efficiency | 937.1622 | 1039.0993 | 1143 | 1248.946 | 1357.5707 | 1472.0574 | 1577.9475 | 1686.081 | 1784.0924 | 1889.7823 | 1996.7253 | 2112.0685 | 2238.754
Scenario 6: Aggressive Fuel Sub Phase In | PG&E | Com | BldgEnv | Com - Refrig. Warehouse | Total Resource Cost Test | Energy Efficiency | 977.0368 | 1081.0549 | 1186.7878 | 1294.3071 | 1404.2286 | 1519.8006 | 1626.2387 | 1734.7399 | 1784.0924 | 1889.7823 | 1996.7253 | 2112.0685 | 2238.754
Scenario 6: Aggressive Fuel Sub Phase In | PG&E | Com | BldgEnv | Com - Restaurant | Participant Cost Test | Energy Efficiency | 1276.7686 | 1275.5249 | 1286.4748 | 1281.4243 | 1259.9366 | 1219.6464 | 1169.7862 | 1079.5779 | 902.7908 | 765.3206 | 607.1165 | 65.3615 | 2156.0358
Scenario 6: Aggressive Fuel Sub Phase In | PG&E | Com | BldgEnv | Com - Restaurant | Program Administrator Cost Test | Energy Efficiency | 999.0724 | 1083.9147 | 1192.4914 | 1304.5735 | 1421.8989 | 1544.8595 | 1684.3371 | 1825.0622 | 1967.8552 | 2123.7423 | 2285.2104 | 155.3693 | 27328.6423
Scenario 6: Aggressive Fuel Sub Phase In | PG&E | Com | BldgEnv | Com - Restaurant | Rate Impact Measure Test | Energy Efficiency | 999.0724 | 1083.9147 | 1192.4914 | 1304.5735 | 1421.8989 | 1544.8595 | 1684.3371 | 1825.0622 | 1967.8552 | 2123.7423 | 2285.2104 | 155.3693 | 27328.6423
Scenario 6: Aggressive Fuel Sub Phase In | PG&E | Com | BldgEnv | Com - Restaurant | Total Resource Cost Test | Energy Efficiency | 1047.3069 | 1132.7207 | 1242.7787 | 1356.2056 | 1474.74 | 1598.7338 | 1739.4747 | 1881.2214 | 1967.8552 | 2123.7423 | 2285.2104 | 155.3693 | 27328.6423
Scenario 6: Aggressive Fuel Sub Phase In | PG&E | Com | BldgEnv | Com - Retail | Participant Cost Test | Energy Efficiency | 147312.0116 | 150255.791 | 8213.2214 | 125893.8326 | 187727.3581 | 110321.8647 | 94707.3737 | 72375.4067 | 5066.0339 | 4301.3633 | 3430.0225 | 2428.703 | 1298.7195
Scenario 6: Aggressive Fuel Sub Phase In | PG&E | Com | BldgEnv | Com - Retail | Program Administrator Cost Test | Energy Efficiency | 57744.443 | 61121.3956 | 6421.4187 | 51973.8848 | 120258.3151 | 53337.8425 | 49427.3087 | 43436.3575 | 11548.3775 | 12512.1279 | 13563.8171 | 14657.6174 | 15895.4045
Scenario 6: Aggressive Fuel Sub Phase In | PG&E | Com | BldgEnv | Com - Retail | Rate Impact Measure Test | Energy Efficiency | 57744.443 | 61121.3956 | 6421.4187 | 51973.8848 | 120258.3151 | 53337.8425 | 49427.3087 | 43436.3575 | 11548.3775 | 12512.1279 | 13563.8171 | 14657.6174 | 15895.4045
Scenario 6: Aggressive Fuel Sub Phase In | PG&E | Com | BldgEnv | Com - Retail | Total Resource Cost Test | Energy Efficiency | 99580.9379 | 103461.5256 | 8319.3468 | 87024.7963 | 169742.3848 | 83350.8644 | 75067.3022 | 64167.6209 | 11548.3775 | 12512.1279 | 13563.8171 | 14657.6174 | 15895.4045
Scenario 6: Aggressive Fuel Sub Phase In | PG&E | Com | BldgEnv | Com - School | Participant Cost Test | Energy Efficiency | 6947.2337 | 7034.2607 | 7055.1543 | 6972.964 | 6756.7752 | 6498.0329 | 6139.9394 | 5675.995 | 4158.2269 | 3503.1329 | 2765.06 | 1946.5271 | 1023.5807
Scenario 6: Aggressive Fuel Sub Phase In | PG&E | Com | BldgEnv | Com - School | Program Administrator Cost Test | Energy Efficiency | 5234.5675 | 5756.191 | 6293.7543 | 6825.0447 | 7317.2919 | 7881.7703 | 8435.0342 | 9033.626 | 9644.616 | 10296.3567 | 10979.3188 | 11736.7651 | 12485.2359
Scenario 6: Aggressive Fuel Sub Phase In | PG&E | Com | BldgEnv | Com - School | Rate Impact Measure Test | Energy Efficiency | 5234.5675 | 5756.191 | 6293.7543 | 6825.0447 | 7317.2919 | 7881.7703 | 8435.0342 | 9033.626 | 9644.616 | 10296.3567 | 10979.3188 | 11736.7651 | 12485.2359
Scenario 6: Aggressive Fuel Sub Phase In | PG&E | Com | BldgEnv | Com - School | Total Resource Cost Test | Energy Efficiency | 6039.6005 | 6591.9719 | 7157.7694 | 7711.9148 | 8217.4441 | 8797.8135 | 9361.886 | 9972.0574 | 9644.616 | 10296.3567 | 10979.3188 | 11736.7651 | 12485.2359
Scenario 6: Aggressive Fuel Sub Phase In | PG&E | Com | BldgEnv | Com - Warehouse | Participant Cost Test | Energy Efficiency | 894276.4468 | 891809.5412 | 853302.271 | 780436.0416 | 679879.2732 | 561725.4908 | 434892.0329 | 289860.436 | 124986.1401 | 48229.8599 | 17283.9634 | 12207.3512 | 6472.3736
Scenario 6: Aggressive Fuel Sub Phase In | PG&E | Com | BldgEnv | Com - Warehouse | Program Administrator Cost Test | Energy Efficiency | 529222.0121 | 546428.2112 | 541525.4464 | 514385.9958 | 467906.0677 | 407658.4246 | 336326.55 | 261146.6056 | 185873.0982 | 115224.7874 | 81994.2368 | 87910.0203 | 94302.8405
Scenario 6: Aggressive Fuel Sub Phase In | PG&E | Com | BldgEnv | Com - Warehouse | Rate Impact Measure Test | Energy Efficiency | 529222.0121 | 546428.2112 | 541525.4464 | 514385.9958 | 467906.0677 | 407658.4246 | 336326.55 | 261146.6056 | 185873.0982 | 115224.7874 | 81994.2368 | 87910.0203 | 94302.8405
Scenario 6: Aggressive Fuel Sub Phase In | PG&E | Com | BldgEnv | Com - Warehouse | Total Resource Cost Test | Energy Efficiency | 700114.9524 | 714449.8276 | 700010.7453 | 657495.1355 | 591281.6415 | 508998.3141 | 414871.2361 | 317960.4425 | 185873.0982 | 115224.7874 | 81994.2368 | 87910.0203 | 94302.8405
Scenario 6: Aggressive Fuel Sub Phase In | PG&E | Com | ComRefrig | Com - College | Participant Cost Test | Energy Efficiency | 4054.1585 | 2383.5657 | 1227.1622 | 506.6362 | 187.9918 | 58.5674 | 0 | 712.9872 | 793.0567 | 638.7406 | 925.6936 | 751.2716 | 410.3274
Scenario 6: Aggressive Fuel Sub Phase In | PG&E | Com | ComRefrig | Com - College | Program Administrator Cost Test | Energy Efficiency | 1066.3422 | 672.8943 | 367.6776 | 157.4503 | 60.6791 | 21.1747 | 0 | 311.229 | 407.8526 | 400.8944 | 757.6516 | 884.517 | 873.2567
Scenario 6: Aggressive Fuel Sub Phase In | PG&E | Com | ComRefrig | Com - College | Rate Impact Measure Test | Energy Efficiency | 1066.3422 | 672.8943 | 367.6776 | 157.4503 | 60.6791 | 21.1747 | 0 | 311.229 | 407.8526 | 400.8944 | 757.6516 | 884.517 | 873.2567
Scenario 6: Aggressive Fuel Sub Phase In | PG&E | Com | ComRefrig | Com - College | Total Resource Cost Test | Energy Efficiency | 1066.3422 | 672.8943 | 367.6776 | 157.4503 | 60.6791 | 21.1747 | 0 | 311.229 | 407.8526 | 400.8944 | 757.6516 | 884.517 | 873.2567
Scenario 6: Aggressive Fuel Sub Phase In | PG&E | Com | ComRefrig | Com - Grocery | Participant Cost Test | Energy Efficiency | 2913766.0961 | 1239414.7126 | 440682.4719 | 133198.3276 | 0 | 0 | 0 | 850445.0864 | 992138.8763 | 799033.3188 | 1126569.3929 | 949548.315 | 520965.6274
Scenario 6: Aggressive Fuel Sub Phase In | PG&E | Com | ComRefrig | Com - Grocery | Program Administrator Cost Test | Energy Efficiency | 755655.8017 | 337665.3908 | 123025.8617 | 39668.2242 | 0 | 0 | 0 | 371231.3233 | 510236.4269 | 501499.3655 | 922084.4279 | 1117960.5683 | 1108717.0256
Scenario 6: Aggressive Fuel Sub Phase In | PG&E | Com | ComRefrig | Com - Grocery | Rate Impact Measure Test | Energy Efficiency | 755655.8017 | 337665.3908 | 123025.8617 | 39668.2242 | 0 | 0 | 0 | 371231.3233 | 510236.4269 | 501499.3655 | 922084.4279 | 1117960.5683 | 1108717.0256
Scenario 6: Aggressive Fuel Sub Phase In | PG&E | Com | ComRefrig | Com - Grocery | Total Resource Cost Test | Energy Efficiency | 755655.8017 | 337665.3908 | 123025.8617 | 39668.2242 | 0 | 0 | 0 | 371231.3233 | 510236.4269 | 501499.3655 | 922084.4279 | 1117960.5683 | 1108717.0256
Scenario 6: Aggressive Fuel Sub Phase In | PG&E | Com | ComRefrig | Com - Health | Participant Cost Test | Energy Efficiency | 0 | 0 | 0 | 0 | 0 | 0 | 0 | 0 | 0 | 0 | 0 | 0 | 0
Scenario 6: Aggressive Fuel Sub Phase In | PG&E | Com | ComRefrig | Com - Health | Program Administrator Cost Test | Energy Efficiency | 0 | 0 | 0 | 0 | 0 | 0 | 0 | 0 | 0 | 0 | 0 | 0 | 0
Scenario 6: Aggressive Fuel Sub Phase In | PG&E | Com | ComRefrig | Com - Health | Rate Impact Measure Test | Energy Efficiency | 0 | 0 | 0 | 0 | 0 | 0 | 0 | 0 | 0 | 0 | 0 | 0 | 0
Scenario 6: Aggressive Fuel Sub Phase In | PG&E | Com | ComRefrig | Com - Health | Total Resource Cost Test | Energy Efficiency | 0 | 0 | 0 | 0 | 0 | 0 | 0 | 0 | 0 | 0 | 0 | 0 | 0
Scenario 6: Aggressive Fuel Sub Phase In | PG&E | Com | ComRefrig | Com - Refrig. Warehouse | Participant Cost Test | Energy Efficiency | 8674.807 | 4844.2554 | 2308.348 | 793.2048 | 303.6651 | 47.8466 | 0 | 1820.9957 | 2301.2933 | 1863.1079 | 2564.0162 | 2231.2293 | 1228.3573
Scenario 6: Aggressive Fuel Sub Phase In | PG&E | Com | ComRefrig | Com - Refrig. Warehouse | Program Administrator Cost Test | Energy Efficiency | 2277.6278 | 1363.556 | 686.8637 | 238.4882 | 98.0156 | 17.2987 | 0 | 794.8904 | 1183.5074 | 1169.3473 | 2098.6662 | 2626.961 | 2614.1853
Scenario 6: Aggressive Fuel Sub Phase In | PG&E | Com | ComRefrig | Com - Refrig. Warehouse | Rate Impact Measure Test | Energy Efficiency | 2277.6278 | 1363.556 | 686.8637 | 238.4882 | 98.0156 | 17.2987 | 0 | 794.8904 | 1183.5074 | 1169.3473 | 2098.6662 | 2626.961 | 2614.1853
Scenario 6: Aggressive Fuel Sub Phase In | PG&E | Com | ComRefrig | Com - Refrig. Warehouse | Total Resource Cost Test | Energy Efficiency | 2277.6278 | 1363.556 | 686.8637 | 238.4882 | 98.0156 | 17.2987 | 0 | 794.8904 | 1183.5074 | 1169.3473 | 2098.6662 | 2626.961 | 2614.1853
Scenario 6: Aggressive Fuel Sub Phase In | PG&E | Com | ComRefrig | Com - Restaurant | Participant Cost Test | Energy Efficiency | 103150.8216 | 45480.0036 | 16411.7808 | 5561.6374 | 0 | 0 | 0 | 29152.5071 | 31840.7798 | 25509.2938 | 37011.8973 | 18950.5021 | 64263.376
Scenario 6: Aggressive Fuel Sub Phase In | PG&E | Com | ComRefrig | Com - Restaurant | Program Administrator Cost Test | Energy Efficiency | 26764.3843 | 12421.5336 | 4581.6968 | 1656.3292 | 0 | 0 | 0 | 12725.4822 | 16375.052 | 16010.4646 | 30292.9849 | 22311.5677 | 136765.0749
Scenario 6: Aggressive Fuel Sub Phase In | PG&E | Com | ComRefrig | Com - Restaurant | Rate Impact Measure Test | Energy Efficiency | 26764.3843 | 12421.5336 | 4581.6968 | 1656.3292 | 0 | 0 | 0 | 12725.4822 | 16375.052 | 16010.4646 | 30292.9849 | 22311.5677 | 136765.0749
Scenario 6: Aggressive Fuel Sub Phase In | PG&E | Com | ComRefrig | Com - Restaurant | Total Resource Cost Test | Energy Efficiency | 26764.3843 | 12421.5336 | 4581.6968 | 1656.3292 | 0 | 0 | 0 | 12725.4822 | 16375.052 | 16010.4646 | 30292.9849 | 22311.5677 | 136765.0749
Scenario 6: Aggressive Fuel Sub Phase In | PG&E | Com | ComRefrig | Com - Retail | Participant Cost Test | Energy Efficiency | 1349556.5152 | 596976.8783 | 0 | 133388.6918 | 33399.7188 | 0 | 0 | 347919.4825 | 398022.5427 | 321172.7552 | 459152.8704 | 383492.4697 | 210799.2035
Scenario 6: Aggressive Fuel Sub Phase In | PG&E | Com | ComRefrig | Com - Retail | Program Administrator Cost Test | Energy Efficiency | 350529.8704 | 163588.3427 | 0 | 39724.9171 | 10780.6047 | 0 | 0 | 151871.781 | 204694.7306 | 201578.4939 | 375807.8952 | 451508.5718 | 448621.7348
Scenario 6: Aggressive Fuel Sub Phase In | PG&E | Com | ComRefrig | Com - Retail | Rate Impact Measure Test | Energy Efficiency | 350529.8704 | 163588.3427 | 0 | 39724.9171 | 10780.6047 | 0 | 0 | 151871.781 | 204694.7306 | 201578.4939 | 375807.8952 | 451508.5718 | 448621.7348
Scenario 6: Aggressive Fuel Sub Phase In | PG&E | Com | ComRefrig | Com - Retail | Total Resource Cost Test | Energy Efficiency | 350529.8704 | 163588.3427 | 0 | 39724.9171 | 10780.6047 | 0 | 0 | 151871.781 | 204694.7306 | 201578.4939 | 375807.8952 | 451508.5718 | 448621.7348
Scenario 6: Aggressive Fuel Sub Phase In | PG&E | Com | ComRefrig | Com - School | Participant Cost Test | Energy Efficiency | 13.5822 | 0 | 0 | 0 | 0 | 0 | 0 | 1198.2089 | 1764.1559 | 1420.9321 | 1807.9371 | 1693.0607 | 928.7663
Scenario 6: Aggressive Fuel Sub Phase In | PG&E | Com | ComRefrig | Com - School | Program Administrator Cost Test | Energy Efficiency | 3.3324 | 0 | 0 | 0 | 0 | 0 | 0 | 523.0352 | 907.2688 | 891.8233 | 1479.9053 | 1993.3425 | 1976.5968
Scenario 6: Aggressive Fuel Sub Phase In | PG&E | Com | ComRefrig | Com - School | Rate Impact Measure Test | Energy Efficiency | 3.3324 | 0 | 0 | 0 | 0 | 0 | 0 | 523.0352 | 907.2688 | 891.8233 | 1479.9053 | 1993.3425 | 1976.5968
Scenario 6: Aggressive Fuel Sub Phase In | PG&E | Com | ComRefrig | Com - School | Total Resource Cost Test | Energy Efficiency | 3.3324 | 0 | 0 | 0 | 0 | 0 | 0 | 523.0352 | 907.2688 | 891.8233 | 1479.9053 | 1993.3425 | 1976.5968
Scenario 6: Aggressive Fuel Sub Phase In | PG&E | Com | FoodServ | Com - College | Participant Cost Test | Energy Efficiency | 471595.2 | 482979.6534 | 462872.8332 | 487142.0705 | 427539.1369 | 399038.2872 | 382953.7052 | 350559.1969 | 312943.1595 | 269891.811 | 223465.6802 | 169504.4259 | 110545.4779
Scenario 6: Aggressive Fuel Sub Phase In | PG&E | Com | FoodServ | Com - College | Participant Cost Test | Fuel Substitution | 432.723 | 488.1837 | 536.5597 | 584.1393 | 630.0884 | 680.4829 | 743.6516 | 811.6146 | 891.3425 | 975.8032 | 1065.1524 | 1161.3177 | 1268.9652
Scenario 6: Aggressive Fuel Sub Phase In | PG&E | Com | FoodServ | Com - College | Program Administrator Cost Test | Energy Efficiency | 271693.7823 | 287573.627 | 296456.1111 | 348615.59 | 333685.1057 | 349389.0256 | 372676.7579 | 391653.6454 | 413468.6695 | 435528.588 | 460766.8607 | 483146.6324 | 508599.5676
Scenario 6: Aggressive Fuel Sub Phase In | PG&E | Com | FoodServ | Com - College | Program Administrator Cost Test | Fuel Substitution | 4196.3007 | 4886.049 | 5637.5171 | 6452.2691 | 7330.8 | 8355.9619 | 9684.664 | 11237.4103 | 13175.5631 | 15445.4878 | 18108.79 | 21246.94 | 25015.3054
Scenario 6: Aggressive Fuel Sub Phase In | PG&E | Com | FoodServ | Com - College | Rate Impact Measure Test | Energy Efficiency | 271693.7823 | 287573.627 | 296456.1111 | 348615.59 | 333685.1057 | 349389.0256 | 372676.7579 | 391653.6454 | 413468.6695 | 435528.588 | 460766.8607 | 483146.6324 | 508599.5676
Scenario 6: Aggressive Fuel Sub Phase In | PG&E | Com | FoodServ | Com - College | Rate Impact Measure Test | Fuel Substitution | 5479.7227 | 6228.807 | 6996.434 | 7801.3117 | 8645.3832 | 9612.4578 | 10884.0891 | 12352.0663 | 14195.6961 | 16331.3335 | 18829.9481 | 21762.1655 | 25292.3671
Scenario 6: Aggressive Fuel Sub Phase In | PG&E | Com | FoodServ | Com - College | Total Resource Cost Test | Energy Efficiency | 271693.7823 | 287573.627 | 296456.1111 | 348615.59 | 333685.1057 | 349389.0256 | 372676.7579 | 391653.6454 | 413468.6695 | 435528.588 | 460766.8607 | 483146.6324 | 508599.5676
Scenario 6: Aggressive Fuel Sub Phase In | PG&E | Com | FoodServ | Com - College | Total Resource Cost Test | Fuel Substitution | 4196.3007 | 4886.049 | 5637.5171 | 6452.2691 | 7330.8 | 8355.9619 | 9684.664 | 11237.4103 | 13175.5631 | 15445.4878 | 18108.79 | 21246.94 | 25015.3054
Scenario 6: Aggressive Fuel Sub Phase In | PG&E | Com | FoodServ | Com - Grocery | Participant Cost Test | Energy Efficiency | 3004970.1851 | 3089693.6209 | 3081074.067 | 2968708.7347 | 2818866.469 | 2656661.4854 | 2516582.478 | 2313454.9059 | 2056085.7927 | 1773699.9621 | 1500121.7298 | 1171287.6436 | 783900.1199
Scenario 6: Aggressive Fuel Sub Phase In | PG&E | Com | FoodServ | Com - Grocery | Participant Cost Test | Fuel Substitution | 4114.9002 | 4586.4508 | 5030.3307 | 5465.8555 | 5886.2288 | 6312.9313 | 6771.2142 | 7239.607 | 7734.8593 | 8243.1776 | 8761.2907 | 9301.326 | 9875.2663
Scenario 6: Aggressive Fuel Sub Phase In | PG&E | Com | FoodServ | Com - Grocery | Program Administrator Cost Test | Energy Efficiency | 1547986.355 | 1640954.0488 | 1738899.8621 | 1838458.3748 | 1935146.4129 | 2045805.4561 | 2175967.8057 | 2300854.5896 | 2415128.2377 | 2538280.8951 | 2719857.064 | 2899766.0854 | 3067611.9085
Scenario 6: Aggressive Fuel Sub Phase In | PG&E | Com | FoodServ | Com - Grocery | Program Administrator Cost Test | Fuel Substitution | 42201.2706 | 49147.9374 | 56691.1324 | 64831.8181 | 73548.8836 | 83156.8094 | 94169.4281 | 106422.247 | 120381.8114 | 136053.3346 | 153617.9975 | 173489.6 | 196205.4408
Scenario 6: Aggressive Fuel Sub Phase In | PG&E | Com | FoodServ | Com - Grocery | Rate Impact Measure Test | Energy Efficiency | 1547986.355 | 1640954.0488 | 1738899.8621 | 1838458.3748 | 1935146.4129 | 2045805.4561 | 2175967.8057 | 2300854.5896 | 2415128.2377 | 2538280.8951 | 2719857.064 | 2899766.0854 | 3067611.9085
Scenario 6: Aggressive Fuel Sub Phase In | PG&E | Com | FoodServ | Com - Grocery | Rate Impact Measure Test | Fuel Substitution | 54574.366 | 61978.492 | 69599.7915 | 77559.4726 | 85855.4836 | 94737.1623 | 104887.4045 | 116043.1793 | 128813.5838 | 143052.2067 | 159060.6857 | 177195.8336 | 198105.6743
Scenario 6: Aggressive Fuel Sub Phase In | PG&E | Com | FoodServ | Com - Grocery | Total Resource Cost Test | Energy Efficiency | 1547986.355 | 1640954.0488 | 1738899.8621 | 1838458.3748 | 1935146.4129 | 2045805.4561 | 2175967.8057 | 2300854.5896 | 2415128.2377 | 2538280.8951 | 2719857.064 | 2899766.0854 | 3067611.9085
Scenario 6: Aggressive Fuel Sub Phase In | PG&E | Com | FoodServ | Com - Grocery | Total Resource Cost Test | Fuel Substitution | 42201.2706 | 49147.9374 | 56691.1324 | 64831.8181 | 73548.8836 | 83156.8094 | 94169.4281 | 106422.247 | 120381.8114 | 136053.3346 | 153617.9975 | 173489.6 | 196205.4408
Scenario 6: Aggressive Fuel Sub Phase In | PG&E | Com | FoodServ | Com - Health | Participant Cost Test | Energy Efficiency | 1199629.6022 | 1232636.6696 | 1244989.8274 | 1190839.6541 | 1139203.9084 | 1062725.6774 | 1084386.0947 | 977534.2366 | 867566.3857 | 741061.95 | 610920.8342 | 472514.0034 | 312520.2286
Scenario 6: Aggressive Fuel Sub Phase In | PG&E | Com | FoodServ | Com - Health | Participant Cost Test | Fuel Substitution | 1261.48 | 1440.9717 | 1602.0465 | 1775.0177 | 1948.5243 | 2132.3649 | 2320.2951 | 2513.363 | 2709.0863 | 2908.1739 | 3109.625 | 3321.3809 | 3615.717
Scenario 6: Aggressive Fuel Sub Phase In | PG&E | Com | FoodServ | Com - Health | Program Administrator Cost Test | Energy Efficiency | 675097.2648 | 715796.5878 | 773028.7682 | 810368.6299 | 858342.4556 | 894377.2036 | 1016824.9671 | 1040364.9326 | 1091733.8979 | 1138279.5427 | 1194130.5261 | 1269793.3419 | 1342903.6286
Scenario 6: Aggressive Fuel Sub Phase In | PG&E | Com | FoodServ | Com - Health | Program Administrator Cost Test | Fuel Substitution | 12031.1975 | 14180.3249 | 16564.1341 | 19332.2049 | 22400.568 | 25914.3073 | 29884.095 | 34381.5559 | 39487.0985 | 45328.8465 | 52032.0699 | 59816.4068 | 70073.991
Scenario 6: Aggressive Fuel Sub Phase In | PG&E | Com | FoodServ | Com - Health | Rate Impact Measure Test | Energy Efficiency | 675097.2648 | 715796.5878 | 773028.7682 | 810368.6299 | 858342.4556 | 894377.2036 | 1016824.9671 | 1040364.9326 | 1091733.8979 | 1138279.5427 | 1194130.5261 | 1269793.3419 | 1342903.6286
Scenario 6: Aggressive Fuel Sub Phase In | PG&E | Com | FoodServ | Com - Health | Rate Impact Measure Test | Fuel Substitution | 15421.9767 | 17755.2813 | 20219.8074 | 23028.7136 | 26069.481 | 29466.6905 | 33249.2594 | 37472.9016 | 42250.6037 | 47670.6275 | 53892.6117 | 61112.8775 | 70758.861
Scenario 6: Aggressive Fuel Sub Phase In | PG&E | Com | FoodServ | Com - Health | Total Resource Cost Test | Energy Efficiency | 675097.2648 | 715796.5878 | 773028.7682 | 810368.6299 | 858342.4556 | 894377.2036 | 1016824.9671 | 1040364.9326 | 1091733.8979 | 1138279.5427 | 1194130.5261 | 1269793.3419 | 1342903.6286
Scenario 6: Aggressive Fuel Sub Phase In | PG&E | Com | FoodServ | Com - Health | Total Resource Cost Test | Fuel Substitution | 12031.1975 | 14180.3249 | 16564.1341 | 19332.2049 | 22400.568 | 25914.3073 | 29884.095 | 34381.5559 | 39487.0985 | 45328.8465 | 52032.0699 | 59816.4068 | 70073.991
Scenario 6: Aggressive Fuel Sub Phase In | PG&E | Com | FoodServ | Com - Lodging | Participant Cost Test | Energy Efficiency | 1232486.6629 | 1273686.7268 | 1277593.6351 | 1242878.7597 | 1198563.8418 | 1134267.0187 | 1084607.288 | 1005651.9469 | 898276.2819 | 778590.1627 | 653904.1278 | 505158.1117 | 341997.4993
Scenario 6: Aggressive Fuel Sub Phase In | PG&E | Com | FoodServ | Com - Lodging | Participant Cost Test | Fuel Substitution | 1226.6519 | 1377.7897 | 1516.2932 | 1664.4193 | 1811.6066 | 1965.0043 | 2118.4063 | 2274.2038 | 2430.9649 | 2589.6693 | 2750.3903 | 2932.7986 | 3268.8446
Scenario 6: Aggressive Fuel Sub Phase In | PG&E | Com | FoodServ | Com - Lodging | Program Administrator Cost Test | Energy Efficiency | 614780.272 | 656599.2694 | 699988.8196 | 741794.7117 | 791482.0398 | 839185.3161 | 898304.1969 | 954929.7308 | 1006799.5444 | 1063686.2165 | 1138005.2571 | 1207117.7559 | 1321473.9975
Scenario 6: Aggressive Fuel Sub Phase In | PG&E | Com | FoodServ | Com - Lodging | Program Administrator Cost Test | Fuel Substitution | 12414.827 | 14522.9749 | 16806.4589 | 19428.4021 | 22298.354 | 25527.1507 | 29087.3903 | 33049.7613 | 37461.1827 | 42406.1221 | 47968.1569 | 54448.6622 | 64659.7926
Scenario 6: Aggressive Fuel Sub Phase In | PG&E | Com | FoodServ | Com - Lodging | Rate Impact Measure Test | Energy Efficiency | 614780.272 | 656599.2694 | 699988.8196 | 741794.7117 | 791482.0398 | 839185.3161 | 898304.1969 | 954929.7308 | 1006799.5444 | 1063686.2165 | 1138005.2571 | 1207117.7559 | 1321473.9975
Scenario 6: Aggressive Fuel Sub Phase In | PG&E | Com | FoodServ | Com - Lodging | Rate Impact Measure Test | Fuel Substitution | 16177.0542 | 18460.8257 | 20794.1321 | 23418.8813 | 26218.7473 | 29280.6422 | 32598.3112 | 36233.5298 | 40269.0062 | 44752.371 | 49805.396 | 55710.279 | 65330.4228
Scenario 6: Aggressive Fuel Sub Phase In | PG&E | Com | FoodServ | Com - Lodging | Total Resource Cost Test | Energy Efficiency | 614780.272 | 656599.2694 | 699988.8196 | 741794.7117 | 791482.0398 | 839185.3161 | 898304.1969 | 954929.7308 | 1006799.5444 | 1063686.2165 | 1138005.2571 | 1207117.7559 | 1321473.9975
Scenario 6: Aggressive Fuel Sub Phase In | PG&E | Com | FoodServ | Com - Lodging | Total Resource Cost Test | Fuel Substitution | 12414.827 | 14522.9749 | 16806.4589 | 19428.4021 | 22298.354 | 25527.1507 | 29087.3903 | 33049.7613 | 37461.1827 | 42406.1221 | 47968.1569 | 54448.6622 | 64659.7926
Scenario 6: Aggressive Fuel Sub Phase In | PG&E | Com | FoodServ | Com - Office (Large) | Participant Cost Test | Energy Efficiency | 27832.4324 | 27742.7735 | 27884.0606 | 27896.8045 | 26089.8078 | 24038.8138 | 21899.1308 | 19490.7375 | 16889.1761 | 14176.6756 | 11283.8541 | 8189.8575 | 4878.8378
Scenario 6: Aggressive Fuel Sub Phase In | PG&E | Com | FoodServ | Com - Office (Large) | Program Administrator Cost Test | Energy Efficiency | 5731.2658 | 5939.243 | 6156.3236 | 6339.9913 | 6600.8829 | 6920.9538 | 7196.1557 | 7415.0616 | 7583.4454 | 7762.7096 | 7992.7135 | 8176.3025 | 8357.749
Scenario 6: Aggressive Fuel Sub Phase In | PG&E | Com | FoodServ | Com - Office (Large) | Rate Impact Measure Test | Energy Efficiency | 5731.2658 | 5939.243 | 6156.3236 | 6339.9913 | 6600.8829 | 6920.9538 | 7196.1557 | 7415.0616 | 7583.4454 | 7762.7096 | 7992.7135 | 8176.3025 | 8357.749
Scenario 6: Aggressive Fuel Sub Phase In | PG&E | Com | FoodServ | Com - Office (Large) | Total Resource Cost Test | Energy Efficiency | 5731.2658 | 5939.243 | 6156.3236 | 6339.9913 | 6600.8829 | 6920.9538 | 7196.1557 | 7415.0616 | 7583.4454 | 7762.7096 | 7992.7135 | 8176.3025 | 8357.749
Scenario 6: Aggressive Fuel Sub Phase In | PG&E | Com | FoodServ | Com - Office (Small) | Participant Cost Test | Energy Efficiency | 6345.6493 | 6393.6255 | 6472.8895 | 3647.6976 | 26276.6433 | 5524.0181 | 5062.0619 | 4548.9565 | 3988.9099 | 3375.6472 | 2711.5511 | 1985.0261 | 1192.0184
Scenario 6: Aggressive Fuel Sub Phase In | PG&E | Com | FoodServ | Com - Office (Small) | Program Administrator Cost Test | Energy Efficiency | 1306.6987 | 1368.7635 | 1429.1033 | 828.9971 | 6648.1534 | 1590.406 | 1663.4169 | 1730.6063 | 1791.069 | 1848.4001 | 1920.6781 | 1981.7407 | 2042.0008
Scenario 6: Aggressive Fuel Sub Phase In | PG&E | Com | FoodServ | Com - Office (Small) | Rate Impact Measure Test | Energy Efficiency | 1306.6987 | 1368.7635 | 1429.1033 | 828.9971 | 6648.1534 | 1590.406 | 1663.4169 | 1730.6063 | 1791.069 | 1848.4001 | 1920.6781 | 1981.7407 | 2042.0008
Scenario 6: Aggressive Fuel Sub Phase In | PG&E | Com | FoodServ | Com - Office (Small) | Total Resource Cost Test | Energy Efficiency | 1306.6987 | 1368.7635 | 1429.1033 | 828.9971 | 6648.1534 | 1590.406 | 1663.4169 | 1730.6063 | 1791.069 | 1848.4001 | 1920.6781 | 1981.7407 | 2042.0008
Scenario 6: Aggressive Fuel Sub Phase In | PG&E | Com | FoodServ | Com - Other | Participant Cost Test | Energy Efficiency | 3618080.8227 | 3723963.9459 | 3658848.6584 | 3536355.2617 | 3376003.4633 | 3198546.1692 | 3037735.2442 | 2796542.4833 | 2491720.6426 | 2156134.6056 | 1791761.6249 | 1375116.7852 | 906225.767
Scenario 6: Aggressive Fuel Sub Phase In | PG&E | Com | FoodServ | Com - Other | Participant Cost Test | Fuel Substitution | 4324.8848 | 4866.8867 | 5390.2111 | 5914.9292 | 6434.618 | 6954.1175 | 7515.3231 | 8097.5698 | 8706.973 | 9337.2576 | 9980.8209 | 10646.6625 | 11345.486
Scenario 6: Aggressive Fuel Sub Phase In | PG&E | Com | FoodServ | Com - Other | Program Administrator Cost Test | Energy Efficiency | 2089871.4387 | 2222507.9581 | 2360859.4515 | 2498807.5384 | 2636934.0389 | 2795396.4777 | 2978202.2762 | 3149707.9471 | 3306935.9839 | 3481183.3316 | 3684536.0962 | 3891471.1594 | 4107637.7931
Scenario 6: Aggressive Fuel Sub Phase In | PG&E | Com | FoodServ | Com - Other | Program Administrator Cost Test | Fuel Substitution | 46393.7685 | 54590.7189 | 63614.7408 | 73500.879 | 84262.511 | 96017.5119 | 109527.7513 | 124685.4954 | 141834.9955 | 161145.0318 | 182776.6672 | 207137.8318 | 234793.5273
Scenario 6: Aggressive Fuel Sub Phase In | PG&E | Com | FoodServ | Com - Other | Rate Impact Measure Test | Energy Efficiency | 2089871.4387 | 2222507.9581 | 2360859.4515 | 2498807.5384 | 2636934.0389 | 2795396.4777 | 2978202.2762 | 3149707.9471 | 3306935.9839 | 3481183.3316 | 3684536.0962 | 3891471.1594 | 4107637.7931
Scenario 6: Aggressive Fuel Sub Phase In | PG&E | Com | FoodServ | Com - Other | Rate Impact Measure Test | Fuel Substitution | 64125.5234 | 73473.7208 | 82978.0382 | 92978.1794 | 103490.6625 | 114484.554 | 126946.0346 | 140644.3202 | 156066.297 | 173197.5691 | 192334.6048 | 213799.1488 | 238284.1673
Scenario 6: Aggressive Fuel Sub Phase In | PG&E | Com | FoodServ | Com - Other | Total Resource Cost Test | Energy Efficiency | 2089871.4387 | 2222507.9581 | 2360859.4515 | 2498807.5384 | 2636934.0389 | 2795396.4777 | 2978202.2762 | 3149707.9471 | 3306935.9839 | 3481183.3316 | 3684536.0962 | 3891471.1594 | 4107637.7931
Scenario 6: Aggressive Fuel Sub Phase In | PG&E | Com | FoodServ | Com - Other | Total Resource Cost Test | Fuel Substitution | 46393.7685 | 54590.7189 | 63614.7408 | 73500.879 | 84262.511 | 96017.5119 | 109527.7513 | 124685.4954 | 141834.9955 | 161145.0318 | 182776.6672 | 207137.8318 | 234793.5273
Scenario 6: Aggressive Fuel Sub Phase In | PG&E | Com | FoodServ | Com - Restaurant | Participant Cost Test | Energy Efficiency | 7784063.5718 | 7950769.2656 | 7875481.6808 | 7566077.9045 | 7180550.322 | 6727864.451 | 6334481.1412 | 5785327.1376 | 5134561.8832 | 4422094.3865 | 3717455.5212 | 1788251.1779 | 7640665.622
Scenario 6: Aggressive Fuel Sub Phase In | PG&E | Com | FoodServ | Com - Restaurant | Participant Cost Test | Fuel Substitution | 11846.8129 | 13245.0519 | 14591.862 | 15927.5759 | 17234.027 | 18535.3344 | 19873.5188 | 21227.5124 | 22607.4165 | 23996.7378 | 25385.5854 | 23810.8519 | 25946.1348
Scenario 6: Aggressive Fuel Sub Phase In | PG&E | Com | FoodServ | Com - Restaurant | Program Administrator Cost Test | Energy Efficiency | 4145216.1151 | 4372583.1385 | 4615322.0942 | 4857151.7803 | 5104105.5457 | 5358125.69 | 5667101.9265 | 5953801.5761 | 6233224.9765 | 6533205.6141 | 6956076.6784 | 4575065.3092 | 30945323.466
Scenario 6: Aggressive Fuel Sub Phase In | PG&E | Com | FoodServ | Com - Restaurant | Program Administrator Cost Test | Fuel Substitution | 124608.8161 | 145854.3176 | 169069.5692 | 194297.7941 | 221514.7132 | 251154.3285 | 284167.7944 | 320587.9617 | 361054.9054 | 405805.7468 | 455211.699 | 453401.6942 | 524075.3973
Scenario 6: Aggressive Fuel Sub Phase In | PG&E | Com | FoodServ | Com - Restaurant | Rate Impact Measure Test | Energy Efficiency | 4145216.1151 | 4372583.1385 | 4615322.0942 | 4857151.7803 | 5104105.5457 | 5358125.69 | 5667101.9265 | 5953801.5761 | 6233224.9765 | 6533205.6141 | 6956076.6784 | 4575065.3092 | 30945323.466
Scenario 6: Aggressive Fuel Sub Phase In | PG&E | Com | FoodServ | Com - Restaurant | Rate Impact Measure Test | Fuel Substitution | 165479.5017 | 188759.7043 | 212628.097 | 237653.1505 | 263848.5583 | 291331.7293 | 321521.1719 | 354266.7987 | 390604.2235 | 430369.836 | 474326.6984 | 465000.5102 | 530172.4712
Scenario 6: Aggressive Fuel Sub Phase In | PG&E | Com | FoodServ | Com - Restaurant | Total Resource Cost Test | Energy Efficiency | 4145216.1151 | 4372583.1385 | 4615322.0942 | 4857151.7803 | 5104105.5457 | 5358125.69 | 5667101.9265 | 5953801.5761 | 6233224.9765 | 6533205.6141 | 6956076.6784 | 4575065.3092 | 30945323.466
Scenario 6: Aggressive Fuel Sub Phase In | PG&E | Com | FoodServ | Com - Restaurant | Total Resource Cost Test | Fuel Substitution | 124608.8161 | 145854.3176 | 169069.5692 | 194297.7941 | 221514.7132 | 251154.3285 | 284167.7944 | 320587.9617 | 361054.9054 | 405805.7468 | 455211.699 | 453401.6942 | 524075.3973
Scenario 6: Aggressive Fuel Sub Phase In | PG&E | Com | FoodServ | Com - Retail | Participant Cost Test | Energy Efficiency | 42029.2448 | 43546.6629 | 45163.0205 | 11229.8096 | 323174.8329 | 40757.1403 | 40729.6284 | 38269.7546 | 34734.8749 | 30413.4629 | 25316.1332 | 19299.7127 | 12410.2088
Scenario 6: Aggressive Fuel Sub Phase In | PG&E | Com | FoodServ | Com - Retail | Program Administrator Cost Test | Energy Efficiency | 13841.2438 | 15536.1419 | 17443.3836 | 2552.1524 | 172577.8874 | 21604.6262 | 25007.5587 | 27462.2019 | 29699.8896 | 32013.2928 | 34538.0383 | 36990.2756 | 39586.9365
Scenario 6: Aggressive Fuel Sub Phase In | PG&E | Com | FoodServ | Com - Retail | Rate Impact Measure Test | Energy Efficiency | 13841.2438 | 15536.1419 | 17443.3836 | 2552.1524 | 172577.8874 | 21604.6262 | 25007.5587 | 27462.2019 | 29699.8896 | 32013.2928 | 34538.0383 | 36990.2756 | 39586.9365
Scenario 6: Aggressive Fuel Sub Phase In | PG&E | Com | FoodServ | Com - Retail | Total Resource Cost Test | Energy Efficiency | 13841.2438 | 15536.1419 | 17443.3836 | 2552.1524 | 172577.8874 | 21604.6262 | 25007.5587 | 27462.2019 | 29699.8896 | 32013.2928 | 34538.0383 | 36990.2756 | 39586.9365
Scenario 6: Aggressive Fuel Sub Phase In | PG&E | Com | FoodServ | Com - School | Participant Cost Test | Energy Efficiency | 1569288.0441 | 1598511.4705 | 1562855.0577 | 1503905.0768 | 1424099.8242 | 1337441.5665 | 1261768.7638 | 1163457.1259 | 1033967.4487 | 890294.3227 | 734554.1655 | 561441.505 | 364679.31
Scenario 6: Aggressive Fuel Sub Phase In | PG&E | Com | FoodServ | Com - School | Participant Cost Test | Fuel Substitution | 575.9418 | 635.0149 | 701.0766 | 776.3358 | 860.8205 | 952.0703 | 1048.2878 | 1151.4362 | 1261.7275 | 1380.971 | 1523.2261 | 1746.2856 | 2026.0462
Scenario 6: Aggressive Fuel Sub Phase In | PG&E | Com | FoodServ | Com - School | Program Administrator Cost Test | Energy Efficiency | 816702.6257 | 863633.0242 | 910899.7876 | 957674.4536 | 1002982.7547 | 1055905.6542 | 1117503.612 | 1180823.647 | 1239424.7773 | 1302131.9395 | 1374877.2257 | 1453620.0194 | 1529233.7725
Scenario 6: Aggressive Fuel Sub Phase In | PG&E | Com | FoodServ | Com - School | Program Administrator Cost Test | Fuel Substitution | 5485.6435 | 6221.6178 | 7236.8617 | 8474.328 | 9971.5362 | 11717.2154 | 13735.6484 | 16089.1451 | 18843.712 | 22093.0321 | 26054.0302 | 31821.0267 | 39621.0851
Scenario 6: Aggressive Fuel Sub Phase In | PG&E | Com | FoodServ | Com - School | Rate Impact Measure Test | Energy Efficiency | 816702.6257 | 863633.0242 | 910899.7876 | 957674.4536 | 1002982.7547 | 1055905.6542 | 1117503.612 | 1180823.647 | 1239424.7773 | 1302131.9395 | 1374877.2257 | 1453620.0194 | 1529233.7725
Scenario 6: Aggressive Fuel Sub Phase In | PG&E | Com | FoodServ | Com - School | Rate Impact Measure Test | Fuel Substitution | 7104.4666 | 7869.9323 | 8923.6538 | 10194.3352 | 11714.8323 | 13440.8203 | 15403.5438 | 17656.5977 | 20278.6475 | 23340.4054 | 27071.8271 | 32563.2164 | 40033.6312
Scenario 6: Aggressive Fuel Sub Phase In | PG&E | Com | FoodServ | Com - School | Total Resource Cost Test | Energy Efficiency | 816702.6257 | 863633.0242 | 910899.7876 | 957674.4536 | 1002982.7547 | 1055905.6542 | 1117503.612 | 1180823.647 | 1239424.7773 | 1302131.9395 | 1374877.2257 | 1453620.0194 | 1529233.7725
Scenario 6: Aggressive Fuel Sub Phase In | PG&E | Com | FoodServ | Com - School | Total Resource Cost Test | Fuel Substitution | 5485.6435 | 6221.6178 | 7236.8617 | 8474.328 | 9971.5362 | 11717.2154 | 13735.6484 | 16089.1451 | 18843.712 | 22093.0321 | 26054.0302 | 31821.0267 | 39621.0851
Scenario 6: Aggressive Fuel Sub Phase In | PG&E | Com | HVAC | Com - College | Participant Cost Test | Energy Efficiency | 1449306.1545 | 1374672.5502 | 1123563.3659 | 1925307.849 | 1038430.0226 | 871918.741 | 453532.7979 | 384655.4347 | 287374.1403 | 243617.9583 | 194105.4398 | 137973.6975 | 80367.8227
Scenario 6: Aggressive Fuel Sub Phase In | PG&E | Com | HVAC | Com - College | Participant Cost Test | Fuel Substitution | 125413.843 | 144530.3805 | 149218.1984 | 152782.6538 | 9.2079 | 0 | 0 | 0 | 0 | 0 | 0 | 0 | 0
Scenario 6: Aggressive Fuel Sub Phase In | PG&E | Com | HVAC | Com - College | Program Administrator Cost Test | Energy Efficiency | 421386.2065 | 435481.5136 | 404231.9458 | 654779.861 | 451435.4642 | 460096.6958 | 337980.6502 | 345045.4067 | 364152.8713 | 383760.7534 | 402374.3436 | 414080.7832 | 433069.8714
Scenario 6: Aggressive Fuel Sub Phase In | PG&E | Com | HVAC | Com - College | Program Administrator Cost Test | Fuel Substitution | 292106.0317 | 339865.8415 | 374751.0678 | 408229.5462 | 0 | 0 | 0 | 0 | 0 | 0 | 0 | 0 | 0
Scenario 6: Aggressive Fuel Sub Phase In | PG&E | Com | HVAC | Com - College | Rate Impact Measure Test | Energy Efficiency | 421386.2065 | 435481.5136 | 404231.9458 | 654779.861 | 451435.4642 | 460096.6958 | 337980.6502 | 345045.4067 | 364152.8713 | 383760.7534 | 402374.3436 | 414080.7832 | 433069.8714
Scenario 6: Aggressive Fuel Sub Phase In | PG&E | Com | HVAC | Com - College | Rate Impact Measure Test | Fuel Substitution | 299337.4213 | 344937.9925 | 378053.5652 | 410680.358 | 0 | 0 | 0 | 0 | 0 | 0 | 0 | 0 | 0
Scenario 6: Aggressive Fuel Sub Phase In | PG&E | Com | HVAC | Com - College | Total Resource Cost Test | Energy Efficiency | 607273.546 | 621727.5292 | 549995.0058 | 1032831.8295 | 623100.0079 | 570322.3149 | 389521.0437 | 394831.5329 | 364152.8713 | 383760.7534 | 402374.3436 | 414080.7832 | 433069.8714
Scenario 6: Aggressive Fuel Sub Phase In | PG&E | Com | HVAC | Com - College | Total Resource Cost Test | Fuel Substitution | 327626.2997 | 379335.948 | 416115.6271 | 451048.6126 | 9.2079 | 0 | 0 | 0 | 0 | 0 | 0 | 0 | 0
Scenario 6: Aggressive Fuel Sub Phase In | PG&E | Com | HVAC | Com - Grocery | Participant Cost Test | Energy Efficiency | 3333351.5961 | 3434381.4107 | 3491052.2215 | 3484121.2721 | 3407958.428 | 3528822.6177 | 3347017.6699 | 3119295.5684 | 2396788.4967 | 2052051.3899 | 1662253.824 | 1226808.8838 | 751767.5528
Scenario 6: Aggressive Fuel Sub Phase In | PG&E | Com | HVAC | Com - Grocery | Participant Cost Test | Fuel Substitution | 599852.5147 | 631027.6539 | 653778.2614 | 663273.2208 | 160882.0546 | 58157.4876 | 53814.837 | 48301.4534 | 40152.73 | 33420.0011 | 26351.8961 | 18990.4372 | 11431.681
Scenario 6: Aggressive Fuel Sub Phase In | PG&E | Com | HVAC | Com - Grocery | Program Administrator Cost Test | Energy Efficiency | 831942.0407 | 924642.6496 | 1013159.6958 | 1094966.0048 | 1174535.0524 | 1363401.0174 | 1454396.372 | 1545987.1934 | 1517326.5848 | 1592624.7962 | 1669938.2984 | 1738388.0286 | 1807091.4667
Scenario 6: Aggressive Fuel Sub Phase In | PG&E | Com | HVAC | Com - Grocery | Program Administrator Cost Test | Fuel Substitution | 1949613.1282 | 2173130.3049 | 2392726.3067 | 2603711.7161 | 32930.9891 | 35399.1151 | 36842.99 | 37739.9808 | 38216.5284 | 38507.1873 | 38859.0981 | 38879.7803 | 38807.4226
Scenario 6: Aggressive Fuel Sub Phase In | PG&E | Com | HVAC | Com - Grocery | Rate Impact Measure Test | Energy Efficiency | 831942.0407 | 924642.6496 | 1013159.6958 | 1094966.0048 | 1174535.0524 | 1363401.0174 | 1454396.372 | 1545987.1934 | 1517326.5848 | 1592624.7962 | 1669938.2984 | 1738388.0286 | 1807091.4667
Scenario 6: Aggressive Fuel Sub Phase In | PG&E | Com | HVAC | Com - Grocery | Rate Impact Measure Test | Fuel Substitution | 2136439.002 | 2345949.3939 | 2552081.1346 | 2746305.0224 | 32930.9891 | 35399.1151 | 36842.99 | 37739.9808 | 38216.5284 | 38507.1873 | 38859.0981 | 38879.7803 | 38807.4226
Scenario 6: Aggressive Fuel Sub Phase In | PG&E | Com | HVAC | Com - Grocery | Total Resource Cost Test | Energy Efficiency | 955251.0417 | 1057428.3073 | 1154681.9717 | 1244153.9068 | 1329988.9124 | 1556602.7114 | 1652716.1924 | 1749004.8546 | 1517326.5848 | 1592624.7962 | 1669938.2984 | 1738388.0286 | 1807091.4667
Scenario 6: Aggressive Fuel Sub Phase In | PG&E | Com | HVAC | Com - Grocery | Total Resource Cost Test | Fuel Substitution | 2203236.1014 | 2441668.1533 | 2673522.4921 | 2889330.2376 | 135074.6977 | 37268.3772 | 38736.7641 | 39634.2011 | 38216.5284 | 38507.1873 | 38859.0981 | 38879.7803 | 38807.4226
Scenario 6: Aggressive Fuel Sub Phase In | PG&E | Com | HVAC | Com - Health | Participant Cost Test | Energy Efficiency | 6113281.8763 | 6243340.7498 | 6349951.082 | 6247223.767 | 6092192.568 | 5676189.9186 | 5126249.3263 | 4792673.3216 | 3947109.7937 | 3347302.2913 | 2690727.3169 | 2015666.1208 | 1286208.7089
Scenario 6: Aggressive Fuel Sub Phase In | PG&E | Com | HVAC | Com - Health | Participant Cost Test | Fuel Substitution | 359535.8002 | 375905.3228 | 386964.7871 | 392192.5598 | 27710.2904 | 26850.8355 | 25099.9368 | 22726.4974 | 18934.9864 | 15858.2821 | 12576.6308 | 9112.7803 | 5514.4331
Scenario 6: Aggressive Fuel Sub Phase In | PG&E | Com | HVAC | Com - Health | Program Administrator Cost Test | Energy Efficiency | 1664718.8283 | 1819344.8114 | 1988518.6601 | 2106526.143 | 2242188.1415 | 2346569.7464 | 2374920.7003 | 2504851.1438 | 2625415.8619 | 2728082.5277 | 2818699.5307 | 2935862.4722 | 3052513.7138
Scenario 6: Aggressive Fuel Sub Phase In | PG&E | Com | HVAC | Com - Health | Program Administrator Cost Test | Fuel Substitution | 712245.8966 | 797579.4552 | 881141.1741 | 961440.4962 | 14989.1466 | 16257.509 | 17085.1718 | 17643.4501 | 18021.5794 | 18271.8682 | 18545.4146 | 18656.5414 | 18719.6423
Scenario 6: Aggressive Fuel Sub Phase In | PG&E | Com | HVAC | Com - Health | Rate Impact Measure Test | Energy Efficiency | 1664718.8283 | 1819344.8114 | 1988518.6601 | 2106526.143 | 2242188.1415 | 2346569.7464 | 2374920.7003 | 2504851.1438 | 2625415.8619 | 2728082.5277 | 2818699.5307 | 2935862.4722 | 3052513.7138
Scenario 6: Aggressive Fuel Sub Phase In | PG&E | Com | HVAC | Com - Health | Rate Impact Measure Test | Fuel Substitution | 750916.4706 | 831669.443 | 911122.5739 | 986639.6164 | 14989.1466 | 16257.509 | 17085.1718 | 17643.4501 | 18021.5794 | 18271.8682 | 18545.4146 | 18656.5414 | 18719.6423
Scenario 6: Aggressive Fuel Sub Phase In | PG&E | Com | HVAC | Com - Health | Total Resource Cost Test | Energy Efficiency | 2137626.8856 | 2315469.7955 | 2509243.7583 | 2639191.3389 | 2786262.511 | 2825990.8426 | 2822607.1408 | 2957858.6083 | 2625415.8619 | 2728082.5277 | 2818699.5307 | 2935862.4722 | 3052513.7138
Scenario 6: Aggressive Fuel Sub Phase In | PG&E | Com | HVAC | Com - Health | Total Resource Cost Test | Fuel Substitution | 785782.9621 | 875898.9411 | 963436.0294 | 1046837.0115 | 15963.1349 | 17256.2406 | 18106.8408 | 18673.6716 | 18021.5794 | 18271.8682 | 18545.4146 | 18656.5414 | 18719.6423
Scenario 6: Aggressive Fuel Sub Phase In | PG&E | Com | HVAC | Com - Lodging | Participant Cost Test | Energy Efficiency | 3907286.9797 | 4041366.5154 | 4134494.832 | 4164050.4475 | 4159599.5491 | 4006766.9421 | 3690582.549 | 3528142.3833 | 1749836.0967 | 1494362.2856 | 1216784.095 | 1101165.1163 | 782805.091
Scenario 6: Aggressive Fuel Sub Phase In | PG&E | Com | HVAC | Com - Lodging | Participant Cost Test | Fuel Substitution | 618533.2623 | 653467.6186 | 680756.4382 | 688328.5588 | 278610.5078 | 18375.9559 | 17116.6981 | 15483.0642 | 8453.6082 | 7044.8586 | 5561.4974 | 4011.2334 | 3440.3754
Scenario 6: Aggressive Fuel Sub Phase In | PG&E | Com | HVAC | Com - Lodging | Program Administrator Cost Test | Energy Efficiency | 929268.0917 | 1026705.6515 | 1120649.1091 | 1207204.9257 | 1302400.6525 | 1400403.4694 | 1432156.6492 | 1517594.1831 | 1284823.0389 | 1351269.6892 | 1424988.7521 | 1673708.7721 | 1870038.3935
Scenario 6: Aggressive Fuel Sub Phase In | PG&E | Com | HVAC | Com - Lodging | Program Administrator Cost Test | Fuel Substitution | 632646.7708 | 705416.6062 | 776397.3116 | 844190.3925 | 9848.7828 | 10571.8522 | 11018.8296 | 11298.1082 | 8045.8136 | 8117.0664 | 8200.9464 | 8212.1746 | 11678.9154
Scenario 6: Aggressive Fuel Sub Phase In | PG&E | Com | HVAC | Com - Lodging | Rate Impact Measure Test | Energy Efficiency | 929268.0917 | 1026705.6515 | 1120649.1091 | 1207204.9257 | 1302400.6525 | 1400403.4694 | 1432156.6492 | 1517594.1831 | 1284823.0389 | 1351269.6892 | 1424988.7521 | 1673708.7721 | 1870038.3935
Scenario 6: Aggressive Fuel Sub Phase In | PG&E | Com | HVAC | Com - Lodging | Rate Impact Measure Test | Fuel Substitution | 658833.4405 | 727030.7036 | 794122.8448 | 857657.7827 | 9848.7828 | 10571.8522 | 11018.8296 | 11298.1082 | 8045.8136 | 8117.0664 | 8200.9464 | 8212.1746 | 11678.9154
Scenario 6: Aggressive Fuel Sub Phase In | PG&E | Com | HVAC | Com - Lodging | Total Resource Cost Test | Energy Efficiency | 1725433.0756 | 1869221.3582 | 2004100.0927 | 2123530.9967 | 2249295.6304 | 2294249.8982 | 2268501.9698 | 2365500.4161 | 1284823.0389 | 1351269.6892 | 1424988.7521 | 1673708.7721 | 1870038.3935
Scenario 6: Aggressive Fuel Sub Phase In | PG&E | Com | HVAC | Com - Lodging | Total Resource Cost Test | Fuel Substitution | 1105956.3784 | 1206837.0784 | 1300613.2472 | 1373894.1404 | 270891.9107 | 12136.8304 | 12606.6039 | 12887.8085 | 8045.8136 | 8117.0664 | 8200.9464 | 8212.1746 | 11678.9154
Scenario 6: Aggressive Fuel Sub Phase In | PG&E | Com | HVAC | Com - Office (Large) | Participant Cost Test | Energy Efficiency | 5669944.0767 | 5640797.969 | 5570175.4599 | 5407370.1693 | 5203464.6309 | 4370105.5847 | 1568582.5839 | 1429360.7916 | 1046452.7826 | 646837.1937 | 693190.7727 | 516348.3851 | 328441.9576
Scenario 6: Aggressive Fuel Sub Phase In | PG&E | Com | HVAC | Com - Office (Large) | Participant Cost Test | Fuel Substitution | 191.786 | 8657.6252 | 8604.3921 | 8410.7023 | 0 | 0 | 0 | 0 | 0 | 0 | 0 | 0 | 0
Scenario 6: Aggressive Fuel Sub Phase In | PG&E | Com | HVAC | Com - Office (Large) | Program Administrator Cost Test | Energy Efficiency | 1272560.9408 | 1360484.0211 | 1447501.4832 | 1519882.8205 | 1595030.8218 | 1669545.901 | 740038.7191 | 767607.9827 | 756795.0633 | 541285.8613 | 790015.5998 | 812799.0334 | 836424.4716
Scenario 6: Aggressive Fuel Sub Phase In | PG&E | Com | HVAC | Com - Office (Large) | Program Administrator Cost Test | Fuel Substitution | 519.8244 | 6978.7643 | 7514.8011 | 7999.5002 | 0 | 0 | 0 | 0 | 0 | 0 | 0 | 0 | 0
Scenario 6: Aggressive Fuel Sub Phase In | PG&E | Com | HVAC | Com - Office (Large) | Rate Impact Measure Test | Energy Efficiency | 1272560.9408 | 1360484.0211 | 1447501.4832 | 1519882.8205 | 1595030.8218 | 1669545.901 | 740038.7191 | 767607.9827 | 756795.0633 | 541285.8613 | 790015.5998 | 812799.0334 | 836424.4716
Scenario 6: Aggressive Fuel Sub Phase In | PG&E | Com | HVAC | Com - Office (Large) | Rate Impact Measure Test | Fuel Substitution | 613.7602 | 7066.4483 | 7595.9207 | 8072.6423 | 0 | 0 | 0 | 0 | 0 | 0 | 0 | 0 | 0
Scenario 6: Aggressive Fuel Sub Phase In | PG&E | Com | HVAC | Com - Office (Large) | Total Resource Cost Test | Energy Efficiency | 2537655.0187 | 2647490.9677 | 2749246.095 | 2821223.05 | 2891350.7241 | 2385788.9654 | 890108.0829 | 917908.2292 | 756795.0633 | 541285.8613 | 790015.5998 | 812799.0334 | 836424.4716
Scenario 6: Aggressive Fuel Sub Phase In | PG&E | Com | HVAC | Com - Office (Large) | Total Resource Cost Test | Fuel Substitution | 601.3505 | 8088.5214 | 8657.6887 | 9163.6438 | 0 | 0 | 0 | 0 | 0 | 0 | 0 | 0 | 0
Scenario 6: Aggressive Fuel Sub Phase In | PG&E | Com | HVAC | Com - Office (Small) | Participant Cost Test | Energy Efficiency | 1840507.2527 | 1834779.2093 | 1807624.7517 | 855289.4357 | 8203438.3523 | 1450470.1661 | 419320.0564 | 390481.247 | 297934.7661 | 245617.9428 | 195959.045 | 140921.2187 | 80557.984
Scenario 6: Aggressive Fuel Sub Phase In | PG&E | Com | HVAC | Com - Office (Small) | Participant Cost Test | Fuel Substitution | 46060.8267 | 47961.6894 | 60614.9781 | 49546.8468 | 0 | 0 | 0 | 0 | 0 | 0 | 0 | 0 | 0
Scenario 6: Aggressive Fuel Sub Phase In | PG&E | Com | HVAC | Com - Office (Small) | Program Administrator Cost Test | Energy Efficiency | 533758.5427 | 575921.8929 | 616606.0766 | 278971.8435 | 3891797.4102 | 664710.2779 | 269475.6132 | 286886.5441 | 290728.0939 | 301671.0618 | 317152.186 | 332452.0687 | 348407.1378
Scenario 6: Aggressive Fuel Sub Phase In | PG&E | Com | HVAC | Com - Office (Small) | Program Administrator Cost Test | Fuel Substitution | 116099.7364 | 129080.5664 | 213302.7871 | 185908.8184 | 0 | 0 | 0 | 0 | 0 | 0 | 0 | 0 | 0
Scenario 6: Aggressive Fuel Sub Phase In | PG&E | Com | HVAC | Com - Office (Small) | Rate Impact Measure Test | Energy Efficiency | 533758.5427 | 575921.8929 | 616606.0766 | 278971.8435 | 3891797.4102 | 664710.2779 | 269475.6132 | 286886.5441 | 290728.0939 | 301671.0618 | 317152.186 | 332452.0687 | 348407.1378
Scenario 6: Aggressive Fuel Sub Phase In | PG&E | Com | HVAC | Com - Office (Small) | Rate Impact Measure Test | Fuel Substitution | 122869.1957 | 134975.99 | 223675.5242 | 193008.2557 | 0 | 0 | 0 | 0 | 0 | 0 | 0 | 0 | 0
Scenario 6: Aggressive Fuel Sub Phase In | PG&E | Com | HVAC | Com - Office (Small) | Total Resource Cost Test | Energy Efficiency | 671199.4998 | 717020.8243 | 760249.9163 | 350892.5385 | 4585541.0134 | 797175.5944 | 294405.0777 | 312412.6687 | 290728.0939 | 301671.0618 | 317152.186 | 332452.0687 | 348407.1378
Scenario 6: Aggressive Fuel Sub Phase In | PG&E | Com | HVAC | Com - Office (Small) | Total Resource Cost Test | Fuel Substitution | 124440.6457 | 137897.4395 | 226907.1651 | 197177.3434 | 0 | 0 | 0 | 0 | 0 | 0 | 0 | 0 | 0
Scenario 6: Aggressive Fuel Sub Phase In | PG&E | Com | HVAC | Com - Other | Participant Cost Test | Energy Efficiency | 13087377.2947 | 10541029.2852 | 9135647.5113 | 9087449.9087 | 8871235.269 | 8618218.082 | 8260802.2295 | 7739784.002 | 4760852.9096 | 4059564.7188 | 3254936.8028 | 2337218.3534 | 1322632.8847
Scenario 6: Aggressive Fuel Sub Phase In | PG&E | Com | HVAC | Com - Other | Participant Cost Test | Fuel Substitution | 1723532.163 | 1818365.8814 | 1889366.742 | 1935522.3935 | 65481.9499 | 0 | 0 | 0 | 0 | 0 | 0 | 0 | 0
Scenario 6: Aggressive Fuel Sub Phase In | PG&E | Com | HVAC | Com - Other | Program Administrator Cost Test | Energy Efficiency | 4625425.1497 | 4180158.6205 | 4067987.1012 | 4379557.5267 | 4668186.701 | 5039610.5664 | 5420431.428 | 5770299.833 | 5647430.1842 | 5986255.7072 | 6350933.7145 | 6706306.828 | 7091905.7019
Scenario 6: Aggressive Fuel Sub Phase In | PG&E | Com | HVAC | Com - Other | Program Administrator Cost Test | Fuel Substitution | 3897735.1726 | 4350677.318 | 4792617.078 | 5215167.5685 | 0 | 0 | 0 | 0 | 0 | 0 | 0 | 0 | 0
Scenario 6: Aggressive Fuel Sub Phase In | PG&E | Com | HVAC | Com - Other | Rate Impact Measure Test | Energy Efficiency | 4625425.1497 | 4180158.6205 | 4067987.1012 | 4379557.5267 | 4668186.701 | 5039610.5664 | 5420431.428 | 5770299.833 | 5647430.1842 | 5986255.7072 | 6350933.7145 | 6706306.828 | 7091905.7019
Scenario 6: Aggressive Fuel Sub Phase In | PG&E | Com | HVAC | Com - Other | Rate Impact Measure Test | Fuel Substitution | 4030205.4293 | 4455120.6153 | 4873629.0998 | 5271024.7079 | 0 | 0 | 0 | 0 | 0 | 0 | 0 | 0 | 0
Scenario 6: Aggressive Fuel Sub Phase In | PG&E | Com | HVAC | Com - Other | Total Resource Cost Test | Energy Efficiency | 6677693.0343 | 5686286.9591 | 5299293.2741 | 5654235.8078 | 5971829.2471 | 6380124.6818 | 6794931.6459 | 7165858.1937 | 5647430.1842 | 5986255.7072 | 6350933.7145 | 6706306.828 | 7091905.7019
Scenario 6: Aggressive Fuel Sub Phase In | PG&E | Com | HVAC | Com - Other | Total Resource Cost Test | Fuel Substitution | 4596692.7956 | 5092525.3662 | 5569634.2819 | 6019032.9788 | 65481.9499 | 0 | 0 | 0 | 0 | 0 | 0 | 0 | 0
Scenario 6: Aggressive Fuel Sub Phase In | PG&E | Com | HVAC | Com - Restaurant | Participant Cost Test | Energy Efficiency | 2475265.7709 | 2559127.2762 | 2605273.9361 | 2601219.7509 | 2545719.2172 | 2442715.1269 | 2302802.4159 | 2124469.1697 | 1804865.4121 | 1572582.0003 | 1317742.154 | 672491.8499 | 2639281.3356
Scenario 6: Aggressive Fuel Sub Phase In | PG&E | Com | HVAC | Com - Restaurant | Participant Cost Test | Fuel Substitution | 87770.8006 | 91084.2218 | 93025.2464 | 93491.4353 | 0 | 27.6009 | 25.466 | 22.7845 | 19.4945 | 16.2282 | 12.7996 | 8.3029 | 4.9998
Scenario 6: Aggressive Fuel Sub Phase In | PG&E | Com | HVAC | Com - Restaurant | Program Administrator Cost Test | Energy Efficiency | 1741208.8375 | 1949668.4675 | 2159035.6502 | 2358807.3935 | 2545028.6925 | 2716626.3207 | 2879138.4935 | 3026431.2425 | 3162149.3634 | 3291887.8362 | 3415758.5387 | 2274136.4593 | 13295337.7672
Scenario 6: Aggressive Fuel Sub Phase In | PG&E | Com | HVAC | Com - Restaurant | Program Administrator Cost Test | Fuel Substitution | 198139.4289 | 220749.4474 | 242690.7417 | 263586.3606 | 0 | 17.1771 | 17.864 | 18.2925 | 18.5541 | 18.6981 | 18.8742 | 16.9985 | 16.9727
Scenario 6: Aggressive Fuel Sub Phase In | PG&E | Com | HVAC | Com - Restaurant | Rate Impact Measure Test | Energy Efficiency | 1741208.8375 | 1949668.4675 | 2159035.6502 | 2358807.3935 | 2545028.6925 | 2716626.3207 | 2879138.4935 | 3026431.2425 | 3162149.3634 | 3291887.8362 | 3415758.5387 | 2274136.4593 | 13295337.7672
Scenario 6: Aggressive Fuel Sub Phase In | PG&E | Com | HVAC | Com - Restaurant | Rate Impact Measure Test | Fuel Substitution | 210384.6407 | 231807.7202 | 252646.3635 | 272232.4042 | 0 | 17.1771 | 17.864 | 18.2925 | 18.5541 | 18.6981 | 18.8742 | 16.9985 | 16.9727
Scenario 6: Aggressive Fuel Sub Phase In | PG&E | Com | HVAC | Com - Restaurant | Total Resource Cost Test | Energy Efficiency | 1833043.9269 | 2047420.2182 | 2261914.4492 | 2465610.9814 | 2654454.4327 | 2827468.1296 | 2990580.6909 | 3137522.2034 | 3162149.3634 | 3291887.8362 | 3415758.5387 | 2274136.4593 | 13295337.7672
Scenario 6: Aggressive Fuel Sub Phase In | PG&E | Com | HVAC | Com - Restaurant | Total Resource Cost Test | Fuel Substitution | 203631.242 | 226567.6662 | 248773.3338 | 269867.7628 | 0 | 17.4636 | 18.1541 | 18.5826 | 18.5541 | 18.6981 | 18.8742 | 16.9985 | 16.9727
Scenario 6: Aggressive Fuel Sub Phase In | PG&E | Com | HVAC | Com - Retail | Participant Cost Test | Energy Efficiency | 5300106.3557 | 5451277.3167 | 5419170.2183 | 3739115.8542 | 17205012.1621 | 4906998.8339 | 4401648.673 | 4146183.6165 | 2533426.5361 | 2106940.485 | 1713299.5397 | 1266111.7717 | 769439.013
Scenario 6: Aggressive Fuel Sub Phase In | PG&E | Com | HVAC | Com - Retail | Participant Cost Test | Fuel Substitution | 334769.7463 | 348756.9553 | 357962.9816 | 327417.7886 | 44251.9629 | 43247.1886 | 40866.5084 | 37534.1293 | 0 | 0 | 0 | 0 | 0
Scenario 6: Aggressive Fuel Sub Phase In | PG&E | Com | HVAC | Com - Retail | Program Administrator Cost Test | Energy Efficiency | 1232932.3362 | 1362821.6494 | 1479305.8686 | 1010461.3686 | 6133625.6415 | 1739221.9889 | 1754777.6111 | 1866475.0702 | 1854116.8739 | 1928106.424 | 2040611.5725 | 2146664.2166 | 2255725.6793
Scenario 6: Aggressive Fuel Sub Phase In | PG&E | Com | HVAC | Com - Retail | Program Administrator Cost Test | Fuel Substitution | 595144.3431 | 662954.9548 | 728693.4736 | 715246.5905 | 20809.2123 | 22524.801 | 23617.4082 | 24322.2975 | 0 | 0 | 0 | 0 | 0
Scenario 6: Aggressive Fuel Sub Phase In | PG&E | Com | HVAC | Com - Retail | Rate Impact Measure Test | Energy Efficiency | 1232932.3362 | 1362821.6494 | 1479305.8686 | 1010461.3686 | 6133625.6415 | 1739221.9889 | 1754777.6111 | 1866475.0702 | 1854116.8739 | 1928106.424 | 2040611.5725 | 2146664.2166 | 2255725.6793
Scenario 6: Aggressive Fuel Sub Phase In | PG&E | Com | HVAC | Com - Retail | Rate Impact Measure Test | Fuel Substitution | 619462.3683 | 683393.1938 | 745792.9702 | 727361.704 | 20809.2123 | 22524.801 | 23617.4082 | 24322.2975 | 0 | 0 | 0 | 0 | 0
Scenario 6: Aggressive Fuel Sub Phase In | PG&E | Com | HVAC | Com - Retail | Total Resource Cost Test | Energy Efficiency | 2188986.8655 | 2374712.6343 | 2487624.4577 | 1752253.3023 | 9707194.9247 | 2732727.3568 | 2696225.9266 | 2831855.7314 | 1854116.8739 | 1928106.424 | 2040611.5725 | 2146664.2166 | 2255725.6793
Scenario 6: Aggressive Fuel Sub Phase In | PG&E | Com | HVAC | Com - Retail | Total Resource Cost Test | Fuel Substitution | 679876.785 | 752869.3875 | 822888.391 | 803445.1414 | 27943.5592 | 29953.8643 | 31199.7163 | 31947.1248 | 0 | 0 | 0 | 0 | 0
Scenario 6: Aggressive Fuel Sub Phase In | PG&E | Com | HVAC | Com - School | Participant Cost Test | Energy Efficiency | 3784898.4039 | 3868134.2745 | 3803864.6309 | 3877201.3552 | 3799542.1277 | 3523463.7367 | 2345623.5199 | 2152406.6186 | 1396101.0197 | 1088315.2586 | 876346.1787 | 705909.1483 | 443970.309
Scenario 6: Aggressive Fuel Sub Phase In | PG&E | Com | HVAC | Com - School | Participant Cost Test | Fuel Substitution | 131484.4732 | 136009.9922 | 139587.0854 | 155283.8977 | 0 | 0 | 0 | 0 | 0 | 0 | 0 | 0 | 0
Scenario 6: Aggressive Fuel Sub Phase In | PG&E | Com | HVAC | Com - School | Program Administrator Cost Test | Energy Efficiency | 1351829.7363 | 1492059.0038 | 1594462.8757 | 1755881.2878 | 1881784.809 | 1988160.7953 | 1670697.095 | 1756977.215 | 1643886.4754 | 1625083.8558 | 1705170.7108 | 1915896.7349 | 2065676.6979
Scenario 6: Aggressive Fuel Sub Phase In | PG&E | Com | HVAC | Com - School | Program Administrator Cost Test | Fuel Substitution | 463378.1366 | 507828.1727 | 548991.4504 | 605420.9604 | 0 | 0 | 0 | 0 | 0 | 0 | 0 | 0 | 0
Scenario 6: Aggressive Fuel Sub Phase In | PG&E | Com | HVAC | Com - School | Rate Impact Measure Test | Energy Efficiency | 1351829.7363 | 1492059.0038 | 1594462.8757 | 1755881.2878 | 1881784.809 | 1988160.7953 | 1670697.095 | 1756977.215 | 1643886.4754 | 1625083.8558 | 1705170.7108 | 1915896.7349 | 2065676.6979
Scenario 6: Aggressive Fuel Sub Phase In | PG&E | Com | HVAC | Com - School | Rate Impact Measure Test | Fuel Substitution | 476558.1451 | 517220.6993 | 556497.4079 | 611350.0409 | 0 | 0 | 0 | 0 | 0 | 0 | 0 | 0 | 0
Scenario 6: Aggressive Fuel Sub Phase In | PG&E | Com | HVAC | Com - School | Total Resource Cost Test | Energy Efficiency | 1801625.9807 | 1941491.3458 | 2052360.6475 | 2235754.508 | 2371759.0076 | 2403702.8078 | 1961582.866 | 2050028.1921 | 1643886.4754 | 1625083.8558 | 1705170.7108 | 1915896.7349 | 2065676.6979
Scenario 6: Aggressive Fuel Sub Phase In | PG&E | Com | HVAC | Com - School | Total Resource Cost Test | Fuel Substitution | 488574.1028 | 534093.6998 | 576002.6345 | 634476.8273 | 0 | 0 | 0 | 0 | 0 | 0 | 0 | 0 | 0
Scenario 6: Aggressive Fuel Sub Phase In | PG&E | Com | HVAC | Com - Warehouse | Participant Cost Test | Energy Efficiency | 547253.1313 | 569833.6814 | 585574.1241 | 592090.9108 | 588542.4288 | 576860.7022 | 552180.2182 | 518879.7547 | 248745.4645 | 161958.9799 | 131310.0147 | 96781.4908 | 58574.2927
Scenario 6: Aggressive Fuel Sub Phase In | PG&E | Com | HVAC | Com - Warehouse | Participant Cost Test | Fuel Substitution | 95851.7905 | 101776.3244 | 104920.4428 | 108026.8302 | 6.4751 | 0 | 0 | 0 | 0 | 0 | 0 | 0 | 0
Scenario 6: Aggressive Fuel Sub Phase In | PG&E | Com | HVAC | Com - Warehouse | Program Administrator Cost Test | Energy Efficiency | 137166.033 | 153569.0337 | 169580.4445 | 185015.3314 | 200649.3031 | 218768.9563 | 234515.8709 | 249979.2586 | 185604.5518 | 149188.0636 | 157503.2231 | 165386.6516 | 173359.1758
Scenario 6: Aggressive Fuel Sub Phase In | PG&E | Com | HVAC | Com - Warehouse | Program Administrator Cost Test | Fuel Substitution | 308756.4904 | 345926.4776 | 382446.2011 | 417641.1695 | 0 | 0 | 0 | 0 | 0 | 0 | 0 | 0 | 0
Scenario 6: Aggressive Fuel Sub Phase In | PG&E | Com | HVAC | Com - Warehouse | Rate Impact Measure Test | Energy Efficiency | 137166.033 | 153569.0337 | 169580.4445 | 185015.3314 | 200649.3031 | 218768.9563 | 234515.8709 | 249979.2586 | 185604.5518 | 149188.0636 | 157503.2231 | 165386.6516 | 173359.1758
Scenario 6: Aggressive Fuel Sub Phase In | PG&E | Com | HVAC | Com - Warehouse | Rate Impact Measure Test | Fuel Substitution | 326474.852 | 361497.5909 | 396100.2807 | 429071.2381 | 0 | 0 | 0 | 0 | 0 | 0 | 0 | 0 | 0
Scenario 6: Aggressive Fuel Sub Phase In | PG&E | Com | HVAC | Com - Warehouse | Total Resource Cost Test | Energy Efficiency | 209718.4123 | 232122.3122 | 253730.3202 | 274275.8537 | 294396.8025 | 316842.5192 | 335786.2509 | 354066.4072 | 185604.5518 | 149188.0636 | 157503.2231 | 165386.6516 | 173359.1758
Scenario 6: Aggressive Fuel Sub Phase In | PG&E | Com | HVAC | Com - Warehouse | Total Resource Cost Test | Fuel Substitution | 340435.0932 | 379688.8361 | 416518.2724 | 453028.6595 | 6.4751 | 0 | 0 | 0 | 0 | 0 | 0 | 0 | 0
Scenario 6: Aggressive Fuel Sub Phase In | PG&E | Com | Lighting | Com - College | Participant Cost Test | Energy Efficiency | 0 | 0 | 0 | 0 | 0 | 0 | 0 | 0 | 0 | 0 | 0 | 0 | 0
Scenario 6: Aggressive Fuel Sub Phase In | PG&E | Com | Lighting | Com - College | Program Administrator Cost Test | Energy Efficiency | 0 | 0 | 0 | 0 | 0 | 0 | 0 | 0 | 0 | 0 | 0 | 0 | 0
Scenario 6: Aggressive Fuel Sub Phase In | PG&E | Com | Lighting | Com - College | Rate Impact Measure Test | Energy Efficiency | 0 | 0 | 0 | 0 | 0 | 0 | 0 | 0 | 0 | 0 | 0 | 0 | 0
Scenario 6: Aggressive Fuel Sub Phase In | PG&E | Com | Lighting | Com - College | Total Resource Cost Test | Energy Efficiency | 0 | 0 | 0 | 0 | 0 | 0 | 0 | 0 | 0 | 0 | 0 | 0 | 0
Scenario 6: Aggressive Fuel Sub Phase In | PG&E | Com | Lighting | Com - Grocery | Participant Cost Test | Energy Efficiency | 197974.6086 | 193710.045 | 188341.9648 | 180849.4582 | 171084.3201 | 159927.8254 | 147150.061 | 132968.6965 | 114990.3637 | 98118.2091 | 80098.2486 | 60629.9079 | 39834.5832
Scenario 6: Aggressive Fuel Sub Phase In | PG&E | Com | Lighting | Com - Grocery | Program Administrator Cost Test | Energy Efficiency | 53389.4424 | 56931.4958 | 60100.9625 | 62800.4321 | 65508.1491 | 68538.1681 | 70322.4134 | 71574.6281 | 72271.0523 | 72691.4036 | 73936.6667 | 74550.891 | 74905.1303
Scenario 6: Aggressive Fuel Sub Phase In | PG&E | Com | Lighting | Com - Grocery | Rate Impact Measure Test | Energy Efficiency | 53389.4424 | 56931.4958 | 60100.9625 | 62800.4321 | 65508.1491 | 68538.1681 | 70322.4134 | 71574.6281 | 72271.0523 | 72691.4036 | 73936.6667 | 74550.891 | 74905.1303
Scenario 6: Aggressive Fuel Sub Phase In | PG&E | Com | Lighting | Com - Grocery | Total Resource Cost Test | Energy Efficiency | 55579.4376 | 59177.9291 | 62395.6441 | 65132.4304 | 67862.4266 | 70915.9611 | 72716.6435 | 73983.1534 | 72271.0523 | 72691.4036 | 73936.6667 | 74550.891 | 74905.1303
Scenario 6: Aggressive Fuel Sub Phase In | PG&E | Com | Lighting | Com - Health | Participant Cost Test | Energy Efficiency | 498309.2125 | 488092.3821 | 480673.2114 | 459217.411 | 436412.3563 | 408355.5042 | 375962.3798 | 339638.3629 | 291733.4595 | 247226.978 | 199426.0521 | 150880.1991 | 98921.7685
Scenario 6: Aggressive Fuel Sub Phase In | PG&E | Com | Lighting | Com - Health | Program Administrator Cost Test | Energy Efficiency | 140401.949 | 149933.3103 | 160444.0441 | 166987.9881 | 175132.5302 | 183531.8469 | 188742.0513 | 192462.5497 | 194670.7514 | 195207.7413 | 196866.5878 | 199333.8247 | 201173.208
Scenario 6: Aggressive Fuel Sub Phase In | PG&E | Com | Lighting | Com - Health | Rate Impact Measure Test | Energy Efficiency | 140401.949 | 149933.3103 | 160444.0441 | 166987.9881 | 175132.5302 | 183531.8469 | 188742.0513 | 192462.5497 | 194670.7514 | 195207.7413 | 196866.5878 | 199333.8247 | 201173.208
Scenario 6: Aggressive Fuel Sub Phase In | PG&E | Com | Lighting | Com - Health | Total Resource Cost Test | Energy Efficiency | 147504.1778 | 157223.5015 | 167984.055 | 174609.0917 | 182858.7074 | 191339.2853 | 196604.1171 | 200364.2903 | 194670.7514 | 195207.7413 | 196866.5878 | 199333.8247 | 201173.208
Scenario 6: Aggressive Fuel Sub Phase In | PG&E | Com | Lighting | Com - Lodging | Participant Cost Test | Energy Efficiency | 0 | 0 | 0 | 0 | 0 | 0 | 0 | 0 | 0 | 0 | 0 | 0 | 0
Scenario 6: Aggressive Fuel Sub Phase In | PG&E | Com | Lighting | Com - Lodging | Program Administrator Cost Test | Energy Efficiency | 0 | 0 | 0 | 0 | 0 | 0 | 0 | 0 | 0 | 0 | 0 | 0 | 0
Scenario 6: Aggressive Fuel Sub Phase In | PG&E | Com | Lighting | Com - Lodging | Rate Impact Measure Test | Energy Efficiency | 0 | 0 | 0 | 0 | 0 | 0 | 0 | 0 | 0 | 0 | 0 | 0 | 0
Scenario 6: Aggressive Fuel Sub Phase In | PG&E | Com | Lighting | Com - Lodging | Total Resource Cost Test | Energy Efficiency | 0 | 0 | 0 | 0 | 0 | 0 | 0 | 0 | 0 | 0 | 0 | 0 | 0
Scenario 6: Aggressive Fuel Sub Phase In | PG&E | Com | Lighting | Com - Office (Large) | Participant Cost Test | Energy Efficiency | 544540.0723 | 545631.4808 | 543189.4523 | 530867.4256 | 513077.8595 | 486585.5132 | 455061.913 | 417609.9263 | 352483.0503 | 304618.9414 | 250496.716 | 190267.9977 | 124317.6485
Scenario 6: Aggressive Fuel Sub Phase In | PG&E | Com | Lighting | Com - Office (Large) | Program Administrator Cost Test | Energy Efficiency | 179379.8421 | 196123.0725 | 212620.3882 | 227084.6753 | 242712.5757 | 258113.6517 | 270823.3766 | 282103.0309 | 292493.4137 | 302800.9363 | 314802.5931 | 324972.4589 | 334286.0167
Scenario 6: Aggressive Fuel Sub Phase In | PG&E | Com | Lighting | Com - Office (Large) | Rate Impact Measure Test | Energy Efficiency | 179379.8421 | 196123.0725 | 212620.3882 | 227084.6753 | 242712.5757 | 258113.6517 | 270823.3766 | 282103.0309 | 292493.4137 | 302800.9363 | 314802.5931 | 324972.4589 | 334286.0167
Scenario 6: Aggressive Fuel Sub Phase In | PG&E | Com | Lighting | Com - Office (Large) | Total Resource Cost Test | Energy Efficiency | 197586.3316 | 215211.0582 | 232548.8335 | 247656.7031 | 263883.8576 | 279747.7039 | 292894.3885 | 304563.8092 | 292493.4137 | 302800.9363 | 314802.5931 | 324972.4589 | 334286.0167
Scenario 6: Aggressive Fuel Sub Phase In | PG&E | Com | Lighting | Com - Office (Small) | Participant Cost Test | Energy Efficiency | 0 | 0 | 0 | 0 | 0 | 0 | 0 | 0 | 0 | 0 | 0 | 0 | 0
Scenario 6: Aggressive Fuel Sub Phase In | PG&E | Com | Lighting | Com - Office (Small) | Program Administrator Cost Test | Energy Efficiency | 0 | 0 | 0 | 0 | 0 | 0 | 0 | 0 | 0 | 0 | 0 | 0 | 0
Scenario 6: Aggressive Fuel Sub Phase In | PG&E | Com | Lighting | Com - Office (Small) | Rate Impact Measure Test | Energy Efficiency | 0 | 0 | 0 | 0 | 0 | 0 | 0 | 0 | 0 | 0 | 0 | 0 | 0
Scenario 6: Aggressive Fuel Sub Phase In | PG&E | Com | Lighting | Com - Office (Small) | Total Resource Cost Test | Energy Efficiency | 0 | 0 | 0 | 0 | 0 | 0 | 0 | 0 | 0 | 0 | 0 | 0 | 0
Scenario 6: Aggressive Fuel Sub Phase In | PG&E | Com | Lighting | Com - Other | Participant Cost Test | Energy Efficiency | 0 | 0 | 0 | 0 | 0 | 0 | 0 | 0 | 0 | 0 | 0 | 0 | 0
Scenario 6: Aggressive Fuel Sub Phase In | PG&E | Com | Lighting | Com - Other | Program Administrator Cost Test | Energy Efficiency | 0 | 0 | 0 | 0 | 0 | 0 | 0 | 0 | 0 | 0 | 0 | 0 | 0
Scenario 6: Aggressive Fuel Sub Phase In | PG&E | Com | Lighting | Com - Other | Rate Impact Measure Test | Energy Efficiency | 0 | 0 | 0 | 0 | 0 | 0 | 0 | 0 | 0 | 0 | 0 | 0 | 0
Scenario 6: Aggressive Fuel Sub Phase In | PG&E | Com | Lighting | Com - Other | Total Resource Cost Test | Energy Efficiency | 0 | 0 | 0 | 0 | 0 | 0 | 0 | 0 | 0 | 0 | 0 | 0 | 0
Scenario 6: Aggressive Fuel Sub Phase In | PG&E | Com | Lighting | Com - Refrig. Warehouse | Participant Cost Test | Energy Efficiency | 4841.9169 | 4745.1126 | 4613.4521 | 4434.2931 | 4212.9347 | 3945.3814 | 3633.9919 | 3287.7474 | 2862.5718 | 2442.9336 | 1988.2175 | 1496.1374 | 966.8213
Scenario 6: Aggressive Fuel Sub Phase In | PG&E | Com | Lighting | Com - Refrig. Warehouse | Program Administrator Cost Test | Energy Efficiency | 1789.7258 | 1917.4961 | 2035.6898 | 2145.7251 | 2262.3991 | 2385.0643 | 2479.8567 | 2566.9569 | 2642.0204 | 2714.8896 | 2806.8739 | 2890.1193 | 2971.5603
Scenario 6: Aggressive Fuel Sub Phase In | PG&E | Com | Lighting | Com - Refrig. Warehouse | Rate Impact Measure Test | Energy Efficiency | 1789.7258 | 1917.4961 | 2035.6898 | 2145.7251 | 2262.3991 | 2385.0643 | 2479.8567 | 2566.9569 | 2642.0204 | 2714.8896 | 2806.8739 | 2890.1193 | 2971.5603
Scenario 6: Aggressive Fuel Sub Phase In | PG&E | Com | Lighting | Com - Refrig. Warehouse | Total Resource Cost Test | Energy Efficiency | 1826.4125 | 1955.1469 | 2074.122 | 2184.798 | 2301.9993 | 2425.1177 | 2520.2269 | 2607.6303 | 2642.0204 | 2714.8896 | 2806.8739 | 2890.1193 | 2971.5603
Scenario 6: Aggressive Fuel Sub Phase In | PG&E | Com | Lighting | Com - Restaurant | Participant Cost Test | Energy Efficiency | 50205.9342 | 50154.129 | 49692.5922 | 48468.4302 | 46563.956 | 86311.5309 | 87610.1298 | 78684.1077 | 68565.7357 | 35688.3683 | 24780.2246 | 12890.3546 | 43176.0131
Scenario 6: Aggressive Fuel Sub Phase In | PG&E | Com | Lighting | Com - Restaurant | Program Administrator Cost Test | Energy Efficiency | 14783.5247 | 16114.9505 | 17370.7163 | 18486.6639 | 19630.154 | 40816.5593 | 46403.5006 | 47208.7752 | 47768.2785 | 29500.2156 | 25671.1103 | 17929.9721 | 92874.5787
Scenario 6: Aggressive Fuel Sub Phase In | PG&E | Com | Lighting | Com - Restaurant | Rate Impact Measure Test | Energy Efficiency | 14783.5247 | 16114.9505 | 17370.7163 | 18486.6639 | 19630.154 | 40816.5593 | 46403.5006 | 47208.7752 | 47768.2785 | 29500.2156 | 25671.1103 | 17929.9721 | 92874.5787
Scenario 6: Aggressive Fuel Sub Phase In | PG&E | Com | Lighting | Com - Restaurant | Total Resource Cost Test | Energy Efficiency | 15004.7535 | 16346.6374 | 17611.9153 | 18735.706 | 19885.5712 | 41328.2262 | 46972.2576 | 47778.0231 | 47768.2785 | 29500.2156 | 25671.1103 | 17929.9721 | 92874.5787
Scenario 6: Aggressive Fuel Sub Phase In | PG&E | Com | Lighting | Com - Retail | Participant Cost Test | Energy Efficiency | 1194515.9872 | 1175344.4804 | 1149575.3645 | 791023.7345 | 2983490.2526 | 961166.6556 | 908538.6894 | 837120.2822 | 597729.8701 | 510221.4826 | 416224.9555 | 314175.1086 | 204608.0812
Scenario 6: Aggressive Fuel Sub Phase In | PG&E | Com | Lighting | Com - Retail | Program Administrator Cost Test | Energy Efficiency | 345241.7113 | 368939.8388 | 390877.6417 | 292027.3184 | 1208848.1117 | 432649.0032 | 453280.6711 | 466690.0642 | 477467.1949 | 487263.2188 | 501628.5474 | 513302.2668 | 524286.9062
Scenario 6: Aggressive Fuel Sub Phase In | PG&E | Com | Lighting | Com - Retail | Rate Impact Measure Test | Energy Efficiency | 345241.7113 | 368939.8388 | 390877.6417 | 292027.3184 | 1208848.1117 | 432649.0032 | 453280.6711 | 466690.0642 | 477467.1949 | 487263.2188 | 501628.5474 | 513302.2668 | 524286.9062
Scenario 6: Aggressive Fuel Sub Phase In | PG&E | Com | Lighting | Com - Retail | Total Resource Cost Test | Energy Efficiency | 494527.3627 | 521979.144 | 547115.4001 | 404936.3798 | 1659172.9311 | 587605.5642 | 611314.4627 | 625878.7819 | 477467.1949 | 487263.2188 | 501628.5474 | 513302.2668 | 524286.9062
Scenario 6: Aggressive Fuel Sub Phase In | PG&E | Com | Lighting | Com - School | Participant Cost Test | Energy Efficiency | 0 | 0 | 0 | 0 | 0 | 0 | 0 | 0 | 0 | 0 | 0 | 0 | 0
Scenario 6: Aggressive Fuel Sub Phase In | PG&E | Com | Lighting | Com - School | Program Administrator Cost Test | Energy Efficiency | 0 | 0 | 0 | 0 | 0 | 0 | 0 | 0 | 0 | 0 | 0 | 0 | 0
Scenario 6: Aggressive Fuel Sub Phase In | PG&E | Com | Lighting | Com - School | Rate Impact Measure Test | Energy Efficiency | 0 | 0 | 0 | 0 | 0 | 0 | 0 | 0 | 0 | 0 | 0 | 0 | 0
Scenario 6: Aggressive Fuel Sub Phase In | PG&E | Com | Lighting | Com - School | Total Resource Cost Test | Energy Efficiency | 0 | 0 | 0 | 0 | 0 | 0 | 0 | 0 | 0 | 0 | 0 | 0 | 0
Scenario 6: Aggressive Fuel Sub Phase In | PG&E | Com | Lighting | Com - Warehouse | Participant Cost Test | Energy Efficiency | 9694.3862 | 9824.4685 | 9868.1382 | 9787.4527 | 9574.7142 | 9245.2665 | 8883.3464 | 8401.7394 | 1933.2744 | 0 | 0 | 0 | 0
Scenario 6: Aggressive Fuel Sub Phase In | PG&E | Com | Lighting | Com - Warehouse | Program Administrator Cost Test | Energy Efficiency | 2801.5828 | 3085.5138 | 3358.9952 | 3619.4297 | 3889.659 | 4177.8225 | 4455.0841 | 4716.1147 | 1507.9933 | 0 | 0 | 0 | 0
Scenario 6: Aggressive Fuel Sub Phase In | PG&E | Com | Lighting | Com - Warehouse | Rate Impact Measure Test | Energy Efficiency | 2801.5828 | 3085.5138 | 3358.9952 | 3619.4297 | 3889.659 | 4177.8225 | 4455.0841 | 4716.1147 | 1507.9933 | 0 | 0 | 0 | 0
Scenario 6: Aggressive Fuel Sub Phase In | PG&E | Com | Lighting | Com - Warehouse | Total Resource Cost Test | Energy Efficiency | 3847.3066 | 4190.6188 | 4518.7031 | 4828.7941 | 5142.3724 | 5471.9354 | 5799.4122 | 6109.6925 | 1507.9933 | 0 | 0 | 0 | 0
Scenario 6: Aggressive Fuel Sub Phase In | PG&E | Com | WaterHeat | Com - College | Participant Cost Test | Energy Efficiency | 1005159.6046 | 1553654.9571 | 1256504.153 | 2332911.2874 | 1981986.3624 | 2283876.7947 | 2460091.4009 | 2850481.6763 | 2168019.7213 | 2316224.6999 | 1987266.9947 | 1362208.9745 | 721274.0368
Scenario 6: Aggressive Fuel Sub Phase In | PG&E | Com | WaterHeat | Com - College | Participant Cost Test | Fuel Substitution | 441062.0429 | 542662.8197 | 1030976.7668 | 2238184.9478 | 3725610.6241 | 3877155.2868 | 4127147.4848 | 4661727.5585 | 4563124.586 | 4619817.0543 | 4266270.4144 | 3447891.8395 | 2121542.6373
Scenario 6: Aggressive Fuel Sub Phase In | PG&E | Com | WaterHeat | Com - College | Program Administrator Cost Test | Energy Efficiency | 566271.2087 | 787040.1358 | 545251.1171 | 1465942.5014 | 931650.6947 | 1108619.4257 | 950837.6572 | 1140240.2636 | 1308598.0035 | 1435588.7989 | 1490249.4148 | 1455961.702 | 1334617.393
Scenario 6: Aggressive Fuel Sub Phase In | PG&E | Com | WaterHeat | Com - College | Program Administrator Cost Test | Fuel Substitution | 1735364.828 | 2247157.3018 | 2866475.1139 | 2694073.0715 | 2888251.0904 | 3694314.2608 | 2924711.2945 | 3823144.3342 | 4817911.7967 | 6013822.8745 | 7331244.7589 | 8701729.7637 | 10165117.7395
Scenario 6: Aggressive Fuel Sub Phase In | PG&E | Com | WaterHeat | Com - College | Rate Impact Measure Test | Energy Efficiency | 566271.2087 | 787040.1358 | 545251.1171 | 1465942.5014 | 931650.6947 | 1108619.4257 | 950837.6572 | 1140240.2636 | 1308598.0035 | 1435588.7989 | 1490249.4148 | 1455961.702 | 1334617.393
Scenario 6: Aggressive Fuel Sub Phase In | PG&E | Com | WaterHeat | Com - College | Rate Impact Measure Test | Fuel Substitution | 2075700.762 | 2621401.8756 | 2878840.7639 | 2702521.6966 | 2891227.4973 | 3694383.3085 | 2924711.2945 | 3823144.3342 | 4817911.7967 | 6013822.8745 | 7331244.7589 | 8701729.7637 | 10165117.7395
Scenario 6: Aggressive Fuel Sub Phase In | PG&E | Com | WaterHeat | Com - College | Total Resource Cost Test | Energy Efficiency | 896927.0267 | 1311303.0138 | 982146.0925 | 2247346.4353 | 1607837.4772 | 1835409.2982 | 1751778.4254 | 2052660.593 | 1308598.0035 | 1435588.7989 | 1490249.4148 | 1455961.702 | 1334617.393
Scenario 6: Aggressive Fuel Sub Phase In | PG&E | Com | WaterHeat | Com - College | Total Resource Cost Test | Fuel Substitution | 2123875.1534 | 2725159.869 | 3474801.6955 | 3324701.7253 | 3501933.3714 | 4088257.9615 | 3238814.5734 | 4188633.9113 | 4817911.7967 | 6013822.8745 | 7331244.7589 | 8701729.7637 | 10165117.7395
Scenario 6: Aggressive Fuel Sub Phase In | PG&E | Com | WaterHeat | Com - Grocery | Participant Cost Test | Energy Efficiency | 490834.8539 | 590356.5354 | 708429.1226 | 846335.2539 | 1003869.4803 | 1173374.8345 | 1323633.2065 | 1519914.5327 | 1288741.7681 | 1415563.5796 | 1284300.1715 | 957638.3262 | 566407.598
Scenario 6: Aggressive Fuel Sub Phase In | PG&E | Com | WaterHeat | Com - Grocery | Participant Cost Test | Fuel Substitution | 10086.2188 | 12308.3138 | 15032.1491 | 18356.9946 | 22371.8794 | 27994.2135 | 0 | 0 | 0 | 0 | 0 | 0 | 0
Scenario 6: Aggressive Fuel Sub Phase In | PG&E | Com | WaterHeat | Com - Grocery | Program Administrator Cost Test | Energy Efficiency | 207888.8484 | 252467.604 | 306696.6366 | 371906.712 | 448850.6614 | 538428.4273 | 571230.3754 | 676832.6641 | 784897.1041 | 887930.1228 | 975627.3667 | 1037191.2674 | 1063391.5232
Scenario 6: Aggressive Fuel Sub Phase In | PG&E | Com | WaterHeat | Com - Grocery | Program Administrator Cost Test | Fuel Substitution | 80544.6288 | 103441.0285 | 132987.8691 | 171014.0027 | 219544.6128 | 282023.9788 | 0 | 0 | 0 | 0 | 0 | 0 | 0
Scenario 6: Aggressive Fuel Sub Phase In | PG&E | Com | WaterHeat | Com - Grocery | Rate Impact Measure Test | Energy Efficiency | 207888.8484 | 252467.604 | 306696.6366 | 371906.712 | 448850.6614 | 538428.4273 | 571230.3754 | 676832.6641 | 784897.1041 | 887930.1228 | 975627.3667 | 1037191.2674 | 1063391.5232
Scenario 6: Aggressive Fuel Sub Phase In | PG&E | Com | WaterHeat | Com - Grocery | Rate Impact Measure Test | Fuel Substitution | 84381.8818 | 106786.4219 | 135859.0536 | 173105.9677 | 220549.4137 | 282034.4659 | 0 | 0 | 0 | 0 | 0 | 0 | 0
Scenario 6: Aggressive Fuel Sub Phase In | PG&E | Com | WaterHeat | Com - Grocery | Total Resource Cost Test | Energy Efficiency | 343401.6913 | 414081.7701 | 498550.7182 | 598235.1861 | 713589.5151 | 838428.1024 | 908287.0082 | 1056760.548 | 784897.1041 | 887930.1228 | 975627.3667 | 1037191.2674 | 1063391.5232
Scenario 6: Aggressive Fuel Sub Phase In | PG&E | Com | WaterHeat | Com - Grocery | Total Resource Cost Test | Fuel Substitution | 88022.6269 | 112566.5043 | 144132.8166 | 184624.0151 | 236131.2903 | 302243.7535 | 0 | 0 | 0 | 0 | 0 | 0 | 0
Scenario 6: Aggressive Fuel Sub Phase In | PG&E | Com | WaterHeat | Com - Health | Participant Cost Test | Energy Efficiency | 2219193.8647 | 2498369.8372 | 2671947.0765 | 3029616.0709 | 3260417.0567 | 3329771.9679 | 3322061.3176 | 3676047.8249 | 2796325.3017 | 2835785.4214 | 2311891.1624 | 1512343.7916 | 769924.3414
Scenario 6: Aggressive Fuel Sub Phase In | PG&E | Com | WaterHeat | Com - Health | Participant Cost Test | Fuel Substitution | 969566.1796 | 1202609.5616 | 2538057.3535 | 5749062.4033 | 9800563.0849 | 10547447.4448 | 11108261.9073 | 12729779.9395 | 12392884.0784 | 12565544.1272 | 11623957.9601 | 9381193.4817 | 5704498.7364
Scenario 6: Aggressive Fuel Sub Phase In | PG&E | Com | WaterHeat | Com - Health | Program Administrator Cost Test | Energy Efficiency | 1425771.4843 | 1629126.7676 | 1547782.7088 | 1749251.4853 | 1921658.2986 | 1806318.89 | 1347600.0436 | 1541665.2805 | 1688864.1574 | 1759650.7557 | 1736461.8127 | 1619850.6537 | 1429267.4039
Scenario 6: Aggressive Fuel Sub Phase In | PG&E | Com | WaterHeat | Com - Health | Program Administrator Cost Test | Fuel Substitution | 4654938.9373 | 6062723.3042 | 7884597.2814 | 7798671.6642 | 8656947.9928 | 11133072.8732 | 7902026.8958 | 10419358.9674 | 13192755.092 | 16519460.084 | 20228497.8846 | 24107239.0483 | 28266029.2025
Scenario 6: Aggressive Fuel Sub Phase In | PG&E | Com | WaterHeat | Com - Health | Rate Impact Measure Test | Energy Efficiency | 1425771.4843 | 1629126.7676 | 1547782.7088 | 1749251.4853 | 1921658.2986 | 1806318.89 | 1347600.0436 | 1541665.2805 | 1688864.1574 | 1759650.7557 | 1736461.8127 | 1619850.6537 | 1429267.4039
Scenario 6: Aggressive Fuel Sub Phase In | PG&E | Com | WaterHeat | Com - Health | Rate Impact Measure Test | Fuel Substitution | 5449648.0549 | 6936171.0025 | 7902244.3328 | 7804275.4357 | 8657084.3552 | 11133185.4083 | 7902026.8958 | 10419358.9674 | 13192755.092 | 16519460.084 | 20228497.8846 | 24107239.0483 | 28266029.2025
Scenario 6: Aggressive Fuel Sub Phase In | PG&E | Com | WaterHeat | Com - Health | Total Resource Cost Test | Energy Efficiency | 2070351.2506 | 2364570.7269 | 2365916.6688 | 2681437.1125 | 2926605.0466 | 2744895.096 | 2317953.1187 | 2596595.8052 | 1688864.1574 | 1759650.7557 | 1736461.8127 | 1619850.6537 | 1429267.4039
Scenario 6: Aggressive Fuel Sub Phase In | PG&E | Com | WaterHeat | Com - Health | Total Resource Cost Test | Fuel Substitution | 5514204.9676 | 7127384.9442 | 9259907.6649 | 9248103.5952 | 10098828.8722 | 12256998.7047 | 8773067.8939 | 11523426.7786 | 13192755.092 | 16519460.084 | 20228497.8846 | 24107239.0483 | 28266029.2025
Scenario 6: Aggressive Fuel Sub Phase In | PG&E | Com | WaterHeat | Com - Lodging | Participant Cost Test | Energy Efficiency | 14712793.2915 | 15198379.8764 | 15441585.9453 | 15815235.522 | 16185486.0458 | 13036648.7434 | 6179351.1097 | 6246722.3608 | 2038477.39 | 1876239.3974 | 3794.2165 | 878112.0197 | 407301.1254
Scenario 6: Aggressive Fuel Sub Phase In | PG&E | Com | WaterHeat | Com - Lodging | Participant Cost Test | Fuel Substitution | 3885594.1 | 4789677.682 | 6847134.1488 | 10182570.2832 | 14077608.2643 | 12049316.2014 | 11607357.409 | 13411285.9931 | 11646827.9713 | 11856371.4789 | 10954961.3293 | 8817881.3317 | 5329905.7721
Scenario 6: Aggressive Fuel Sub Phase In | PG&E | Com | WaterHeat | Com - Lodging | Program Administrator Cost Test | Energy Efficiency | 6692584.8946 | 7211493.0075 | 7425394.2891 | 7899752.9504 | 8433026.0447 | 8930206.6179 | 1535026.0328 | 1629009.6667 | 1230973.0273 | 1173925.2271 | 5002.4587 | 949243.6484 | 765813.7121
Scenario 6: Aggressive Fuel Sub Phase In | PG&E | Com | WaterHeat | Com - Lodging | Program Administrator Cost Test | Fuel Substitution | 4652488.8159 | 6034281.733 | 7793636.0759 | 7709358.2371 | 8620044.7422 | 11073550.6306 | 7443670.7119 | 9794889.2001 | 12422973.7183 | 15624956.093 | 19124885.7732 | 22765518.1073 | 26647712.0582
Scenario 6: Aggressive Fuel Sub Phase In | PG&E | Com | WaterHeat | Com - Lodging | Rate Impact Measure Test | Energy Efficiency | 6692584.8946 | 7211493.0075 | 7425394.2891 | 7899752.9504 | 8433026.0447 | 8930206.6179 | 1535026.0328 | 1629009.6667 | 1230973.0273 | 1173925.2271 | 5002.4587 | 949243.6484 | 765813.7121
Scenario 6: Aggressive Fuel Sub Phase In | PG&E | Com | WaterHeat | Com - Lodging | Rate Impact Measure Test | Fuel Substitution | 5525019.8693 | 6993048.7153 | 7844746.9633 | 7746577.0496 | 8637451.6593 | 11074463.8152 | 7443670.7119 | 9794889.2001 | 12422973.7183 | 15624956.093 | 19124885.7732 | 22765518.1073 | 26647712.0582
Scenario 6: Aggressive Fuel Sub Phase In | PG&E | Com | WaterHeat | Com - Lodging | Total Resource Cost Test | Energy Efficiency | 15031157.3008 | 15936331.1187 | 16450079.4726 | 17268207.8687 | 18150207.0337 | 15567089.7825 | 5165332.6108 | 5256019.023 | 1230973.0273 | 1173925.2271 | 5002.4587 | 949243.6484 | 765813.7121
Scenario 6: Aggressive Fuel Sub Phase In | PG&E | Com | WaterHeat | Com - Lodging | Total Resource Cost Test | Fuel Substitution | 8438593.2243 | 10700092.3756 | 13656739.1053 | 13916227.9305 | 14876458.3966 | 14348434.5082 | 9421547.2498 | 12295420.0479 | 12422973.7183 | 15624956.093 | 19124885.7732 | 22765518.1073 | 26647712.0582
Scenario 6: Aggressive Fuel Sub Phase In | PG&E | Com | WaterHeat | Com - Office (Large) | Participant Cost Test | Energy Efficiency | 7229202.6997 | 7644004.4411 | 7597494.6343 | 7109730.0852 | 6142037.7534 | 4595306.8749 | 2401565.0443 | 1142699.0205 | 81018.5604 | 2554.817 | 2506.6315 | 2195.4315 | 1473.4413
Scenario 6: Aggressive Fuel Sub Phase In | PG&E | Com | WaterHeat | Com - Office (Large) | Participant Cost Test | Fuel Substitution | 351134.1208 | 430656.829 | 800411.5531 | 1592097.3199 | 2539241.0847 | 2547981.5758 | 2834475.947 | 3222806.3054 | 3102980.7619 | 3148816.1801 | 2901309.3005 | 2337051.111 | 1433315.1111
Scenario 6: Aggressive Fuel Sub Phase In | PG&E | Com | WaterHeat | Com - Office (Large) | Program Administrator Cost Test | Energy Efficiency | 2637015.0433 | 2883344.106 | 2914754.9148 | 2887167.402 | 2701841.33 | 2385595.5272 | 829450.5303 | 409362.2894 | 48670.5361 | 2011.1373 | 2610.2946 | 3371.7026 | 4347.5046
Scenario 6: Aggressive Fuel Sub Phase In | PG&E | Com | WaterHeat | Com - Office (Large) | Program Administrator Cost Test | Fuel Substitution | 978210.9866 | 1262759.9514 | 1650922.4127 | 1444358.5788 | 1458322.7186 | 1845413.9449 | 1959891.1029 | 2555712.7247 | 3273009.2222 | 4093991.3635 | 4977791.9526 | 5884624.1939 | 6837733.254
Scenario 6: Aggressive Fuel Sub Phase In | PG&E | Com | WaterHeat | Com - Office (Large) | Rate Impact Measure Test | Energy Efficiency | 2637015.0433 | 2883344.106 | 2914754.9148 | 2887167.402 | 2701841.33 | 2385595.5272 | 829450.5303 | 409362.2894 | 48670.5361 | 2011.1373 | 2610.2946 | 3371.7026 | 4347.5046
Scenario 6: Aggressive Fuel Sub Phase In | PG&E | Com | WaterHeat | Com - Office (Large) | Rate Impact Measure Test | Fuel Substitution | 1186531.3189 | 1492265.1715 | 1652310.8859 | 1445017.0027 | 1458407.9065 | 1845433.4165 | 1959891.1029 | 2555712.7247 | 3273009.2222 | 4093991.3635 | 4977791.9526 | 5884624.1939 | 6837733.254
Scenario 6: Aggressive Fuel Sub Phase In | PG&E | Com | WaterHeat | Com - Office (Large) | Total Resource Cost Test | Energy Efficiency | 5664800.559 | 6064324.1047 | 6063312.1486 | 5810336.9864 | 5210604.6129 | 4117429.7358 | 1780948.0374 | 854711.2373 | 48670.5361 | 2011.1373 | 2610.2946 | 3371.7026 | 4347.5046
Scenario 6: Aggressive Fuel Sub Phase In | PG&E | Com | WaterHeat | Com - Office (Large) | Total Resource Cost Test | Fuel Substitution | 1299955.1048 | 1657367.343 | 2160826.523 | 1958228.013 | 1939107.7245 | 2112546.2398 | 2237337.0523 | 2904155.1573 | 3273009.2222 | 4093991.3635 | 4977791.9526 | 5884624.1939 | 6837733.254
Scenario 6: Aggressive Fuel Sub Phase In | PG&E | Com | WaterHeat | Com - Office (Small) | Participant Cost Test | Energy Efficiency | 1128318.5786 | 1440774.8982 | 229.9943 | 1548365.8826 | 1888342.8256 | 2228666.589 | 2528103.7068 | 2731904.1578 | 2185506.46 | 2100111.4787 | 1593668.7867 | 950853.5064 | 430892.1202
Scenario 6: Aggressive Fuel Sub Phase In | PG&E | Com | WaterHeat | Com - Office (Small) | Participant Cost Test | Fuel Substitution | 27227.6699 | 33461.0788 | 103088.6782 | 254120.7173 | 471653.327 | 532846.4539 | 634018.9668 | 730408.9255 | 775203.9714 | 788324.3442 | 728465.7755 | 589263.4098 | 363787.2354
Scenario 6: Aggressive Fuel Sub Phase In | PG&E | Com | WaterHeat | Com - Office (Small) | Program Administrator Cost Test | Energy Efficiency | 429112.3624 | 564380.9379 | 64.5211 | 625173.026 | 786697.014 | 958208.1372 | 1122077.0041 | 1251864.3536 | 1318678.6889 | 1301027.8653 | 1194449.3459 | 1015680.9754 | 796714.1889
Scenario 6: Aggressive Fuel Sub Phase In | PG&E | Com | WaterHeat | Com - Office (Small) | Program Administrator Cost Test | Fuel Substitution | 258778.5729 | 334695.5101 | 429032.2043 | 313624.9218 | 334686.8335 | 428173.6728 | 470608.873 | 626379.0666 | 816735.0235 | 1023498.9845 | 1247518.1239 | 1479743.0917 | 1726657.1107
Scenario 6: Aggressive Fuel Sub Phase In | PG&E | Com | WaterHeat | Com - Office (Small) | Rate Impact Measure Test | Energy Efficiency | 429112.3624 | 564380.9379 | 64.5211 | 625173.026 | 786697.014 | 958208.1372 | 1122077.0041 | 1251864.3536 | 1318678.6889 | 1301027.8653 | 1194449.3459 | 1015680.9754 | 796714.1889
Scenario 6: Aggressive Fuel Sub Phase In | PG&E | Com | WaterHeat | Com - Office (Small) | Rate Impact Measure Test | Fuel Substitution | 315605.5683 | 397541.5935 | 429766.8285 | 314022.2014 | 334834.0592 | 428180.9176 | 470608.873 | 626379.0666 | 816735.0235 | 1023498.9845 | 1247518.1239 | 1479743.0917 | 1726657.1107
Scenario 6: Aggressive Fuel Sub Phase In | PG&E | Com | WaterHeat | Com - Office (Small) | Total Resource Cost Test | Energy Efficiency | 712085.7096 | 919117.8436 | 69.7472 | 993837.3886 | 1227554.5376 | 1468629.8316 | 1689989.3197 | 1853687.1478 | 1318678.6889 | 1301027.8653 | 1194449.3459 | 1015680.9754 | 796714.1889
Scenario 6: Aggressive Fuel Sub Phase In | PG&E | Com | WaterHeat | Com - Office (Small) | Total Resource Cost Test | Fuel Substitution | 278255.6164 | 358631.6254 | 461107.7119 | 336819.3135 | 351006.3527 | 448080.9324 | 490109.905 | 651619.1295 | 816735.0235 | 1023498.9845 | 1247518.1239 | 1479743.0917 | 1726657.1107
Scenario 6: Aggressive Fuel Sub Phase In | PG&E | Com | WaterHeat | Com - Other | Participant Cost Test | Energy Efficiency | 4852895.7145 | 5816949.9897 | 6229077.6313 | 7488142.1052 | 8933839.398 | 10155973.6247 | 11312211.392 | 12878637.2446 | 8626614.3175 | 9159317.0963 | 7859869.017 | 5422058.4708 | 2904392.7035
Scenario 6: Aggressive Fuel Sub Phase In | PG&E | Com | WaterHeat | Com - Other | Participant Cost Test | Fuel Substitution | 6037699.9064 | 7406320.843 | 11627805.1503 | 23313093.1746 | 37644357.17 | 39133181.369 | 40953209.4579 | 46762246.5075 | 42721046.4408 | 43139795.3395 | 39743682.4759 | 32014452.8582 | 19572874.6011
Scenario 6: Aggressive Fuel Sub Phase In | PG&E | Com | WaterHeat | Com - Other | Program Administrator Cost Test | Energy Efficiency | 2355567.6445 | 2864180.6177 | 2216391.4204 | 2692163.7054 | 3258624.0239 | 3917372.0501 | 3918285.1293 | 4623319.2243 | 5226403.146 | 5707805.5238 | 5932029.5031 | 5837824.3076 | 5424748.817
Scenario 6: Aggressive Fuel Sub Phase In | PG&E | Com | WaterHeat | Com - Other | Program Administrator Cost Test | Fuel Substitution | 17258373.6207 | 22265907.2868 | 28249717.3144 | 26888528.9788 | 29276993.9707 | 37387327.1088 | 27524051.251 | 35943257.168 | 45216602.417 | 56318424.2552 | 68546346.2354 | 81230287.7028 | 94735668.5341
Scenario 6: Aggressive Fuel Sub Phase In | PG&E | Com | WaterHeat | Com - Other | Rate Impact Measure Test | Energy Efficiency | 2355567.6445 | 2864180.6177 | 2216391.4204 | 2692163.7054 | 3258624.0239 | 3917372.0501 | 3918285.1293 | 4623319.2243 | 5226403.146 | 5707805.5238 | 5932029.5031 | 5837824.3076 | 5424748.817
Scenario 6: Aggressive Fuel Sub Phase In | PG&E | Com | WaterHeat | Com - Other | Rate Impact Measure Test | Fuel Substitution | 20871427.5554 | 26241602.8048 | 28521787.3072 | 27135627.9809 | 29482840.2433 | 37516964.117 | 27524051.251 | 35943257.168 | 45216602.417 | 56318424.2552 | 68546346.2354 | 81230287.7028 | 94735668.5341
Scenario 6: Aggressive Fuel Sub Phase In | PG&E | Com | WaterHeat | Com - Other | Total Resource Cost Test | Energy Efficiency | 4373853.3849 | 5281829.1979 | 4929578.2466 | 5917629.6533 | 7058607.3123 | 7960243.6169 | 8429988.2191 | 9679339.8287 | 5226403.146 | 5707805.5238 | 5932029.5031 | 5837824.3076 | 5424748.817
Scenario 6: Aggressive Fuel Sub Phase In | PG&E | Com | WaterHeat | Com - Other | Total Resource Cost Test | Fuel Substitution | 22792425.9466 | 29050230.2927 | 36187092.7075 | 35188396.0924 | 37475348.9664 | 43657606.5897 | 32664248.3631 | 42401494.9527 | 45216602.417 | 56318424.2552 | 68546346.2354 | 81230287.7028 | 94735668.5341
Scenario 6: Aggressive Fuel Sub Phase In | PG&E | Com | WaterHeat | Com - Refrig. Warehouse | Participant Cost Test | Energy Efficiency | 94030.9018 | 120962.9375 | 153431.2837 | 197989.9964 | 250162.0788 | 309384.6732 | 372101.3788 | 444898.6799 | 468539.1831 | 529801.7426 | 488825.9345 | 366362.8699 | 215248.6659
Scenario 6: Aggressive Fuel Sub Phase In | PG&E | Com | WaterHeat | Com - Refrig. Warehouse | Participant Cost Test | Fuel Substitution | 2362.0141 | 2928.3361 | 13315.0345 | 41792.8409 | 78255.9883 | 88369.1004 | 94798.759 | 107773.9023 | 113596.3913 | 115699.7084 | 107005.3034 | 86251.5235 | 52298.0729
Scenario 6: Aggressive Fuel Sub Phase In | PG&E | Com | WaterHeat | Com - Refrig. Warehouse | Program Administrator Cost Test | Energy Efficiency | 46463.4077 | 60494.387 | 75296.2839 | 99048.6867 | 127725.5653 | 161356.5927 | 192154.1139 | 236357.0805 | 282828.8399 | 328363.5101 | 366490.5368 | 391497.0623 | 398226.5507
Scenario 6: Aggressive Fuel Sub Phase In | PG&E | Com | WaterHeat | Com - Refrig. Warehouse | Program Administrator Cost Test | Fuel Substitution | 45223.7399 | 58717.2603 | 75747.9247 | 76315.433 | 85677.8595 | 110296.6383 | 72309.6657 | 95304.9418 | 121011.7577 | 152235.493 | 186422.5196 | 222006.6744 | 259954.4511
Scenario 6: Aggressive Fuel Sub Phase In | PG&E | Com | WaterHeat | Com - Refrig. Warehouse | Rate Impact Measure Test | Energy Efficiency | 46463.4077 | 60494.387 | 75296.2839 | 99048.6867 | 127725.5653 | 161356.5927 | 192154.1139 | 236357.0805 | 282828.8399 | 328363.5101 | 366490.5368 | 391497.0623 | 398226.5507
Scenario 6: Aggressive Fuel Sub Phase In | PG&E | Com | WaterHeat | Com - Refrig. Warehouse | Rate Impact Measure Test | Fuel Substitution | 52260.9094 | 66346.5494 | 75812.3309 | 76318.4072 | 85680.9605 | 110299.7279 | 72309.6657 | 95304.9418 | 121011.7577 | 152235.493 | 186422.5196 | 222006.6744 | 259954.4511
Scenario 6: Aggressive Fuel Sub Phase In | PG&E | Com | WaterHeat | Com - Refrig. Warehouse | Total Resource Cost Test | Energy Efficiency | 56643.2219 | 73398.2204 | 91546.5518 | 119797.893 | 153507.9941 | 192575.458 | 229073.9391 | 279469.154 | 282828.8399 | 328363.5101 | 366490.5368 | 391497.0623 | 398226.5507
Scenario 6: Aggressive Fuel Sub Phase In | PG&E | Com | WaterHeat | Com - Refrig. Warehouse | Total Resource Cost Test | Fuel Substitution | 46527.8971 | 60326.1995 | 77881.012 | 78383.9323 | 87459.4006 | 112482.8248 | 73477.4388 | 96801.6367 | 121011.7577 | 152235.493 | 186422.5196 | 222006.6744 | 259954.4511
Scenario 6: Aggressive Fuel Sub Phase In | PG&E | Com | WaterHeat | Com - Restaurant | Participant Cost Test | Energy Efficiency | 751294.4591 | 874206.998 | 659928.3209 | 781422.6697 | 910246.9498 | 1034898.7474 | 1078584.9347 | 1145842.9691 | 1045704.4572 | 977401.5661 | 63145.9756 | 468592.453 | 266750.3606
Scenario 6: Aggressive Fuel Sub Phase In | PG&E | Com | WaterHeat | Com - Restaurant | Participant Cost Test | Fuel Substitution | 476520.1658 | 590456.172 | 3096057.2418 | 9405392.0882 | 17249197.9362 | 19202154.6205 | 21007472.1792 | 23592694.9717 | 24610239.5848 | 24820983.8375 | 22844112.993 | 16570247.7267 | 10581444.5239
Scenario 6: Aggressive Fuel Sub Phase In | PG&E | Com | WaterHeat | Com - Restaurant | Program Administrator Cost Test | Energy Efficiency | 787363.1962 | 950768.0072 | 385805.4158 | 458008.581 | 537680.3541 | 619613.4007 | 576927.5638 | 630125.7263 | 653118.8599 | 638796.6261 | 86682.434 | 534196.441 | 594771.7396
Scenario 6: Aggressive Fuel Sub Phase In | PG&E | Com | WaterHeat | Com - Restaurant | Program Administrator Cost Test | Fuel Substitution | 8001444.6655 | 10312251.0267 | 12989761.7502 | 11440988.7826 | 11423585.7502 | 14484592.8816 | 15911290.3805 | 20698045.4057 | 25971056.6603 | 32290211.5486 | 39223436.3842 | 41769690.2592 | 50583561.4149
Scenario 6: Aggressive Fuel Sub Phase In | PG&E | Com | WaterHeat | Com - Restaurant | Rate Impact Measure Test | Energy Efficiency | 787363.1962 | 950768.0072 | 385805.4158 | 458008.581 | 537680.3541 | 619613.4007 | 576927.5638 | 630125.7263 | 653118.8599 | 638796.6261 | 86682.434 | 534196.441 | 594771.7396
Scenario 6: Aggressive Fuel Sub Phase In | PG&E | Com | WaterHeat | Com - Restaurant | Rate Impact Measure Test | Fuel Substitution | 9494733.3802 | 11948596.6009 | 12989773.7915 | 11440993.6914 | 11423585.7502 | 14484592.8816 | 15911290.3805 | 20698045.4057 | 25971056.6603 | 32290211.5486 | 39223436.3842 | 41769690.2592 | 50583561.4149
Scenario 6: Aggressive Fuel Sub Phase In | PG&E | Com | WaterHeat | Com - Restaurant | Total Resource Cost Test | Energy Efficiency | 845171.0995 | 1019744.6045 | 450559.2054 | 534697.8429 | 626507.4739 | 719574.5814 | 681828.0495 | 739116.3836 | 653118.8599 | 638796.6261 | 86682.434 | 534196.441 | 594771.7396
Scenario 6: Aggressive Fuel Sub Phase In | PG&E | Com | WaterHeat | Com - Restaurant | Total Resource Cost Test | Fuel Substitution | 8230679.3938 | 10592970.5914 | 13362422.3313 | 11761392.039 | 11632473.7265 | 14737621.7504 | 16166851.7342 | 21021322.4219 | 25971056.6603 | 32290211.5486 | 39223436.3842 | 41769690.2592 | 50583561.4149
Scenario 6: Aggressive Fuel Sub Phase In | PG&E | Com | WaterHeat | Com - Retail | Participant Cost Test | Energy Efficiency | 2872626.9218 | 3671516.7904 | 3528296.1102 | 5126634.831 | 6281218.9707 | 7483842.664 | 8700568.5092 | 9783040.1213 | 6232993.4739 | 6503160.1065 | 5466060.0547 | 3684940.8539 | 1926422.2417
Scenario 6: Aggressive Fuel Sub Phase In | PG&E | Com | WaterHeat | Com - Retail | Participant Cost Test | Fuel Substitution | 66036.806 | 72528.2641 | 215791.5719 | 563016.9093 | 1047115.6343 | 1377372.4123 | 1622820.175 | 1897738.9509 | 1356395.3837 | 1376348.0016 | 1269447.7145 | 1024748.6548 | 630153.6177
Scenario 6: Aggressive Fuel Sub Phase In | PG&E | Com | WaterHeat | Com - Retail | Program Administrator Cost Test | Energy Efficiency | 786994.1137 | 1042087.4479 | 1010848.3146 | 1522317.1237 | 1931324.2054 | 2394640.1115 | 2888692.0313 | 3370386.6883 | 3761106.9482 | 4029043.8812 | 4097136.6125 | 3936569.5187 | 3562363.4086
Scenario 6: Aggressive Fuel Sub Phase In | PG&E | Com | WaterHeat | Com - Retail | Program Administrator Cost Test | Fuel Substitution | 429810.4859 | 554002.715 | 697710.6177 | 532506.2709 | 527093.8566 | 671297.1046 | 853107.2988 | 1117064.1311 | 1431433.4074 | 1790583.5217 | 2179747.5595 | 2583313.0228 | 3012855.7056
Scenario 6: Aggressive Fuel Sub Phase In | PG&E | Com | WaterHeat | Com - Retail | Rate Impact Measure Test | Energy Efficiency | 786994.1137 | 1042087.4479 | 1010848.3146 | 1522317.1237 | 1931324.2054 | 2394640.1115 | 2888692.0313 | 3370386.6883 | 3761106.9482 | 4029043.8812 | 4097136.6125 | 3936569.5187 | 3562363.4086
Scenario 6: Aggressive Fuel Sub Phase In | PG&E | Com | WaterHeat | Com - Retail | Rate Impact Measure Test | Fuel Substitution | 537025.5546 | 672986.7163 | 697952.0101 | 532685.2499 | 527230.0269 | 671331.2203 | 853107.2988 | 1117064.1311 | 1431433.4074 | 1790583.5217 | 2179747.5595 | 2583313.0228 | 3012855.7056
Scenario 6: Aggressive Fuel Sub Phase In | PG&E | Com | WaterHeat | Com - Retail | Total Resource Cost Test | Energy Efficiency | 2097721.3912 | 2695694.3521 | 2580828.979 | 3773744.6806 | 4657916.4772 | 5584662.7291 | 6544188.7764 | 7420721.4657 | 3761106.9482 | 4029043.8812 | 4097136.6125 | 3936569.5187 | 3562363.4086
Scenario 6: Aggressive Fuel Sub Phase In | PG&E | Com | WaterHeat | Com - Retail | Total Resource Cost Test | Fuel Substitution | 483155.5416 | 610987.2487 | 797227.0739 | 655402.5489 | 704453.7784 | 1075793.737 | 1363303.5777 | 1758991.3358 | 1431433.4074 | 1790583.5217 | 2179747.5595 | 2583313.0228 | 3012855.7056
Scenario 6: Aggressive Fuel Sub Phase In | PG&E | Com | WaterHeat | Com - School | Participant Cost Test | Energy Efficiency | 2977870.3321 | 3349246.5023 | 3451763.4077 | 3559616.2138 | 3451868.7048 | 3114875.9936 | 2260060.9824 | 1652775.5239 | 792792.2699 | 386263.573 | 56153.7321 | 13988.5426 | 8467.3308
Scenario 6: Aggressive Fuel Sub Phase In | PG&E | Com | WaterHeat | Com - School | Participant Cost Test | Fuel Substitution | 209574.4107 | 256923.1619 | 1218074.5625 | 3621801.2894 | 6615953.8228 | 7964878.3584 | 9022601.811 | 10307696.1838 | 8954445.3029 | 9070473.8219 | 8356129.7533 | 6743475.7821 | 4163597.0428
Scenario 6: Aggressive Fuel Sub Phase In | PG&E | Com | WaterHeat | Com - School | Program Administrator Cost Test | Energy Efficiency | 1530213.9131 | 1768003.1139 | 1639054.8672 | 1747087.1181 | 1772362.6049 | 1704668.621 | 975476.1564 | 738822.4654 | 484261.0309 | 248488.9859 | 53119.6045 | 27198.8586 | 29506.2201
Scenario 6: Aggressive Fuel Sub Phase In | PG&E | Com | WaterHeat | Com - School | Program Administrator Cost Test | Fuel Substitution | 2984225.3107 | 3850261.813 | 4988443.9276 | 4366146.3334 | 4353995.0262 | 5506488.0834 | 5682292.0634 | 7379324.5001 | 9405254.8191 | 11734603.3311 | 14247835.0718 | 16833505.233 | 19556458.9543
Scenario 6: Aggressive Fuel Sub Phase In | PG&E | Com | WaterHeat | Com - School | Rate Impact Measure Test | Energy Efficiency | 1530213.9131 | 1768003.1139 | 1639054.8672 | 1747087.1181 | 1772362.6049 | 1704668.621 | 975476.1564 | 738822.4654 | 484261.0309 | 248488.9859 | 53119.6045 | 27198.8586 | 29506.2201
Scenario 6: Aggressive Fuel Sub Phase In | PG&E | Com | WaterHeat | Com - School | Rate Impact Measure Test | Fuel Substitution | 3559633.6125 | 4479946.1603 | 5001732.5473 | 4376879.6691 | 4361042.2926 | 5508505.5045 | 5682292.0634 | 7379324.5001 | 9405254.8191 | 11734603.3311 | 14247835.0718 | 16833505.233 | 19556458.9543
Scenario 6: Aggressive Fuel Sub Phase In | PG&E | Com | WaterHeat | Com - School | Total Resource Cost Test | Energy Efficiency | 2267486.2483 | 2597328.0498 | 2510006.8835 | 2636985.0666 | 2624791.4412 | 2462183.299 | 1540314.7243 | 1143705.8148 | 484261.0309 | 248488.9859 | 53119.6045 | 27198.8586 | 29506.2201
Scenario 6: Aggressive Fuel Sub Phase In | PG&E | Com | WaterHeat | Com - School | Total Resource Cost Test | Fuel Substitution | 3103289.7018 | 3996224.9702 | 5289354.7393 | 4799154.804 | 4955133.9643 | 6817084.2602 | 7266212.5906 | 9356554.6388 | 9405254.8191 | 11734603.3311 | 14247835.0718 | 16833505.233 | 19556458.9543
Scenario 6: Aggressive Fuel Sub Phase In | PG&E | Com | WaterHeat | Com - Warehouse | Participant Cost Test | Energy Efficiency | 1885668.7451 | 2397072.0465 | 3015100.3135 | 3748988.8293 | 4602930.02 | 5523188.6601 | 6457736.3197 | 7380671.2076 | 5091007.6048 | 5470980.0515 | 4763132.0968 | 3350647.7698 | 1841882.9378
Scenario 6: Aggressive Fuel Sub Phase In | PG&E | Com | WaterHeat | Com - Warehouse | Participant Cost Test | Fuel Substitution | 4897.656 | 6077.57 | 17235.391 | 48024.2211 | 87582.8049 | 112368.6946 | 123557.8433 | 144413.6283 | 107751.2121 | 109746.3109 | 101646.8164 | 82337.1857 | 50736.4821
Scenario 6: Aggressive Fuel Sub Phase In | PG&E | Com | WaterHeat | Com - Warehouse | Program Administrator Cost Test | Energy Efficiency | 560720.8255 | 733975.2017 | 948673.0806 | 1217275.891 | 1543859.7279 | 1918271.1256 | 2285405.1818 | 2707371.1377 | 3073838.2716 | 3391738.269 | 3570438.9316 | 3578335.8174 | 3405243.6109
Scenario 6: Aggressive Fuel Sub Phase In | PG&E | Com | WaterHeat | Com - Warehouse | Program Administrator Cost Test | Fuel Substitution | 46051.8268 | 60221.3324 | 79076.6992 | 79036.2367 | 88975.9014 | 114369.9755 | 68392.4641 | 89825.7458 | 113801.8486 | 142914.7456 | 174757.0589 | 207949.5994 | 243427.2335
Scenario 6: Aggressive Fuel Sub Phase In | PG&E | Com | WaterHeat | Com - Warehouse | Rate Impact Measure Test | Energy Efficiency | 560720.8255 | 733975.2017 | 948673.0806 | 1217275.891 | 1543859.7279 | 1918271.1256 | 2285405.1818 | 2707371.1377 | 3073838.2716 | 3391738.269 | 3570438.9316 | 3578335.8174 | 3405243.6109
Scenario 6: Aggressive Fuel Sub Phase In | PG&E | Com | WaterHeat | Com - Warehouse | Rate Impact Measure Test | Fuel Substitution | 54725.3133 | 69876.2469 | 80315.8951 | 80202.4419 | 90012.3514 | 115138.6492 | 68392.4641 | 89825.7458 | 113801.8486 | 142914.7456 | 174757.0589 | 207949.5994 | 243427.2335
Scenario 6: Aggressive Fuel Sub Phase In | PG&E | Com | WaterHeat | Com - Warehouse | Total Resource Cost Test | Energy Efficiency | 1349290.332 | 1723342.3055 | 2176170.8252 | 2721241.8545 | 3363693.5694 | 4063124.1749 | 4758289.2468 | 5488334.0183 | 3073838.2716 | 3391738.269 | 3570438.9316 | 3578335.8174 | 3405243.6109
Scenario 6: Aggressive Fuel Sub Phase In | PG&E | Com | WaterHeat | Com - Warehouse | Total Resource Cost Test | Fuel Substitution | 49549.8407 | 64560.512 | 87009.2796 | 90362.4909 | 104711.0845 | 146039.1283 | 102804.2433 | 133323.7427 | 113801.8486 | 142914.7456 | 174757.0589 | 207949.5994 | 243427.2335
Scenario 6: Aggressive Fuel Sub Phase In | PG&E | Com | WholeBlg | Com - College | Participant Cost Test | Energy Efficiency | 255285.8798 | 262419.9472 | 268268.5191 | 274279.9438 | 281792.4364 | 294278.3323 | 307511.1923 | 319989.5393 | 331855.572 | 348319.882 | 358868.7405 | 363480.1557 | 374942.7058
Scenario 6: Aggressive Fuel Sub Phase In | PG&E | Com | WholeBlg | Com - College | Program Administrator Cost Test | Energy Efficiency | 234532.1551 | 241770.6264 | 248049.5386 | 254371.4958 | 262924.4312 | 277204.2478 | 292469.1283 | 307760.2308 | 322765.6184 | 343226.0591 | 358800.6915 | 369075.2751 | 387037.9606
Scenario 6: Aggressive Fuel Sub Phase In | PG&E | Com | WholeBlg | Com - College | Rate Impact Measure Test | Energy Efficiency | 234532.1551 | 241770.6264 | 248049.5386 | 254371.4958 | 262924.4312 | 277204.2478 | 292469.1283 | 307760.2308 | 322765.6184 | 343226.0591 | 358800.6915 | 369075.2751 | 387037.9606
Scenario 6: Aggressive Fuel Sub Phase In | PG&E | Com | WholeBlg | Com - College | Total Resource Cost Test | Energy Efficiency | 234532.1551 | 241770.6264 | 248049.5386 | 254371.4958 | 262924.4312 | 277204.2478 | 292469.1283 | 307760.2308 | 322765.6184 | 343226.0591 | 358800.6915 | 369075.2751 | 387037.9606
Scenario 6: Aggressive Fuel Sub Phase In | PG&E | Com | WholeBlg | Com - Grocery | Participant Cost Test | Energy Efficiency | 1390557.5323 | 1431751.8593 | 1468215.6375 | 1502354.0465 | 1558143.8211 | 1665024.5087 | 1771642.2163 | 1931306.8685 | 2040860.438 | 2192109.5204 | 2307715.549 | 2378888.0711 | 2438783.2878
Scenario 6: Aggressive Fuel Sub Phase In | PG&E | Com | WholeBlg | Com - Grocery | Program Administrator Cost Test | Energy Efficiency | 1390557.5323 | 1431751.8593 | 1468215.6375 | 1502354.0465 | 1558143.8211 | 1665024.5087 | 1771642.2163 | 1931306.8685 | 2040860.438 | 2192109.5204 | 2307715.549 | 2378888.0711 | 2438783.2878
Scenario 6: Aggressive Fuel Sub Phase In | PG&E | Com | WholeBlg | Com - Grocery | Rate Impact Measure Test | Energy Efficiency | 1390557.5323 | 1431751.8593 | 1468215.6375 | 1502354.0465 | 1558143.8211 | 1665024.5087 | 1771642.2163 | 1931306.8685 | 2040860.438 | 2192109.5204 | 2307715.549 | 2378888.0711 | 2438783.2878
Scenario 6: Aggressive Fuel Sub Phase In | PG&E | Com | WholeBlg | Com - Grocery | Total Resource Cost Test | Energy Efficiency | 1390557.5323 | 1431751.8593 | 1468215.6375 | 1502354.0465 | 1558143.8211 | 1665024.5087 | 1771642.2163 | 1931306.8685 | 2040860.438 | 2192109.5204 | 2307715.549 | 2378888.0711 | 2438783.2878
Scenario 6: Aggressive Fuel Sub Phase In | PG&E | Com | WholeBlg | Com - Health | Participant Cost Test | Energy Efficiency | 1701413.4036 | 1764860.6052 | 1822764.3199 | 1879030.5526 | 1960392.1307 | 2098778.983 | 2240250.471 | 2401830.9538 | 2546692.5616 | 2745319.052 | 2900201.4655 | 3006597.5155 | 3108186.3326
Scenario 6: Aggressive Fuel Sub Phase In | PG&E | Com | WholeBlg | Com - Health | Program Administrator Cost Test | Energy Efficiency | 1701413.4036 | 1764860.6052 | 1822764.3199 | 1879030.5526 | 1960392.1307 | 2098778.983 | 2240250.471 | 2401830.9538 | 2546692.5616 | 2745319.052 | 2900201.4655 | 3006597.5155 | 3108186.3326
Scenario 6: Aggressive Fuel Sub Phase In | PG&E | Com | WholeBlg | Com - Health | Rate Impact Measure Test | Energy Efficiency | 1701413.4036 | 1764860.6052 | 1822764.3199 | 1879030.5526 | 1960392.1307 | 2098778.983 | 2240250.471 | 2401830.9538 | 2546692.5616 | 2745319.052 | 2900201.4655 | 3006597.5155 | 3108186.3326
Scenario 6: Aggressive Fuel Sub Phase In | PG&E | Com | WholeBlg | Com - Health | Total Resource Cost Test | Energy Efficiency | 1701413.4036 | 1764860.6052 | 1822764.3199 | 1879030.5526 | 1960392.1307 | 2098778.983 | 2240250.471 | 2401830.9538 | 2546692.5616 | 2745319.052 | 2900201.4655 | 3006597.5155 | 3108186.3326
Scenario 6: Aggressive Fuel Sub Phase In | PG&E | Com | WholeBlg | Com - Lodging | Participant Cost Test | Energy Efficiency | 274207.0471 | 284226.2377 | 293471.256 | 302641.2221 | 315245.1372 | 335332.1714 | 356056.2392 | 375783.3606 | 397520.3478 | 426066.9352 | 449967.908 | 468058.357 | 485550.65
Scenario 6: Aggressive Fuel Sub Phase In | PG&E | Com | WholeBlg | Com - Lodging | Program Administrator Cost Test | Energy Efficiency | 274207.0471 | 284226.2377 | 293471.256 | 302641.2221 | 315245.1372 | 335332.1714 | 356056.2392 | 375783.3606 | 397520.3478 | 426066.9352 | 449967.908 | 468058.357 | 485550.65
Scenario 6: Aggressive Fuel Sub Phase In | PG&E | Com | WholeBlg | Com - Lodging | Rate Impact Measure Test | Energy Efficiency | 274207.0471 | 284226.2377 | 293471.256 | 302641.2221 | 315245.1372 | 335332.1714 | 356056.2392 | 375783.3606 | 397520.3478 | 426066.9352 | 449967.908 | 468058.357 | 485550.65
Scenario 6: Aggressive Fuel Sub Phase In | PG&E | Com | WholeBlg | Com - Lodging | Total Resource Cost Test | Energy Efficiency | 274207.0471 | 284226.2377 | 293471.256 | 302641.2221 | 315245.1372 | 335332.1714 | 356056.2392 | 375783.3606 | 397520.3478 | 426066.9352 | 449967.908 | 468058.357 | 485550.65
Scenario 6: Aggressive Fuel Sub Phase In | PG&E | Com | WholeBlg | Com - Office (Large) | Participant Cost Test | Energy Efficiency | 2330302.6529 | 2402240.4638 | 2464636.3568 | 2522319.312 | 2614082.5627 | 2786646.0854 | 2965700.4903 | 3073891.4992 | 3248448.408 | 3490869.0784 | 3677383.9844 | 3798992.8158 | 3936050.5589
Scenario 6: Aggressive Fuel Sub Phase In | PG&E | Com | WholeBlg | Com - Office (Large) | Program Administrator Cost Test | Energy Efficiency | 2330302.6529 | 2402240.4638 | 2464636.3568 | 2522319.312 | 2614082.5627 | 2786646.0854 | 2965700.4903 | 3073891.4992 | 3248448.408 | 3490869.0784 | 3677383.9844 | 3798992.8158 | 3936050.5589
Scenario 6: Aggressive Fuel Sub Phase In | PG&E | Com | WholeBlg | Com - Office (Large) | Rate Impact Measure Test | Energy Efficiency | 2330302.6529 | 2402240.4638 | 2464636.3568 | 2522319.312 | 2614082.5627 | 2786646.0854 | 2965700.4903 | 3073891.4992 | 3248448.408 | 3490869.0784 | 3677383.9844 | 3798992.8158 | 3936050.5589
Scenario 6: Aggressive Fuel Sub Phase In | PG&E | Com | WholeBlg | Com - Office (Large) | Total Resource Cost Test | Energy Efficiency | 2330302.6529 | 2402240.4638 | 2464636.3568 | 2522319.312 | 2614082.5627 | 2786646.0854 | 2965700.4903 | 3073891.4992 | 3248448.408 | 3490869.0784 | 3677383.9844 | 3798992.8158 | 3936050.5589
Scenario 6: Aggressive Fuel Sub Phase In | PG&E | Com | WholeBlg | Com - Office (Small) | Participant Cost Test | Energy Efficiency | 412631.1838 | 425685.4071 | 437396.4004 | 448406.257 | 465658.675 | 497419.6223 | 529935.1259 | 576503.8628 | 609432.6515 | 654498.8164 | 689487.4075 | 712233.0204 | 735809.5722
Scenario 6: Aggressive Fuel Sub Phase In | PG&E | Com | WholeBlg | Com - Office (Small) | Program Administrator Cost Test | Energy Efficiency | 412631.1838 | 425685.4071 | 437396.4004 | 448406.257 | 465658.675 | 497419.6223 | 529935.1259 | 576503.8628 | 609432.6515 | 654498.8164 | 689487.4075 | 712233.0204 | 735809.5722
Scenario 6: Aggressive Fuel Sub Phase In | PG&E | Com | WholeBlg | Com - Office (Small) | Rate Impact Measure Test | Energy Efficiency | 412631.1838 | 425685.4071 | 437396.4004 | 448406.257 | 465658.675 | 497419.6223 | 529935.1259 | 576503.8628 | 609432.6515 | 654498.8164 | 689487.4075 | 712233.0204 | 735809.5722
Scenario 6: Aggressive Fuel Sub Phase In | PG&E | Com | WholeBlg | Com - Office (Small) | Total Resource Cost Test | Energy Efficiency | 412631.1838 | 425685.4071 | 437396.4004 | 448406.257 | 465658.675 | 497419.6223 | 529935.1259 | 576503.8628 | 609432.6515 | 654498.8164 | 689487.4075 | 712233.0204 | 735809.5722
Scenario 6: Aggressive Fuel Sub Phase In | PG&E | Com | WholeBlg | Com - Other | Participant Cost Test | Energy Efficiency | 1911503.3557 | 2060966.9764 | 2199578.2224 | 2321296.3169 | 2486741.8678 | 2751551.2506 | 3005415.9712 | 3169793.7252 | 3395821.4471 | 3685590.1246 | 3933689.7825 | 4122450.2444 | 4280155.9825
Scenario 6: Aggressive Fuel Sub Phase In | PG&E | Com | WholeBlg | Com - Other | Program Administrator Cost Test | Energy Efficiency | 1911503.3557 | 2060966.9764 | 2199578.2224 | 2321296.3169 | 2486741.8678 | 2751551.2506 | 3005415.9712 | 3169793.7252 | 3395821.4471 | 3685590.1246 | 3933689.7825 | 4122450.2444 | 4280155.9825
Scenario 6: Aggressive Fuel Sub Phase In | PG&E | Com | WholeBlg | Com - Other | Rate Impact Measure Test | Energy Efficiency | 1911503.3557 | 2060966.9764 | 2199578.2224 | 2321296.3169 | 2486741.8678 | 2751551.2506 | 3005415.9712 | 3169793.7252 | 3395821.4471 | 3685590.1246 | 3933689.7825 | 4122450.2444 | 4280155.9825
Scenario 6: Aggressive Fuel Sub Phase In | PG&E | Com | WholeBlg | Com - Other | Total Resource Cost Test | Energy Efficiency | 1911503.3557 | 2060966.9764 | 2199578.2224 | 2321296.3169 | 2486741.8678 | 2751551.2506 | 3005415.9712 | 3169793.7252 | 3395821.4471 | 3685590.1246 | 3933689.7825 | 4122450.2444 | 4280155.9825
Scenario 6: Aggressive Fuel Sub Phase In | PG&E | Com | WholeBlg | Com - Refrig. Warehouse | Participant Cost Test | Energy Efficiency | 200946.5592 | 209377.8237 | 217345.3071 | 224917.9259 | 235914.077 | 254749.9913 | 273563.0333 | 308348.4386 | 328903.9093 | 355716.2167 | 377917.4438 | 392916.6381 | 400298.0785
Scenario 6: Aggressive Fuel Sub Phase In | PG&E | Com | WholeBlg | Com - Refrig. Warehouse | Program Administrator Cost Test | Energy Efficiency | 200946.5592 | 209377.8237 | 217345.3071 | 224917.9259 | 235914.077 | 254749.9913 | 273563.0333 | 308348.4386 | 328903.9093 | 355716.2167 | 377917.4438 | 392916.6381 | 400298.0785
Scenario 6: Aggressive Fuel Sub Phase In | PG&E | Com | WholeBlg | Com - Refrig. Warehouse | Rate Impact Measure Test | Energy Efficiency | 200946.5592 | 209377.8237 | 217345.3071 | 224917.9259 | 235914.077 | 254749.9913 | 273563.0333 | 308348.4386 | 328903.9093 | 355716.2167 | 377917.4438 | 392916.6381 | 400298.0785
Scenario 6: Aggressive Fuel Sub Phase In | PG&E | Com | WholeBlg | Com - Refrig. Warehouse | Total Resource Cost Test | Energy Efficiency | 200946.5592 | 209377.8237 | 217345.3071 | 224917.9259 | 235914.077 | 254749.9913 | 273563.0333 | 308348.4386 | 328903.9093 | 355716.2167 | 377917.4438 | 392916.6381 | 400298.0785
Scenario 6: Aggressive Fuel Sub Phase In | PG&E | Com | WholeBlg | Com - Restaurant | Participant Cost Test | Energy Efficiency | 669708.8514 | 692784.3645 | 714456.203 | 735375.599 | 764533.221 | 811577.0466 | 858722.8417 | 910288.1214 | 958288.4536 | 1024298.7775 | 1074721.37 | 1092536.5165 | 1249458.6777
Scenario 6: Aggressive Fuel Sub Phase In | PG&E | Com | WholeBlg | Com - Restaurant | Program Administrator Cost Test | Energy Efficiency | 648861.1048 | 671562.5658 | 692612.5807 | 713212.8483 | 742552.4773 | 790571.6537 | 839049.8221 | 892617.4306 | 943274.4663 | 1012646.5182 | 1067216.552 | 1092536.5165 | 1282374.2627
Scenario 6: Aggressive Fuel Sub Phase In | PG&E | Com | WholeBlg | Com - Restaurant | Rate Impact Measure Test | Energy Efficiency | 648861.1048 | 671562.5658 | 692612.5807 | 713212.8483 | 742552.4773 | 790571.6537 | 839049.8221 | 892617.4306 | 943274.4663 | 1012646.5182 | 1067216.552 | 1092536.5165 | 1282374.2627
Scenario 6: Aggressive Fuel Sub Phase In | PG&E | Com | WholeBlg | Com - Restaurant | Total Resource Cost Test | Energy Efficiency | 648861.1048 | 671562.5658 | 692612.5807 | 713212.8483 | 742552.4773 | 790571.6537 | 839049.8221 | 892617.4306 | 943274.4663 | 1012646.5182 | 1067216.552 | 1092536.5165 | 1282374.2627
Scenario 6: Aggressive Fuel Sub Phase In | PG&E | Com | WholeBlg | Com - Retail | Participant Cost Test | Energy Efficiency | 960734.614 | 987081.5027 | 1010758.7507 | 860179.931 | 2472320.3416 | 1102342.5957 | 1155704.524 | 1218172.9468 | 1259792.5399 | 1319337.9164 | 1353252.4106 | 1357805.1588 | 1375019.6309
Scenario 6: Aggressive Fuel Sub Phase In | PG&E | Com | WholeBlg | Com - Retail | Program Administrator Cost Test | Energy Efficiency | 869266.9933 | 893690.9201 | 915595.7127 | 860179.931 | 1650762.9953 | 1025696.7983 | 1090814.9231 | 1169552.9898 | 1232533.3666 | 1318879.4034 | 1385458.3753 | 1428355.3499 | 1491419.2
Scenario 6: Aggressive Fuel Sub Phase In | PG&E | Com | WholeBlg | Com - Retail | Rate Impact Measure Test | Energy Efficiency | 869266.9933 | 893690.9201 | 915595.7127 | 860179.931 | 1650762.9953 | 1025696.7983 | 1090814.9231 | 1169552.9898 | 1232533.3666 | 1318879.4034 | 1385458.3753 | 1428355.3499 | 1491419.2
Scenario 6: Aggressive Fuel Sub Phase In | PG&E | Com | WholeBlg | Com - Retail | Total Resource Cost Test | Energy Efficiency | 869266.9933 | 893690.9201 | 915595.7127 | 860179.931 | 1650762.9953 | 1025696.7983 | 1090814.9231 | 1169552.9898 | 1232533.3666 | 1318879.4034 | 1385458.3753 | 1428355.3499 | 1491419.2
Scenario 6: Aggressive Fuel Sub Phase In | PG&E | Com | WholeBlg | Com - School | Participant Cost Test | Energy Efficiency | 411741.9704 | 425949.2282 | 438992.8322 | 451922.225 | 468811.8547 | 495032.0358 | 522462.293 | 556588.7962 | 584814.6343 | 621797.0194 | 652636.5704 | 676103.7513 | 706797.941
Scenario 6: Aggressive Fuel Sub Phase In | PG&E | Com | WholeBlg | Com - School | Program Administrator Cost Test | Energy Efficiency | 411741.9704 | 425949.2282 | 438992.8322 | 451922.225 | 468811.8547 | 495032.0358 | 522462.293 | 556588.7962 | 584814.6343 | 621797.0194 | 652636.5704 | 676103.7513 | 706797.941
Scenario 6: Aggressive Fuel Sub Phase In | PG&E | Com | WholeBlg | Com - School | Rate Impact Measure Test | Energy Efficiency | 411741.9704 | 425949.2282 | 438992.8322 | 451922.225 | 468811.8547 | 495032.0358 | 522462.293 | 556588.7962 | 584814.6343 | 621797.0194 | 652636.5704 | 676103.7513 | 706797.941
Scenario 6: Aggressive Fuel Sub Phase In | PG&E | Com | WholeBlg | Com - School | Total Resource Cost Test | Energy Efficiency | 411741.9704 | 425949.2282 | 438992.8322 | 451922.225 | 468811.8547 | 495032.0358 | 522462.293 | 556588.7962 | 584814.6343 | 621797.0194 | 652636.5704 | 676103.7513 | 706797.941
Scenario 6: Aggressive Fuel Sub Phase In | PG&E | Com | WholeBlg | Com - Warehouse | Participant Cost Test | Energy Efficiency | 970606.8454 | 1007308.2803 | 1041864.008 | 1074431.5208 | 1044768.7324 | 1125317.5927 | 1206494.0261 | 1371815.7523 | 1460502.4035 | 1577786.2783 | 1673188.97 | 1737184.1891 | 1780585.4369
Scenario 6: Aggressive Fuel Sub Phase In | PG&E | Com | WholeBlg | Com - Warehouse | Program Administrator Cost Test | Energy Efficiency | 915813.9218 | 951260.6044 | 984093.1404 | 1015063.1398 | 1044768.7324 | 1125317.5927 | 1206494.0261 | 1371815.7523 | 1460502.4035 | 1577786.2783 | 1673188.97 | 1737184.1891 | 1780585.4369
Scenario 6: Aggressive Fuel Sub Phase In | PG&E | Com | WholeBlg | Com - Warehouse | Rate Impact Measure Test | Energy Efficiency | 915813.9218 | 951260.6044 | 984093.1404 | 1015063.1398 | 1044768.7324 | 1125317.5927 | 1206494.0261 | 1371815.7523 | 1460502.4035 | 1577786.2783 | 1673188.97 | 1737184.1891 | 1780585.4369
Scenario 6: Aggressive Fuel Sub Phase In | PG&E | Com | WholeBlg | Com - Warehouse | Total Resource Cost Test | Energy Efficiency | 915813.9218 | 951260.6044 | 984093.1404 | 1015063.1398 | 1044768.7324 | 1125317.5927 | 1206494.0261 | 1371815.7523 | 1460502.4035 | 1577786.2783 | 1673188.97 | 1737184.1891 | 1780585.4369
Scenario 6: Aggressive Fuel Sub Phase In | PG&E | Ind | WholeBlg | Ind - All Other Industrial | Participant Cost Test | Energy Efficiency | 308854.2836 | 317135.7849 | 323125.2751 | 328587.8157 | 336487.1838 | 352276.9643 | 369437.8525 | 387026.4789 | 404433.502 | 423253.9578 | 442858.9968 | 459483.8126 | 477393.9396
Scenario 6: Aggressive Fuel Sub Phase In | PG&E | Ind | WholeBlg | Ind - All Other Industrial | Program Administrator Cost Test | Energy Efficiency | 308854.2836 | 317135.7849 | 323125.2751 | 328587.8157 | 336487.1838 | 352276.9643 | 369437.8525 | 387026.4789 | 404433.502 | 423253.9578 | 442858.9968 | 459483.8126 | 477393.9396
Scenario 6: Aggressive Fuel Sub Phase In | PG&E | Ind | WholeBlg | Ind - All Other Industrial | Rate Impact Measure Test | Energy Efficiency | 308854.2836 | 317135.7849 | 323125.2751 | 328587.8157 | 336487.1838 | 352276.9643 | 369437.8525 | 387026.4789 | 404433.502 | 423253.9578 | 442858.9968 | 459483.8126 | 477393.9396
Scenario 6: Aggressive Fuel Sub Phase In | PG&E | Ind | WholeBlg | Ind - All Other Industrial | Total Resource Cost Test | Energy Efficiency | 308854.2836 | 317135.7849 | 323125.2751 | 328587.8157 | 336487.1838 | 352276.9643 | 369437.8525 | 387026.4789 | 404433.502 | 423253.9578 | 442858.9968 | 459483.8126 | 477393.9396
Scenario 6: Aggressive Fuel Sub Phase In | PG&E | Ind | WholeBlg | Ind - Chemicals | Participant Cost Test | Energy Efficiency | 5728790.4564 | 6029910.1592 | 6332685.3201 | 6645293.3346 | 6982619.1196 | 7366491.0178 | 7770713.8 | 8192500.2019 | 8636438.2932 | 9109982.808 | 9610031.3478 | 10119546.7027 | 10659317.4391
Scenario 6: Aggressive Fuel Sub Phase In | PG&E | Ind | WholeBlg | Ind - Chemicals | Program Administrator Cost Test | Energy Efficiency | 5728790.4564 | 6029910.1592 | 6332685.3201 | 6645293.3346 | 6982619.1196 | 7366491.0178 | 7770713.8 | 8192500.2019 | 8636438.2932 | 9109982.808 | 9610031.3478 | 10119546.7027 | 10659317.4391
Scenario 6: Aggressive Fuel Sub Phase In | PG&E | Ind | WholeBlg | Ind - Chemicals | Rate Impact Measure Test | Energy Efficiency | 5728790.4564 | 6029910.1592 | 6332685.3201 | 6645293.3346 | 6982619.1196 | 7366491.0178 | 7770713.8 | 8192500.2019 | 8636438.2932 | 9109982.808 | 9610031.3478 | 10119546.7027 | 10659317.4391
Scenario 6: Aggressive Fuel Sub Phase In | PG&E | Ind | WholeBlg | Ind - Chemicals | Total Resource Cost Test | Energy Efficiency | 5728790.4564 | 6029910.1592 | 6332685.3201 | 6645293.3346 | 6982619.1196 | 7366491.0178 | 7770713.8 | 8192500.2019 | 8636438.2932 | 9109982.808 | 9610031.3478 | 10119546.7027 | 10659317.4391
Scenario 6: Aggressive Fuel Sub Phase In | PG&E | Ind | WholeBlg | Ind - Electronics | Participant Cost Test | Energy Efficiency | 1924335.5969 | 1964162.7981 | 1984573.1424 | 1998552.8251 | 2030434.569 | 2126206.1273 | 2231300.675 | 2336953.1001 | 2437911.4541 | 2546785.0542 | 2657482.2118 | 2737923.8021 | 2824206.0059
Scenario 6: Aggressive Fuel Sub Phase In | PG&E | Ind | WholeBlg | Ind - Electronics | Program Administrator Cost Test | Energy Efficiency | 1924335.5969 | 1964162.7981 | 1984573.1424 | 1998552.8251 | 2030434.569 | 2126206.1273 | 2231300.675 | 2336953.1001 | 2437911.4541 | 2546785.0542 | 2657482.2118 | 2737923.8021 | 2824206.0059
Scenario 6: Aggressive Fuel Sub Phase In | PG&E | Ind | WholeBlg | Ind - Electronics | Rate Impact Measure Test | Energy Efficiency | 1924335.5969 | 1964162.7981 | 1984573.1424 | 1998552.8251 | 2030434.569 | 2126206.1273 | 2231300.675 | 2336953.1001 | 2437911.4541 | 2546785.0542 | 2657482.2118 | 2737923.8021 | 2824206.0059
Scenario 6: Aggressive Fuel Sub Phase In | PG&E | Ind | WholeBlg | Ind - Electronics | Total Resource Cost Test | Energy Efficiency | 1924335.5969 | 1964162.7981 | 1984573.1424 | 1998552.8251 | 2030434.569 | 2126206.1273 | 2231300.675 | 2336953.1001 | 2437911.4541 | 2546785.0542 | 2657482.2118 | 2737923.8021 | 2824206.0059
Scenario 6: Aggressive Fuel Sub Phase In | PG&E | Ind | WholeBlg | Ind - Fabricated Metals | Participant Cost Test | Energy Efficiency | 606693.625 | 631901.576 | 653891.2795 | 673139.634 | 695717.1217 | 730577.9218 | 767382.8321 | 805002.0463 | 842742.2484 | 883238.8363 | 925159.3672 | 962138.0227 | 1001160.8346
Scenario 6: Aggressive Fuel Sub Phase In | PG&E | Ind | WholeBlg | Ind - Fabricated Metals | Program Administrator Cost Test | Energy Efficiency | 606693.625 | 631901.576 | 653891.2795 | 673139.634 | 695717.1217 | 730577.9218 | 767382.8321 | 805002.0463 | 842742.2484 | 883238.8363 | 925159.3672 | 962138.0227 | 1001160.8346
Scenario 6: Aggressive Fuel Sub Phase In | PG&E | Ind | WholeBlg | Ind - Fabricated Metals | Rate Impact Measure Test | Energy Efficiency | 606693.625 | 631901.576 | 653891.2795 | 673139.634 | 695717.1217 | 730577.9218 | 767382.8321 | 805002.0463 | 842742.2484 | 883238.8363 | 925159.3672 | 962138.0227 | 1001160.8346
Scenario 6: Aggressive Fuel Sub Phase In | PG&E | Ind | WholeBlg | Ind - Fabricated Metals | Total Resource Cost Test | Energy Efficiency | 606693.625 | 631901.576 | 653891.2795 | 673139.634 | 695717.1217 | 730577.9218 | 767382.8321 | 805002.0463 | 842742.2484 | 883238.8363 | 925159.3672 | 962138.0227 | 1001160.8346
Scenario 6: Aggressive Fuel Sub Phase In | PG&E | Ind | WholeBlg | Ind - Food | Participant Cost Test | Energy Efficiency | 11160928.9025 | 11685271.7686 | 12204191.7177 | 12737019.0178 | 13314534.9195 | 13994471.466 | 14718690.0713 | 15476632.0153 | 16267921.8983 | 17111524.5015 | 17999945.5572 | 18896491.4749 | 19846198.4823
Scenario 6: Aggressive Fuel Sub Phase In | PG&E | Ind | WholeBlg | Ind - Food | Program Administrator Cost Test | Energy Efficiency | 11160928.9025 | 11685271.7686 | 12204191.7177 | 12737019.0178 | 13314534.9195 | 13994471.466 | 14718690.0713 | 15476632.0153 | 16267921.8983 | 17111524.5015 | 17999945.5572 | 18896491.4749 | 19846198.4823
Scenario 6: Aggressive Fuel Sub Phase In | PG&E | Ind | WholeBlg | Ind - Food | Rate Impact Measure Test | Energy Efficiency | 11160928.9025 | 11685271.7686 | 12204191.7177 | 12737019.0178 | 13314534.9195 | 13994471.466 | 14718690.0713 | 15476632.0153 | 16267921.8983 | 17111524.5015 | 17999945.5572 | 18896491.4749 | 19846198.4823
Scenario 6: Aggressive Fuel Sub Phase In | PG&E | Ind | WholeBlg | Ind - Food | Total Resource Cost Test | Energy Efficiency | 11160928.9025 | 11685271.7686 | 12204191.7177 | 12737019.0178 | 13314534.9195 | 13994471.466 | 14718690.0713 | 15476632.0153 | 16267921.8983 | 17111524.5015 | 17999945.5572 | 18896491.4749 | 19846198.4823
Scenario 6: Aggressive Fuel Sub Phase In | PG&E | Ind | WholeBlg | Ind - Industrial Machinery | Participant Cost Test | Energy Efficiency | 407108.4335 | 421811.4871 | 433553.0479 | 442343.0252 | 453439.5219 | 475534.854 | 499536.4093 | 523903.0151 | 547889.5497 | 573845.77 | 600430.1433 | 621870.7823 | 644496.2042
Scenario 6: Aggressive Fuel Sub Phase In | PG&E | Ind | WholeBlg | Ind - Industrial Machinery | Program Administrator Cost Test | Energy Efficiency | 407108.4335 | 421811.4871 | 433553.0479 | 442343.0252 | 453439.5219 | 475534.854 | 499536.4093 | 523903.0151 | 547889.5497 | 573845.77 | 600430.1433 | 621870.7823 | 644496.2042
Scenario 6: Aggressive Fuel Sub Phase In | PG&E | Ind | WholeBlg | Ind - Industrial Machinery | Rate Impact Measure Test | Energy Efficiency | 407108.4335 | 421811.4871 | 433553.0479 | 442343.0252 | 453439.5219 | 475534.854 | 499536.4093 | 523903.0151 | 547889.5497 | 573845.77 | 600430.1433 | 621870.7823 | 644496.2042
Scenario 6: Aggressive Fuel Sub Phase In | PG&E | Ind | WholeBlg | Ind - Industrial Machinery | Total Resource Cost Test | Energy Efficiency | 407108.4335 | 421811.4871 | 433553.0479 | 442343.0252 | 453439.5219 | 475534.854 | 499536.4093 | 523903.0151 | 547889.5497 | 573845.77 | 600430.1433 | 621870.7823 | 644496.2042
Scenario 6: Aggressive Fuel Sub Phase In | PG&E | Ind | WholeBlg | Ind - Lumber & Furniture | Participant Cost Test | Energy Efficiency | 292924.9796 | 298019.9083 | 300196.0654 | 301531.1301 | 305594.2814 | 318890.695 | 333265.769 | 347669.2273 | 361345.0812 | 376161.2189 | 391242.7568 | 401960.3742 | 413516.5457
Scenario 6: Aggressive Fuel Sub Phase In | PG&E | Ind | WholeBlg | Ind - Lumber & Furniture | Program Administrator Cost Test | Energy Efficiency | 292924.9796 | 298019.9083 | 300196.0654 | 301531.1301 | 305594.2814 | 318890.695 | 333265.769 | 347669.2273 | 361345.0812 | 376161.2189 | 391242.7568 | 401960.3742 | 413516.5457
Scenario 6: Aggressive Fuel Sub Phase In | PG&E | Ind | WholeBlg | Ind - Lumber & Furniture | Rate Impact Measure Test | Energy Efficiency | 292924.9796 | 298019.9083 | 300196.0654 | 301531.1301 | 305594.2814 | 318890.695 | 333265.769 | 347669.2273 | 361345.0812 | 376161.2189 | 391242.7568 | 401960.3742 | 413516.5457
Scenario 6: Aggressive Fuel Sub Phase In | PG&E | Ind | WholeBlg | Ind - Lumber & Furniture | Total Resource Cost Test | Energy Efficiency | 292924.9796 | 298019.9083 | 300196.0654 | 301531.1301 | 305594.2814 | 318890.695 | 333265.769 | 347669.2273 | 361345.0812 | 376161.2189 | 391242.7568 | 401960.3742 | 413516.5457
Scenario 6: Aggressive Fuel Sub Phase In | PG&E | Ind | WholeBlg | Ind - Paper | Participant Cost Test | Energy Efficiency | 421571.1547 | 440804.1001 | 460148.9466 | 480568.2192 | 503135.9329 | 530513.2316 | 559893.2791 | 591253.5869 | 624547.2634 | 660943.1347 | 700069.3141 | 739811.0938 | 782462.5304
Scenario 6: Aggressive Fuel Sub Phase In | PG&E | Ind | WholeBlg | Ind - Paper | Program Administrator Cost Test | Energy Efficiency | 421571.1547 | 440804.1001 | 460148.9466 | 480568.2192 | 503135.9329 | 530513.2316 | 559893.2791 | 591253.5869 | 624547.2634 | 660943.1347 | 700069.3141 | 739811.0938 | 782462.5304
Scenario 6: Aggressive Fuel Sub Phase In | PG&E | Ind | WholeBlg | Ind - Paper | Rate Impact Measure Test | Energy Efficiency | 421571.1547 | 440804.1001 | 460148.9466 | 480568.2192 | 503135.9329 | 530513.2316 | 559893.2791 | 591253.5869 | 624547.2634 | 660943.1347 | 700069.3141 | 739811.0938 | 782462.5304
Scenario 6: Aggressive Fuel Sub Phase In | PG&E | Ind | WholeBlg | Ind - Paper | Total Resource Cost Test | Energy Efficiency | 421571.1547 | 440804.1001 | 460148.9466 | 480568.2192 | 503135.9329 | 530513.2316 | 559893.2791 | 591253.5869 | 624547.2634 | 660943.1347 | 700069.3141 | 739811.0938 | 782462.5304
Scenario 6: Aggressive Fuel Sub Phase In | PG&E | Ind | WholeBlg | Ind - Petroleum | Participant Cost Test | Energy Efficiency | 15660077.3085 | 16439502.9592 | 17240577.9481 | 18079667.178 | 18973675.8711 | 19958437.645 | 20996227.2923 | 22082341.4138 | 23229646.5362 | 24449995.4128 | 25732342.8701 | 27049194.3423 | 28443652.5429
Scenario 6: Aggressive Fuel Sub Phase In | PG&E | Ind | WholeBlg | Ind - Petroleum | Program Administrator Cost Test | Energy Efficiency | 15660077.3085 | 16439502.9592 | 17240577.9481 | 18079667.178 | 18973675.8711 | 19958437.645 | 20996227.2923 | 22082341.4138 | 23229646.5362 | 24449995.4128 | 25732342.8701 | 27049194.3423 | 28443652.5429
Scenario 6: Aggressive Fuel Sub Phase In | PG&E | Ind | WholeBlg | Ind - Petroleum | Rate Impact Measure Test | Energy Efficiency | 15660077.3085 | 16439502.9592 | 17240577.9481 | 18079667.178 | 18973675.8711 | 19958437.645 | 20996227.2923 | 22082341.4138 | 23229646.5362 | 24449995.4128 | 25732342.8701 | 27049194.3423 | 28443652.5429
Scenario 6: Aggressive Fuel Sub Phase In | PG&E | Ind | WholeBlg | Ind - Petroleum | Total Resource Cost Test | Energy Efficiency | 15660077.3085 | 16439502.9592 | 17240577.9481 | 18079667.178 | 18973675.8711 | 19958437.645 | 20996227.2923 | 22082341.4138 | 23229646.5362 | 24449995.4128 | 25732342.8701 | 27049194.3423 | 28443652.5429
Scenario 6: Aggressive Fuel Sub Phase In | PG&E | Ind | WholeBlg | Ind - Plastics | Participant Cost Test | Energy Efficiency | 368371.0403 | 383402.916 | 395323.2692 | 406390.3403 | 421520.9952 | 448423.1461 | 476452.4375 | 503974.3845 | 531761.4171 | 562034.1414 | 593629.1217 | 620531.2687 | 649309.8741
Scenario 6: Aggressive Fuel Sub Phase In | PG&E | Ind | WholeBlg | Ind - Plastics | Program Administrator Cost Test | Energy Efficiency | 368371.0403 | 383402.916 | 395323.2692 | 406390.3403 | 421520.9952 | 448423.1461 | 476452.4375 | 503974.3845 | 531761.4171 | 562034.1414 | 593629.1217 | 620531.2687 | 649309.8741
Scenario 6: Aggressive Fuel Sub Phase In | PG&E | Ind | WholeBlg | Ind - Plastics | Rate Impact Measure Test | Energy Efficiency | 368371.0403 | 383402.916 | 395323.2692 | 406390.3403 | 421520.9952 | 448423.1461 | 476452.4375 | 503974.3845 | 531761.4171 | 562034.1414 | 593629.1217 | 620531.2687 | 649309.8741
Scenario 6: Aggressive Fuel Sub Phase In | PG&E | Ind | WholeBlg | Ind - Plastics | Total Resource Cost Test | Energy Efficiency | 368371.0403 | 383402.916 | 395323.2692 | 406390.3403 | 421520.9952 | 448423.1461 | 476452.4375 | 503974.3845 | 531761.4171 | 562034.1414 | 593629.1217 | 620531.2687 | 649309.8741
Scenario 6: Aggressive Fuel Sub Phase In | PG&E | Ind | WholeBlg | Ind - Primary Metals | Participant Cost Test | Energy Efficiency | 639846.5778 | 670030.3299 | 699555.6471 | 729263.7178 | 761880.5074 | 802686.465 | 846450.0697 | 892223.2693 | 939544.9885 | 989977.6446 | 1042856.384 | 1094673.9369 | 1149569.8005
Scenario 6: Aggressive Fuel Sub Phase In | PG&E | Ind | WholeBlg | Ind - Primary Metals | Program Administrator Cost Test | Energy Efficiency | 639846.5778 | 670030.3299 | 699555.6471 | 729263.7178 | 761880.5074 | 802686.465 | 846450.0697 | 892223.2693 | 939544.9885 | 989977.6446 | 1042856.384 | 1094673.9369 | 1149569.8005
Scenario 6: Aggressive Fuel Sub Phase In | PG&E | Ind | WholeBlg | Ind - Primary Metals | Rate Impact Measure Test | Energy Efficiency | 639846.5778 | 670030.3299 | 699555.6471 | 729263.7178 | 761880.5074 | 802686.465 | 846450.0697 | 892223.2693 | 939544.9885 | 989977.6446 | 1042856.384 | 1094673.9369 | 1149569.8005
Scenario 6: Aggressive Fuel Sub Phase In | PG&E | Ind | WholeBlg | Ind - Primary Metals | Total Resource Cost Test | Energy Efficiency | 639846.5778 | 670030.3299 | 699555.6471 | 729263.7178 | 761880.5074 | 802686.465 | 846450.0697 | 892223.2693 | 939544.9885 | 989977.6446 | 1042856.384 | 1094673.9369 | 1149569.8005
Scenario 6: Aggressive Fuel Sub Phase In | PG&E | Ind | WholeBlg | Ind - Printing & Publishing | Participant Cost Test | Energy Efficiency | 242270.3786 | 247990.027 | 251789.7785 | 255136.567 | 260404.0575 | 272287.9604 | 285205.6183 | 298343.9526 | 311246.5358 | 325202.3929 | 339537.2915 | 350981.2759 | 363267.6445
Scenario 6: Aggressive Fuel Sub Phase In | PG&E | Ind | WholeBlg | Ind - Printing & Publishing | Program Administrator Cost Test | Energy Efficiency | 242270.3786 | 247990.027 | 251789.7785 | 255136.567 | 260404.0575 | 272287.9604 | 285205.6183 | 298343.9526 | 311246.5358 | 325202.3929 | 339537.2915 | 350981.2759 | 363267.6445
Scenario 6: Aggressive Fuel Sub Phase In | PG&E | Ind | WholeBlg | Ind - Printing & Publishing | Rate Impact Measure Test | Energy Efficiency | 242270.3786 | 247990.027 | 251789.7785 | 255136.567 | 260404.0575 | 272287.9604 | 285205.6183 | 298343.9526 | 311246.5358 | 325202.3929 | 339537.2915 | 350981.2759 | 363267.6445
Scenario 6: Aggressive Fuel Sub Phase In | PG&E | Ind | WholeBlg | Ind - Printing & Publishing | Total Resource Cost Test | Energy Efficiency | 242270.3786 | 247990.027 | 251789.7785 | 255136.567 | 260404.0575 | 272287.9604 | 285205.6183 | 298343.9526 | 311246.5358 | 325202.3929 | 339537.2915 | 350981.2759 | 363267.6445
Scenario 6: Aggressive Fuel Sub Phase In | PG&E | Ind | WholeBlg | Ind - Stone-Glass-Clay | Participant Cost Test | Energy Efficiency | 4482065.2458 | 4751615.4607 | 5018236.1188 | 5291009.4758 | 5582659.7898 | 5906542.692 | 6245480.3602 | 6602235.5681 | 6977134.366 | 7377231.3782 | 7802222.4322 | 8241653.1584 | 8707450.9799
Scenario 6: Aggressive Fuel Sub Phase In | PG&E | Ind | WholeBlg | Ind - Stone-Glass-Clay | Program Administrator Cost Test | Energy Efficiency | 4482065.2458 | 4751615.4607 | 5018236.1188 | 5291009.4758 | 5582659.7898 | 5906542.692 | 6245480.3602 | 6602235.5681 | 6977134.366 | 7377231.3782 | 7802222.4322 | 8241653.1584 | 8707450.9799
Scenario 6: Aggressive Fuel Sub Phase In | PG&E | Ind | WholeBlg | Ind - Stone-Glass-Clay | Rate Impact Measure Test | Energy Efficiency | 4482065.2458 | 4751615.4607 | 5018236.1188 | 5291009.4758 | 5582659.7898 | 5906542.692 | 6245480.3602 | 6602235.5681 | 6977134.366 | 7377231.3782 | 7802222.4322 | 8241653.1584 | 8707450.9799
Scenario 6: Aggressive Fuel Sub Phase In | PG&E | Ind | WholeBlg | Ind - Stone-Glass-Clay | Total Resource Cost Test | Energy Efficiency | 4482065.2458 | 4751615.4607 | 5018236.1188 | 5291009.4758 | 5582659.7898 | 5906542.692 | 6245480.3602 | 6602235.5681 | 6977134.366 | 7377231.3782 | 7802222.4322 | 8241653.1584 | 8707450.9799
Scenario 6: Aggressive Fuel Sub Phase In | PG&E | Ind | WholeBlg | Ind - Textiles | Participant Cost Test | Energy Efficiency | 22043.6723 | 22695.6342 | 23231.92 | 23717.0331 | 24332.6653 | 25398.0168 | 26543.5173 | 27712.4494 | 28879.1124 | 30135.3865 | 31440.0189 | 32588.9293 | 33820.9005
Scenario 6: Aggressive Fuel Sub Phase In | PG&E | Ind | WholeBlg | Ind - Textiles | Program Administrator Cost Test | Energy Efficiency | 22043.6723 | 22695.6342 | 23231.92 | 23717.0331 | 24332.6653 | 25398.0168 | 26543.5173 | 27712.4494 | 28879.1124 | 30135.3865 | 31440.0189 | 32588.9293 | 33820.9005
Scenario 6: Aggressive Fuel Sub Phase In | PG&E | Ind | WholeBlg | Ind - Textiles | Rate Impact Measure Test | Energy Efficiency | 22043.6723 | 22695.6342 | 23231.92 | 23717.0331 | 24332.6653 | 25398.0168 | 26543.5173 | 27712.4494 | 28879.1124 | 30135.3865 | 31440.0189 | 32588.9293 | 33820.9005
Scenario 6: Aggressive Fuel Sub Phase In | PG&E | Ind | WholeBlg | Ind - Textiles | Total Resource Cost Test | Energy Efficiency | 22043.6723 | 22695.6342 | 23231.92 | 23717.0331 | 24332.6653 | 25398.0168 | 26543.5173 | 27712.4494 | 28879.1124 | 30135.3865 | 31440.0189 | 32588.9293 | 33820.9005
Scenario 6: Aggressive Fuel Sub Phase In | PG&E | Ind | WholeBlg | Ind - Transportation Equipment | Participant Cost Test | Energy Efficiency | 593228.9426 | 612949.6356 | 631177.6332 | 647747.3356 | 667536.6315 | 699081.7686 | 733479.1741 | 768964.3858 | 804792.7147 | 843194.8702 | 882860.2574 | 918043.725 | 955196.3748
Scenario 6: Aggressive Fuel Sub Phase In | PG&E | Ind | WholeBlg | Ind - Transportation Equipment | Program Administrator Cost Test | Energy Efficiency | 593228.9426 | 612949.6356 | 631177.6332 | 647747.3356 | 667536.6315 | 699081.7686 | 733479.1741 | 768964.3858 | 804792.7147 | 843194.8702 | 882860.2574 | 918043.725 | 955196.3748
Scenario 6: Aggressive Fuel Sub Phase In | PG&E | Ind | WholeBlg | Ind - Transportation Equipment | Rate Impact Measure Test | Energy Efficiency | 593228.9426 | 612949.6356 | 631177.6332 | 647747.3356 | 667536.6315 | 699081.7686 | 733479.1741 | 768964.3858 | 804792.7147 | 843194.8702 | 882860.2574 | 918043.725 | 955196.3748
Scenario 6: Aggressive Fuel Sub Phase In | PG&E | Ind | WholeBlg | Ind - Transportation Equipment | Total Resource Cost Test | Energy Efficiency | 593228.9426 | 612949.6356 | 631177.6332 | 647747.3356 | 667536.6315 | 699081.7686 | 733479.1741 | 768964.3858 | 804792.7147 | 843194.8702 | 882860.2574 | 918043.725 | 955196.3748
Scenario 6: Aggressive Fuel Sub Phase In | PG&E | Res | AppPlug | Res - Multi Family | Participant Cost Test | Energy Efficiency | 0 | 0 | 222491.3876 | 275208.2963 | 259973.1515 | 242093.4042 | 222226.5429 | 195124.5181 | 171827.4841 | 146592.0643 | 119559.5199 | 90447.5877 | 57922.0031
Scenario 6: Aggressive Fuel Sub Phase In | PG&E | Res | AppPlug | Res - Multi Family | Participant Cost Test | Fuel Substitution | 10.0963 | 11.036 | 11.8229 | 12.5407 | 13.1425 | 13.6438 | 0 | 0 | 0 | 0 | 0 | 0 | 0
Scenario 6: Aggressive Fuel Sub Phase In | PG&E | Res | AppPlug | Res - Multi Family | Program Administrator Cost Test | Energy Efficiency | 0 | 0 | 46239.8711 | 62822.6438 | 65918.2966 | 69234.6805 | 72422.1625 | 73650.6343 | 76739.4888 | 79947.9698 | 83610.9814 | 87550.6362 | 90317.6925
Scenario 6: Aggressive Fuel Sub Phase In | PG&E | Res | AppPlug | Res - Multi Family | Program Administrator Cost Test | Fuel Substitution | 59.8279 | 67.9978 | 76.9599 | 86.7359 | 97.3619 | 108.8959 | 0 | 0 | 0 | 0 | 0 | 0 | 0
Scenario 6: Aggressive Fuel Sub Phase In | PG&E | Res | AppPlug | Res - Multi Family | Rate Impact Measure Test | Energy Efficiency | 0 | 0 | 46239.8711 | 62822.6438 | 65918.2966 | 69234.6805 | 72422.1625 | 73650.6343 | 76739.4888 | 79947.9698 | 83610.9814 | 87550.6362 | 90317.6925
Scenario 6: Aggressive Fuel Sub Phase In | PG&E | Res | AppPlug | Res - Multi Family | Rate Impact Measure Test | Fuel Substitution | 59.8279 | 67.9978 | 76.9599 | 86.7359 | 97.3619 | 108.8959 | 0 | 0 | 0 | 0 | 0 | 0 | 0
Scenario 6: Aggressive Fuel Sub Phase In | PG&E | Res | AppPlug | Res - Multi Family | Total Resource Cost Test | Energy Efficiency | 0 | 0 | 46239.8711 | 62822.6438 | 65918.2966 | 69234.6805 | 72422.1625 | 73650.6343 | 76739.4888 | 79947.9698 | 83610.9814 | 87550.6362 | 90317.6925
Scenario 6: Aggressive Fuel Sub Phase In | PG&E | Res | AppPlug | Res - Multi Family | Total Resource Cost Test | Fuel Substitution | 59.8279 | 67.9978 | 76.9599 | 86.7359 | 97.3619 | 108.8959 | 0 | 0 | 0 | 0 | 0 | 0 | 0
Scenario 6: Aggressive Fuel Sub Phase In | PG&E | Res | AppPlug | Res - Single Family | Participant Cost Test | Energy Efficiency | 0 | 0 | 0 | 0 | 0 | 0 | 0 | 0 | 0 | 0 | 0 | 182829.1936 | 134035.8453
Scenario 6: Aggressive Fuel Sub Phase In | PG&E | Res | AppPlug | Res - Single Family | Participant Cost Test | Fuel Substitution | 70.5892 | 77.0703 | 82.5752 | 87.6661 | 92.0778 | 95.9139 | 0 | 0 | 0 | 0 | 0 | 0 | 0
Scenario 6: Aggressive Fuel Sub Phase In | PG&E | Res | AppPlug | Res - Single Family | Program Administrator Cost Test | Energy Efficiency | 0 | 0 | 0 | 0 | 0 | 0 | 0 | 0 | 0 | 0 | 0 | 197143.7957 | 237478.217
Scenario 6: Aggressive Fuel Sub Phase In | PG&E | Res | AppPlug | Res - Single Family | Program Administrator Cost Test | Fuel Substitution | 374.37 | 424.7769 | 479.7617 | 539.6657 | 604.8677 | 675.7978 | 0 | 0 | 0 | 0 | 0 | 0 | 0
Scenario 6: Aggressive Fuel Sub Phase In | PG&E | Res | AppPlug | Res - Single Family | Rate Impact Measure Test | Energy Efficiency | 0 | 0 | 0 | 0 | 0 | 0 | 0 | 0 | 0 | 0 | 0 | 197143.7957 | 237478.217
Scenario 6: Aggressive Fuel Sub Phase In | PG&E | Res | AppPlug | Res - Single Family | Rate Impact Measure Test | Fuel Substitution | 374.37 | 424.7769 | 479.7617 | 539.6657 | 604.8677 | 675.7978 | 0 | 0 | 0 | 0 | 0 | 0 | 0
Scenario 6: Aggressive Fuel Sub Phase In | PG&E | Res | AppPlug | Res - Single Family | Total Resource Cost Test | Energy Efficiency | 0 | 0 | 0 | 0 | 0 | 0 | 0 | 0 | 0 | 0 | 0 | 197143.7957 | 237478.217
Scenario 6: Aggressive Fuel Sub Phase In | PG&E | Res | AppPlug | Res - Single Family | Total Resource Cost Test | Fuel Substitution | 374.37 | 424.7769 | 479.7617 | 539.6657 | 604.8677 | 675.7978 | 0 | 0 | 0 | 0 | 0 | 0 | 0
Scenario 6: Aggressive Fuel Sub Phase In | PG&E | Res | BROs | Income Qualified - Multi Family IQ | Participant Cost Test | Energy Efficiency | 1925010.1581 | 2131990.5869 | 2332505.3919 | 2395934.5671 | 2413049.2415 | 2815219.7904 | 3068163.7585 | 3308919.6346 | 3574804.1631 | 3570692.8855 | 3864978.0549 | 3719606.2831 | 4001190.0617
Scenario 6: Aggressive Fuel Sub Phase In | PG&E | Res | BROs | Income Qualified - Multi Family IQ | Program Administrator Cost Test | Energy Efficiency | 1925010.1581 | 2131990.5869 | 2332505.3919 | 2395934.5671 | 2413049.2415 | 2815219.7904 | 3068163.7585 | 3308919.6346 | 3574804.1631 | 3570692.8855 | 3864978.0549 | 3719606.2831 | 4001190.0617
Scenario 6: Aggressive Fuel Sub Phase In | PG&E | Res | BROs | Income Qualified - Multi Family IQ | Rate Impact Measure Test | Energy Efficiency | 1925010.1581 | 2131990.5869 | 2332505.3919 | 2395934.5671 | 2413049.2415 | 2815219.7904 | 3068163.7585 | 3308919.6346 | 3574804.1631 | 3570692.8855 | 3864978.0549 | 3719606.2831 | 4001190.0617
Scenario 6: Aggressive Fuel Sub Phase In | PG&E | Res | BROs | Income Qualified - Multi Family IQ | Total Resource Cost Test | Energy Efficiency | 1925010.1581 | 2131990.5869 | 2332505.3919 | 2395934.5671 | 2413049.2415 | 2815219.7904 | 3068163.7585 | 3308919.6346 | 3574804.1631 | 3570692.8855 | 3864978.0549 | 3719606.2831 | 4001190.0617
Scenario 6: Aggressive Fuel Sub Phase In | PG&E | Res | BROs | Income Qualified - Single Family IQ | Participant Cost Test | Energy Efficiency | 7075722.268 | 7814736.2513 | 8519532.6361 | 8710741.4231 | 8727781.7418 | 10161305.6794 | 11049006.865 | 11877437.5868 | 12789563.2131 | 12706316.4419 | 13700167.8466 | 13276655.6147 | 14237199.448
Scenario 6: Aggressive Fuel Sub Phase In | PG&E | Res | BROs | Income Qualified - Single Family IQ | Program Administrator Cost Test | Energy Efficiency | 7075722.268 | 7814736.2513 | 8519532.6361 | 8710741.4231 | 8727781.7418 | 10161305.6794 | 11049006.865 | 11877437.5868 | 12789563.2131 | 12706316.4419 | 13700167.8466 | 13276655.6147 | 14237199.448
Scenario 6: Aggressive Fuel Sub Phase In | PG&E | Res | BROs | Income Qualified - Single Family IQ | Rate Impact Measure Test | Energy Efficiency | 7075722.268 | 7814736.2513 | 8519532.6361 | 8710741.4231 | 8727781.7418 | 10161305.6794 | 11049006.865 | 11877437.5868 | 12789563.2131 | 12706316.4419 | 13700167.8466 | 13276655.6147 | 14237199.448
Scenario 6: Aggressive Fuel Sub Phase In | PG&E | Res | BROs | Income Qualified - Single Family IQ | Total Resource Cost Test | Energy Efficiency | 7075722.268 | 7814736.2513 | 8519532.6361 | 8710741.4231 | 8727781.7418 | 10161305.6794 | 11049006.865 | 11877437.5868 | 12789563.2131 | 12706316.4419 | 13700167.8466 | 13276655.6147 | 14237199.448
Scenario 6: Aggressive Fuel Sub Phase In | PG&E | Res | BROs | Res - Multi Family | Participant Cost Test | Energy Efficiency | 19035785.855 | 20934720.2434 | 22768347.5405 | 23404596.5875 | 23646201.2882 | 27258507.3025 | 29589423.7973 | 31807402.4891 | 34249169.501 | 34351727.7303 | 37042575.8612 | 39979858.3778 | 43162855.6131
Scenario 6: Aggressive Fuel Sub Phase In | PG&E | Res | BROs | Res - Multi Family | Program Administrator Cost Test | Energy Efficiency | 19035785.855 | 20934720.2434 | 22768347.5405 | 23404596.5875 | 23646201.2882 | 27258507.3025 | 29589423.7973 | 31807402.4891 | 34249169.501 | 34351727.7303 | 37042575.8612 | 39979858.3778 | 43162855.6131
Scenario 6: Aggressive Fuel Sub Phase In | PG&E | Res | BROs | Res - Multi Family | Rate Impact Measure Test | Energy Efficiency | 19035785.855 | 20934720.2434 | 22768347.5405 | 23404596.5875 | 23646201.2882 | 27258507.3025 | 29589423.7973 | 31807402.4891 | 34249169.501 | 34351727.7303 | 37042575.8612 | 39979858.3778 | 43162855.6131
Scenario 6: Aggressive Fuel Sub Phase In | PG&E | Res | BROs | Res - Multi Family | Total Resource Cost Test | Energy Efficiency | 19035785.855 | 20934720.2434 | 22768347.5405 | 23404596.5875 | 23646201.2882 | 27258507.3025 | 29589423.7973 | 31807402.4891 | 34249169.501 | 34351727.7303 | 37042575.8612 | 39979858.3778 | 43162855.6131
Scenario 6: Aggressive Fuel Sub Phase In | PG&E | Res | BROs | Res - Single Family | Participant Cost Test | Energy Efficiency | 4866331.1106 | 5370740.3555 | 5862147.7539 | 6037415.3672 | 6107872.8002 | 7074682.042 | 7695070.786 | 8291132.1781 | 8948659.7243 | 8984374.6053 | 9715854.0326 | 10514585.2768 | 11379947.1767
Scenario 6: Aggressive Fuel Sub Phase In | PG&E | Res | BROs | Res - Single Family | Program Administrator Cost Test | Energy Efficiency | 4866331.1106 | 5370740.3555 | 5862147.7539 | 6037415.3672 | 6107872.8002 | 7074682.042 | 7695070.786 | 8291132.1781 | 8948659.7243 | 8984374.6053 | 9715854.0326 | 10514585.2768 | 11379947.1767
Scenario 6: Aggressive Fuel Sub Phase In | PG&E | Res | BROs | Res - Single Family | Rate Impact Measure Test | Energy Efficiency | 4866331.1106 | 5370740.3555 | 5862147.7539 | 6037415.3672 | 6107872.8002 | 7074682.042 | 7695070.786 | 8291132.1781 | 8948659.7243 | 8984374.6053 | 9715854.0326 | 10514585.2768 | 11379947.1767
Scenario 6: Aggressive Fuel Sub Phase In | PG&E | Res | BROs | Res - Single Family | Total Resource Cost Test | Energy Efficiency | 4866331.1106 | 5370740.3555 | 5862147.7539 | 6037415.3672 | 6107872.8002 | 7074682.042 | 7695070.786 | 8291132.1781 | 8948659.7243 | 8984374.6053 | 9715854.0326 | 10514585.2768 | 11379947.1767
Scenario 6: Aggressive Fuel Sub Phase In | PG&E | Res | BldgEnv | Res - Single Family | Participant Cost Test | Energy Efficiency | 378283.5378 | 469055.4856 | 501502.2883 | 498461.8334 | 478573.9117 | 451551.5628 | 420775.4168 | 386784.413 | 77288.3079 | 0 | 0 | 0 | 0
Scenario 6: Aggressive Fuel Sub Phase In | PG&E | Res | BldgEnv | Res - Single Family | Program Administrator Cost Test | Energy Efficiency | 77391.4945 | 101931.9154 | 116112.8504 | 123233.1529 | 126601.6538 | 128058.2931 | 128375.7476 | 127679.6699 | 126771.6416 | 0 | 0 | 0 | 0
Scenario 6: Aggressive Fuel Sub Phase In | PG&E | Res | BldgEnv | Res - Single Family | Rate Impact Measure Test | Energy Efficiency | 77626.0015 | 102043.6114 | 116133.7182 | 123233.1529 | 126601.6538 | 128058.2931 | 128375.7476 | 127679.6699 | 126771.6416 | 0 | 0 | 0 | 0
Scenario 6: Aggressive Fuel Sub Phase In | PG&E | Res | BldgEnv | Res - Single Family | Total Resource Cost Test | Energy Efficiency | 337098.9169 | 424753.6223 | 464448.3258 | 473674.7471 | 467968.2078 | 455606.0523 | 439576.2884 | 420864.514 | 126771.6416 | 0 | 0 | 0 | 0
Scenario 6: Aggressive Fuel Sub Phase In | PG&E | Res | HVAC | Res - Multi Family | Participant Cost Test | Energy Efficiency | 508536.571 | 533488.9984 | 886839.874 | 549004.2276 | 538258.6304 | 517509.4791 | 488340.5604 | 418359.8798 | 376107.6908 | 326241.2667 | 269488.2774 | 272199.673 | 164882.9698
Scenario 6: Aggressive Fuel Sub Phase In | PG&E | Res | HVAC | Res - Multi Family | Participant Cost Test | Fuel Substitution | 2933.334 | 397.8315 | 409.7154 | 418.1528 | 480.1788 | 470.9584 | 451.2621 | 420.7481 | 387.6444 | 341.3059 | 282.8779 | 214.4413 | 137.7822
Scenario 6: Aggressive Fuel Sub Phase In | PG&E | Res | HVAC | Res - Multi Family | Program Administrator Cost Test | Energy Efficiency | 195215.1526 | 224343.3938 | 459149.1013 | 279132.0053 | 305300.4708 | 330211.3428 | 352299.8171 | 346539.9328 | 365273.5176 | 383281.0623 | 404418.9635 | 514099.1639 | 504255.7208
Scenario 6: Aggressive Fuel Sub Phase In | PG&E | Res | HVAC | Res - Multi Family | Program Administrator Cost Test | Fuel Substitution | 863.8919 | 1254.1824 | 1381.3858 | 1515.2647 | 483.8254 | 526.3747 | 563.1845 | 595.9052 | 636.4318 | 671.2968 | 702.2391 | 726.5585 | 746.859
Scenario 6: Aggressive Fuel Sub Phase In | PG&E | Res | HVAC | Res - Multi Family | Rate Impact Measure Test | Energy Efficiency | 195215.1526 | 224343.3938 | 459149.1013 | 279132.0053 | 305300.4708 | 330211.3428 | 352299.8171 | 346539.9328 | 365273.5176 | 383281.0623 | 404418.9635 | 514099.1639 | 504255.7208
Scenario 6: Aggressive Fuel Sub Phase In | PG&E | Res | HVAC | Res - Multi Family | Rate Impact Measure Test | Fuel Substitution | 863.8919 | 1254.1824 | 1381.3858 | 1515.2647 | 483.8254 | 526.3747 | 563.1845 | 595.9052 | 636.4318 | 671.2968 | 702.2391 | 726.5585 | 746.859
Scenario 6: Aggressive Fuel Sub Phase In | PG&E | Res | HVAC | Res - Multi Family | Total Resource Cost Test | Energy Efficiency | 195215.1526 | 224343.3938 | 459149.1013 | 279132.0053 | 305300.4708 | 330211.3428 | 352299.8171 | 346539.9328 | 365273.5176 | 383281.0623 | 404418.9635 | 514099.1639 | 504255.7208
Scenario 6: Aggressive Fuel Sub Phase In | PG&E | Res | HVAC | Res - Multi Family | Total Resource Cost Test | Fuel Substitution | 863.8919 | 1254.1824 | 1381.3858 | 1515.2647 | 483.8254 | 526.3747 | 563.1845 | 595.9052 | 636.4318 | 671.2968 | 702.2391 | 726.5585 | 746.859
Scenario 6: Aggressive Fuel Sub Phase In | PG&E | Res | HVAC | Res - Single Family | Participant Cost Test | Energy Efficiency | 11517193.9623 | 13289464.822 | 16164644.2787 | 15036993.687 | 8516206.2771 | 6095861.8975 | 6063107.2716 | 5975612.3864 | 799890.0122 | 521585.7683 | 429881.4516 | 766358.5311 | 508841.7141
Scenario 6: Aggressive Fuel Sub Phase In | PG&E | Res | HVAC | Res - Single Family | Participant Cost Test | Fuel Substitution | 80110.3068 | 21776.26 | 24387.3886 | 25547.0528 | 14384.1858 | 10545.4841 | 10653.5479 | 10629.3266 | 309.7742 | 275.6565 | 231.2271 | 176.8665 | 114.7171
Scenario 6: Aggressive Fuel Sub Phase In | PG&E | Res | HVAC | Res - Single Family | Program Administrator Cost Test | Energy Efficiency | 2306876.8802 | 2786384.8985 | 4214575.1429 | 3394000.4076 | 1435912.5281 | 1532646.6224 | 1612646.3336 | 1684240.7986 | 755974.5754 | 612779.4604 | 645119.7536 | 1255138.6932 | 1295209.8128
Scenario 6: Aggressive Fuel Sub Phase In | PG&E | Res | HVAC | Res - Single Family | Program Administrator Cost Test | Fuel Substitution | 47564.0458 | 53017.0384 | 62969.6317 | 69408.8916 | 5933.1302 | 6470.889 | 6988.4561 | 7490.0705 | 508.5851 | 542.1745 | 574.0169 | 599.2496 | 621.8332
Scenario 6: Aggressive Fuel Sub Phase In | PG&E | Res | HVAC | Res - Single Family | Rate Impact Measure Test | Energy Efficiency | 2306876.8802 | 2786384.8985 | 4214575.1429 | 3394000.4076 | 1435912.5281 | 1532646.6224 | 1612646.3336 | 1684240.7986 | 755974.5754 | 612779.4604 | 645119.7536 | 1255138.6932 | 1295209.8128
Scenario 6: Aggressive Fuel Sub Phase In | PG&E | Res | HVAC | Res - Single Family | Rate Impact Measure Test | Fuel Substitution | 50500.9447 | 55738.0599 | 65500.9994 | 71701.1654 | 5933.1302 | 6470.889 | 6988.4561 | 7490.0705 | 508.5851 | 542.1745 | 574.0169 | 599.2496 | 621.8332
Scenario 6: Aggressive Fuel Sub Phase In | PG&E | Res | HVAC | Res - Single Family | Total Resource Cost Test | Energy Efficiency | 10163158.3134 | 12020074.3765 | 14383131.5769 | 14184111.788 | 7337428.9749 | 5119449.8966 | 5314002.7303 | 5486864.0497 | 755974.5754 | 612779.4604 | 645119.7536 | 1255138.6932 | 1295209.8128
Scenario 6: Aggressive Fuel Sub Phase In | PG&E | Res | HVAC | Res - Single Family | Total Resource Cost Test | Fuel Substitution | 62042.0451 | 68336.7608 | 79763.4086 | 86959.541 | 14428.9032 | 11226.734 | 12042.3739 | 12830.9165 | 508.5851 | 542.1745 | 574.0169 | 599.2496 | 621.8332
Scenario 6: Aggressive Fuel Sub Phase In | PG&E | Res | WaterHeat | Res - Multi Family | Participant Cost Test | Energy Efficiency | 1390412.4272 | 1916911.9138 | 1715277.6046 | 1722973.0741 | 1646878.9493 | 1549320.421 | 1433424.3158 | 1226931.4508 | 1080265.7201 | 915867.2637 | 735413.6554 | 536616.7423 | 303208.8199
Scenario 6: Aggressive Fuel Sub Phase In | PG&E | Res | WaterHeat | Res - Multi Family | Participant Cost Test | Fuel Substitution | 211922.5151 | 169769.2052 | 232177.7755 | 290790.5542 | 351033.2231 | 366667.3119 | 149696.2077 | 150491.8416 | 143990.4495 | 130899.6325 | 110354.529 | 82029.7175 | 47352.0793
Scenario 6: Aggressive Fuel Sub Phase In | PG&E | Res | WaterHeat | Res - Multi Family | Program Administrator Cost Test | Energy Efficiency | 1118779.9179 | 1391864.1424 | 875670.3336 | 929549.739 | 967952.3725 | 1009313.3788 | 1047355.7042 | 1015277.3547 | 1045233.6141 | 1075842.9958 | 1114383.3005 | 1160008.3504 | 1158044.5452
Scenario 6: Aggressive Fuel Sub Phase In | PG&E | Res | WaterHeat | Res - Multi Family | Program Administrator Cost Test | Fuel Substitution | 5669129.3042 | 6449554.1031 | 7471485.3372 | 8348974.1378 | 9321023.47 | 10454617.4236 | 129951.2617 | 150877.5543 | 170724.1193 | 190692.2099 | 210637.2645 | 227161.3228 | 241594.2221
Scenario 6: Aggressive Fuel Sub Phase In | PG&E | Res | WaterHeat | Res - Multi Family | Rate Impact Measure Test | Energy Efficiency | 1118779.9179 | 1391864.1424 | 875670.3336 | 929549.739 | 967952.3725 | 1009313.3788 | 1047355.7042 | 1015277.3547 | 1045233.6141 | 1075842.9958 | 1114383.3005 | 1160008.3504 | 1158044.5452
Scenario 6: Aggressive Fuel Sub Phase In | PG&E | Res | WaterHeat | Res - Multi Family | Rate Impact Measure Test | Fuel Substitution | 9091346.2704 | 9925075.902 | 10988142.926 | 11858278.0854 | 12769153.154 | 13771886.1135 | 129951.2617 | 150877.5543 | 170724.1193 | 190692.2099 | 210637.2645 | 227161.3228 | 241594.2221
Scenario 6: Aggressive Fuel Sub Phase In | PG&E | Res | WaterHeat | Res - Multi Family | Total Resource Cost Test | Energy Efficiency | 1118779.9179 | 1391864.1424 | 875670.3336 | 929549.739 | 967952.3725 | 1009313.3788 | 1047355.7042 | 1015277.3547 | 1045233.6141 | 1075842.9958 | 1114383.3005 | 1160008.3504 | 1158044.5452
Scenario 6: Aggressive Fuel Sub Phase In | PG&E | Res | WaterHeat | Res - Multi Family | Total Resource Cost Test | Fuel Substitution | 5669129.3042 | 6449554.1031 | 7471485.3372 | 8348974.1378 | 9321023.47 | 10454617.4236 | 129951.2617 | 150877.5543 | 170724.1193 | 190692.2099 | 210637.2645 | 227161.3228 | 241594.2221
Scenario 6: Aggressive Fuel Sub Phase In | PG&E | Res | WaterHeat | Res - Single Family | Participant Cost Test | Energy Efficiency | 11942180.4715 | 13310310.2867 | 9159493.6952 | 9360134.9273 | 9197308.6287 | 6193205.7424 | 5759208.6526 | 5256599.8049 | 3989211.234 | 3366143.7437 | 2694441.4514 | 1957039.2991 | 1144753.7997
Scenario 6: Aggressive Fuel Sub Phase In | PG&E | Res | WaterHeat | Res - Single Family | Participant Cost Test | Fuel Substitution | 253304.5041 | 53096.9941 | 499161.2058 | 912606.383 | 1344354.6203 | 1393644.2297 | 1431083.4757 | 1479444.2848 | 1000065.0771 | 911109.0462 | 768897.6378 | 572107.5993 | 330676.3048
Scenario 6: Aggressive Fuel Sub Phase In | PG&E | Res | WaterHeat | Res - Single Family | Program Administrator Cost Test | Energy Efficiency | 6198011.3403 | 7432628.5058 | 3320689.3373 | 3527995.6373 | 3659007.5965 | 3796586.897 | 3909001.636 | 4006060.3826 | 4074481.2285 | 4179636.0037 | 4314240.9532 | 4458104.1054 | 4609542.5704
Scenario 6: Aggressive Fuel Sub Phase In | PG&E | Res | WaterHeat | Res - Single Family | Program Administrator Cost Test | Fuel Substitution | 274886.0378 | 400442.2375 | 1743891.2534 | 1129381.0274 | 696945.0642 | 797545.7197 | 905901.4855 | 1045717.165 | 1185739.9578 | 1327287.1296 | 1467619.8306 | 1584312.6487 | 1687137.837
Scenario 6: Aggressive Fuel Sub Phase In | PG&E | Res | WaterHeat | Res - Single Family | Rate Impact Measure Test | Energy Efficiency | 6198011.3403 | 7432628.5058 | 3320689.3373 | 3527995.6373 | 3659007.5965 | 3796586.897 | 3909001.636 | 4006060.3826 | 4074481.2285 | 4179636.0037 | 4314240.9532 | 4458104.1054 | 4609542.5704
Scenario 6: Aggressive Fuel Sub Phase In | PG&E | Res | WaterHeat | Res - Single Family | Rate Impact Measure Test | Fuel Substitution | 298700.4792 | 428864.9144 | 1744393.7355 | 1129381.0274 | 696945.0642 | 797545.7197 | 905901.4855 | 1045717.165 | 1185739.9578 | 1327287.1296 | 1467619.8306 | 1584312.6487 | 1687137.837
Scenario 6: Aggressive Fuel Sub Phase In | PG&E | Res | WaterHeat | Res - Single Family | Total Resource Cost Test | Energy Efficiency | 10387582.8793 | 12233850.483 | 6238229.3468 | 6621832.3876 | 6895123.7921 | 4410054.7222 | 4542246.0295 | 4657975.6827 | 4074481.2285 | 4179636.0037 | 4314240.9532 | 4458104.1054 | 4609542.5704
Scenario 6: Aggressive Fuel Sub Phase In | PG&E | Res | WaterHeat | Res - Single Family | Total Resource Cost Test | Fuel Substitution | 302938.375 | 439368.8877 | 1987619.1644 | 1410215.57 | 1014730.8268 | 1148397.0976 | 1293439.7492 | 1482117.6207 | 1185739.9578 | 1327287.1296 | 1467619.8306 | 1584312.6487 | 1687137.837
Scenario 6: Aggressive Fuel Sub Phase In | PG&E | Res | WholeBlg | Res - Multi Family | Participant Cost Test | Energy Efficiency | 0 | 0 | 27435.2125 | 26877.5899 | 24945.2816 | 22891.073 | 4997775.0856 | 4318196.2947 | 3570854.808 | 2879323.4781 | 2198378.2257 | 2639442.2761 | 1689192.2407
Scenario 6: Aggressive Fuel Sub Phase In | PG&E | Res | WholeBlg | Res - Multi Family | Program Administrator Cost Test | Energy Efficiency | 0 | 0 | 18463.843 | 19973.4099 | 20688.0163 | 21340.3673 | 5300917.036 | 5238705.762 | 5047767.7692 | 4873001.2451 | 4670319.4982 | 7522604.7622 | 7228644.482
Scenario 6: Aggressive Fuel Sub Phase In | PG&E | Res | WholeBlg | Res - Multi Family | Rate Impact Measure Test | Energy Efficiency | 0 | 0 | 18463.843 | 19973.4099 | 20688.0163 | 21340.3673 | 5300917.036 | 5238705.762 | 5047767.7692 | 4873001.2451 | 4670319.4982 | 7522604.7622 | 7228644.482
Scenario 6: Aggressive Fuel Sub Phase In | PG&E | Res | WholeBlg | Res - Multi Family | Total Resource Cost Test | Energy Efficiency | 0 | 0 | 18463.843 | 19973.4099 | 20688.0163 | 21340.3673 | 5300917.036 | 5238705.762 | 5047767.7692 | 4873001.2451 | 4670319.4982 | 7522604.7622 | 7228644.482
Scenario 6: Aggressive Fuel Sub Phase In | PG&E | Res | WholeBlg | Res - Single Family | Participant Cost Test | Energy Efficiency | 0 | 0 | 102312.8183 | 100647.4118 | 92528.0291 | 84148.8511 | 73233.6785 | 61915.4677 | 50323.7668 | 40136.2533 | 30216.2083 | 21461.2995 | 2296273.5259
Scenario 6: Aggressive Fuel Sub Phase In | PG&E | Res | WholeBlg | Res - Single Family | Program Administrator Cost Test | Energy Efficiency | 0 | 0 | 68038.965 | 73917.9725 | 75857.9646 | 77565.9901 | 76164.5912 | 73660.2642 | 69778.8012 | 66667.8309 | 63107.472 | 60155.6749 | 9753943.7299
Scenario 6: Aggressive Fuel Sub Phase In | PG&E | Res | WholeBlg | Res - Single Family | Rate Impact Measure Test | Energy Efficiency | 0 | 0 | 68038.965 | 73917.9725 | 75857.9646 | 77565.9901 | 76164.5912 | 73660.2642 | 69778.8012 | 66667.8309 | 63107.472 | 60155.6749 | 9753943.7299
Scenario 6: Aggressive Fuel Sub Phase In | PG&E | Res | WholeBlg | Res - Single Family | Total Resource Cost Test | Energy Efficiency | 0 | 0 | 68038.965 | 73917.9725 | 75857.9646 | 77565.9901 | 76164.5912 | 73660.2642 | 69778.8012 | 66667.8309 | 63107.472 | 60155.6749 | 9753943.7299
Scenario 6: Aggressive Fuel Sub Phase In | SCE | Ag | WholeBlg | Ag - Dairies, fishing, hunting | Participant Cost Test | Energy Efficiency | 84136.0191 | 89156.9664 | 94300.2982 | 99723.0213 | 106460.8248 | 113982.1666 | 119330.0242 | 121819.6446 | 124166.7522 | 126522.2243 | 128466.004 | 128701.8184 | 129001.4676
Scenario 6: Aggressive Fuel Sub Phase In | SCE | Ag | WholeBlg | Ag - Dairies, fishing, hunting | Program Administrator Cost Test | Energy Efficiency | 84136.0191 | 89156.9664 | 94300.2982 | 99723.0213 | 106460.8248 | 113982.1666 | 119330.0242 | 121819.6446 | 124166.7522 | 126522.2243 | 128466.004 | 128701.8184 | 129001.4676
Scenario 6: Aggressive Fuel Sub Phase In | SCE | Ag | WholeBlg | Ag - Dairies, fishing, hunting | Rate Impact Measure Test | Energy Efficiency | 84136.0191 | 89156.9664 | 94300.2982 | 99723.0213 | 106460.8248 | 113982.1666 | 119330.0242 | 121819.6446 | 124166.7522 | 126522.2243 | 128466.004 | 128701.8184 | 129001.4676
Scenario 6: Aggressive Fuel Sub Phase In | SCE | Ag | WholeBlg | Ag - Dairies, fishing, hunting | Total Resource Cost Test | Energy Efficiency | 84136.0191 | 89156.9664 | 94300.2982 | 99723.0213 | 106460.8248 | 113982.1666 | 119330.0242 | 121819.6446 | 124166.7522 | 126522.2243 | 128466.004 | 128701.8184 | 129001.4676
Scenario 6: Aggressive Fuel Sub Phase In | SCE | Ag | WholeBlg | Ag - Irrigated Agriculture, vineyards, forestry and greenhouses | Participant Cost Test | Energy Efficiency | 202513.1823 | 224432.7649 | 246905.0231 | 270623.9237 | 298678.8915 | 329440.55 | 354460.2225 | 371774.8542 | 389155.4999 | 407030.122 | 423820.4975 | 435017.4848 | 446409.1681
Scenario 6: Aggressive Fuel Sub Phase In | SCE | Ag | WholeBlg | Ag - Irrigated Agriculture, vineyards, forestry and greenhouses | Program Administrator Cost Test | Energy Efficiency | 202513.1823 | 224432.7649 | 246905.0231 | 270623.9237 | 298678.8915 | 329440.55 | 354460.2225 | 371774.8542 | 389155.4999 | 407030.122 | 423820.4975 | 435017.4848 | 446409.1681
Scenario 6: Aggressive Fuel Sub Phase In | SCE | Ag | WholeBlg | Ag - Irrigated Agriculture, vineyards, forestry and greenhouses | Rate Impact Measure Test | Energy Efficiency | 202513.1823 | 224432.7649 | 246905.0231 | 270623.9237 | 298678.8915 | 329440.55 | 354460.2225 | 371774.8542 | 389155.4999 | 407030.122 | 423820.4975 | 435017.4848 | 446409.1681
Scenario 6: Aggressive Fuel Sub Phase In | SCE | Ag | WholeBlg | Ag - Irrigated Agriculture, vineyards, forestry and greenhouses | Total Resource Cost Test | Energy Efficiency | 202513.1823 | 224432.7649 | 246905.0231 | 270623.9237 | 298678.8915 | 329440.55 | 354460.2225 | 371774.8542 | 389155.4999 | 407030.122 | 423820.4975 | 435017.4848 | 446409.1681
Scenario 6: Aggressive Fuel Sub Phase In | SCE | Ag | WholeBlg | Ag - Water pumping | Participant Cost Test | Energy Efficiency | 1172026.9792 | 1233628.3655 | 1296829.1465 | 1363511.2592 | 1447584.1229 | 1542009.5959 | 1606672.241 | 1632165.3886 | 1655299.0616 | 1678124.168 | 1695289.1709 | 1689882.1049 | 1685318.0643
Scenario 6: Aggressive Fuel Sub Phase In | SCE | Ag | WholeBlg | Ag - Water pumping | Program Administrator Cost Test | Energy Efficiency | 1172026.9792 | 1233628.3655 | 1296829.1465 | 1363511.2592 | 1447584.1229 | 1542009.5959 | 1606672.241 | 1632165.3886 | 1655299.0616 | 1678124.168 | 1695289.1709 | 1689882.1049 | 1685318.0643
Scenario 6: Aggressive Fuel Sub Phase In | SCE | Ag | WholeBlg | Ag - Water pumping | Rate Impact Measure Test | Energy Efficiency | 1172026.9792 | 1233628.3655 | 1296829.1465 | 1363511.2592 | 1447584.1229 | 1542009.5959 | 1606672.241 | 1632165.3886 | 1655299.0616 | 1678124.168 | 1695289.1709 | 1689882.1049 | 1685318.0643
Scenario 6: Aggressive Fuel Sub Phase In | SCE | Ag | WholeBlg | Ag - Water pumping | Total Resource Cost Test | Energy Efficiency | 1172026.9792 | 1233628.3655 | 1296829.1465 | 1363511.2592 | 1447584.1229 | 1542009.5959 | 1606672.241 | 1632165.3886 | 1655299.0616 | 1678124.168 | 1695289.1709 | 1689882.1049 | 1685318.0643
Scenario 6: Aggressive Fuel Sub Phase In | SCE | Com | BROs | Com - Lodging | Participant Cost Test | Energy Efficiency | 2949.0817 | 6374.3208 | 9678.5163 | 12625.8315 | 17797.5051 | 26851.2888 | 35934.2238 | 42891.4511 | 50702.2106 | 61490.0655 | 72619.3798 | 80866.477 | 88599.159
Scenario 6: Aggressive Fuel Sub Phase In | SCE | Com | BROs | Com - Lodging | Program Administrator Cost Test | Energy Efficiency | 2949.0817 | 6374.3208 | 9678.5163 | 12625.8315 | 17797.5051 | 26851.2888 | 35934.2238 | 42891.4511 | 50702.2106 | 61490.0655 | 72619.3798 | 80866.477 | 88599.159
Scenario 6: Aggressive Fuel Sub Phase In | SCE | Com | BROs | Com - Lodging | Rate Impact Measure Test | Energy Efficiency | 2949.0817 | 6374.3208 | 9678.5163 | 12625.8315 | 17797.5051 | 26851.2888 | 35934.2238 | 42891.4511 | 50702.2106 | 61490.0655 | 72619.3798 | 80866.477 | 88599.159
Scenario 6: Aggressive Fuel Sub Phase In | SCE | Com | BROs | Com - Lodging | Total Resource Cost Test | Energy Efficiency | 2949.0817 | 6374.3208 | 9678.5163 | 12625.8315 | 17797.5051 | 26851.2888 | 35934.2238 | 42891.4511 | 50702.2106 | 61490.0655 | 72619.3798 | 80866.477 | 88599.159
Scenario 6: Aggressive Fuel Sub Phase In | SCE | Com | BROs | Com - Other | Participant Cost Test | Energy Efficiency | 4738.7702 | 10199.1144 | 15428.2151 | 20044.5599 | 28140.1372 | 42285.8275 | 56416.7025 | 67105.4452 | 79051.2531 | 95522.3922 | 112409.5091 | 124765.0117 | 138332.7033
Scenario 6: Aggressive Fuel Sub Phase In | SCE | Com | BROs | Com - Other | Program Administrator Cost Test | Energy Efficiency | 4738.7702 | 10199.1144 | 15428.2151 | 20044.5599 | 28140.1372 | 42285.8275 | 56416.7025 | 67105.4452 | 79051.2531 | 95522.3922 | 112409.5091 | 124765.0117 | 138332.7033
Scenario 6: Aggressive Fuel Sub Phase In | SCE | Com | BROs | Com - Other | Rate Impact Measure Test | Energy Efficiency | 4738.7702 | 10199.1144 | 15428.2151 | 20044.5599 | 28140.1372 | 42285.8275 | 56416.7025 | 67105.4452 | 79051.2531 | 95522.3922 | 112409.5091 | 124765.0117 | 138332.7033
Scenario 6: Aggressive Fuel Sub Phase In | SCE | Com | BROs | Com - Other | Total Resource Cost Test | Energy Efficiency | 4738.7702 | 10199.1144 | 15428.2151 | 20044.5599 | 28140.1372 | 42285.8275 | 56416.7025 | 67105.4452 | 79051.2531 | 95522.3922 | 112409.5091 | 124765.0117 | 138332.7033
Scenario 6: Aggressive Fuel Sub Phase In | SCE | Com | BROs | Com - Retail | Participant Cost Test | Energy Efficiency | 9473.422 | 20325.5925 | 30683.1032 | 39707.3713 | 55533.1457 | 83144.3884 | 110530.0648 | 130998.6764 | 153724.1296 | 184983.3062 | 216686.7947 | 239451.5043 | 263631.5572
Scenario 6: Aggressive Fuel Sub Phase In | SCE | Com | BROs | Com - Retail | Program Administrator Cost Test | Energy Efficiency | 9473.422 | 20325.5925 | 30683.1032 | 39707.3713 | 55533.1457 | 83144.3884 | 110530.0648 | 130998.6764 | 153724.1296 | 184983.3062 | 216686.7947 | 239451.5043 | 263631.5572
Scenario 6: Aggressive Fuel Sub Phase In | SCE | Com | BROs | Com - Retail | Rate Impact Measure Test | Energy Efficiency | 9473.422 | 20325.5925 | 30683.1032 | 39707.3713 | 55533.1457 | 83144.3884 | 110530.0648 | 130998.6764 | 153724.1296 | 184983.3062 | 216686.7947 | 239451.5043 | 263631.5572
Scenario 6: Aggressive Fuel Sub Phase In | SCE | Com | BROs | Com - Retail | Total Resource Cost Test | Energy Efficiency | 9473.422 | 20325.5925 | 30683.1032 | 39707.3713 | 55533.1457 | 83144.3884 | 110530.0648 | 130998.6764 | 153724.1296 | 184983.3062 | 216686.7947 | 239451.5043 | 263631.5572
Scenario 6: Aggressive Fuel Sub Phase In | SCE | Com | BldgEnv | Com - College | Participant Cost Test | Energy Efficiency | 25407.7989 | 27220.318 | 28232.954 | 28267.5265 | 27224.8509 | 25267.0095 | 22515.6024 | 18066.0007 | 711.223 | 0 | 0 | 0 | 0
Scenario 6: Aggressive Fuel Sub Phase In | SCE | Com | BldgEnv | Com - College | Program Administrator Cost Test | Energy Efficiency | 185.6284 | 208.7487 | 225.9703 | 235.7633 | 241.4663 | 240.7145 | 224.7476 | 195.6958 | 25.2017 | 0 | 0 | 0 | 0
Scenario 6: Aggressive Fuel Sub Phase In | SCE | Com | BldgEnv | Com - College | Rate Impact Measure Test | Energy Efficiency | 185.6284 | 208.7487 | 225.9703 | 235.7633 | 241.4663 | 240.7145 | 224.7476 | 195.6958 | 25.2017 | 0 | 0 | 0 | 0
Scenario 6: Aggressive Fuel Sub Phase In | SCE | Com | BldgEnv | Com - College | Total Resource Cost Test | Energy Efficiency | 7641.1983 | 8103.7797 | 8317.4297 | 8239.6569 | 7857.8241 | 7218.3442 | 6362.6959 | 5367.978 | 25.2017 | 0 | 0 | 0 | 0
Scenario 6: Aggressive Fuel Sub Phase In | SCE | Com | BldgEnv | Com - Grocery | Participant Cost Test | Energy Efficiency | 1932.8115 | 2001.868 | 2032.7879 | 2057.3087 | 2077.8976 | 2061.8299 | 2004.7788 | 1915.8741 | 1345.1429 | 0 | 0 | 0 | 0
Scenario 6: Aggressive Fuel Sub Phase In | SCE | Com | BldgEnv | Com - Grocery | Program Administrator Cost Test | Energy Efficiency | 33.9197 | 37.5467 | 40.7862 | 44.3668 | 48.8965 | 53.5384 | 57.2533 | 60.6046 | 63.6705 | 0 | 0 | 0 | 0
Scenario 6: Aggressive Fuel Sub Phase In | SCE | Com | BldgEnv | Com - Grocery | Rate Impact Measure Test | Energy Efficiency | 33.9197 | 37.5467 | 40.7862 | 44.3668 | 48.8965 | 53.5384 | 57.2533 | 60.6046 | 63.6705 | 0 | 0 | 0 | 0
Scenario 6: Aggressive Fuel Sub Phase In | SCE | Com | BldgEnv | Com - Grocery | Total Resource Cost Test | Energy Efficiency | 348.6925 | 368.9122 | 385.2846 | 403.793 | 426.1158 | 446.1684 | 462.1798 | 480.2543 | 63.6705 | 0 | 0 | 0 | 0
Scenario 6: Aggressive Fuel Sub Phase In | SCE | Com | BldgEnv | Com - Health | Participant Cost Test | Energy Efficiency | 34838.7215 | 31390.7138 | 3887.2191 | 3511.7633 | 3144.2125 | 2744.5604 | 2381.9344 | 2062.1217 | 1363.6242 | 0 | 0 | 0 | 0
Scenario 6: Aggressive Fuel Sub Phase In | SCE | Com | BldgEnv | Com - Health | Program Administrator Cost Test | Energy Efficiency | 481.5375 | 458.2954 | 93.2916 | 88.9573 | 85.8453 | 81.8927 | 77.7703 | 74.6665 | 76.9384 | 0 | 0 | 0 | 0
Scenario 6: Aggressive Fuel Sub Phase In | SCE | Com | BldgEnv | Com - Health | Rate Impact Measure Test | Energy Efficiency | 481.5375 | 458.2954 | 93.2916 | 88.9573 | 85.8453 | 81.8927 | 77.7703 | 74.6665 | 76.9384 | 0 | 0 | 0 | 0
Scenario 6: Aggressive Fuel Sub Phase In | SCE | Com | BldgEnv | Com - Health | Total Resource Cost Test | Energy Efficiency | 9339.6815 | 8326.0014 | 928.1091 | 843.651 | 767.0313 | 689.8062 | 628.1516 | 589.8096 | 76.9384 | 0 | 0 | 0 | 0
Scenario 6: Aggressive Fuel Sub Phase In | SCE | Com | BldgEnv | Com - Lodging | Participant Cost Test | Energy Efficiency | 1353.009 | 1654.8212 | 2018.7449 | 2456.8356 | 2984.2587 | 3618.157 | 4376.5854 | 5050.9812 | 11.1202 | 0 | 0 | 0 | 0
Scenario 6: Aggressive Fuel Sub Phase In | SCE | Com | BldgEnv | Com - Lodging | Program Administrator Cost Test | Energy Efficiency | 28.1153 | 36.1972 | 46.1458 | 58.5272 | 75.6635 | 98.3477 | 123.9392 | 150.9339 | 2.7505 | 0 | 0 | 0 | 0
Scenario 6: Aggressive Fuel Sub Phase In | SCE | Com | BldgEnv | Com - Lodging | Rate Impact Measure Test | Energy Efficiency | 28.1153 | 36.1972 | 46.1458 | 58.5272 | 75.6635 | 98.3477 | 123.9392 | 150.9339 | 2.7505 | 0 | 0 | 0 | 0
Scenario 6: Aggressive Fuel Sub Phase In | SCE | Com | BldgEnv | Com - Lodging | Total Resource Cost Test | Energy Efficiency | 726.7632 | 884.0708 | 1072.8819 | 1299.057 | 1570.9861 | 1895.9923 | 2278.4397 | 2723.9527 | 2.7505 | 0 | 0 | 0 | 0
Scenario 6: Aggressive Fuel Sub Phase In | SCE | Com | BldgEnv | Com - Office (Large) | Participant Cost Test | Energy Efficiency | 26137.0308 | 26279.5168 | 26086.9469 | 25724.5857 | 25335.8561 | 24682.7333 | 23614.7069 | 22195.8855 | 12935.5789 | 0 | 0 | 0 | 0
Scenario 6: Aggressive Fuel Sub Phase In | SCE | Com | BldgEnv | Com - Office (Large) | Program Administrator Cost Test | Energy Efficiency | 954.3651 | 1021.5671 | 1080.8609 | 1140.4307 | 1218.5482 | 1301.419 | 1358.7739 | 1397.0443 | 1420.3789 | 0 | 0 | 0 | 0
Scenario 6: Aggressive Fuel Sub Phase In | SCE | Com | BldgEnv | Com - Office (Large) | Rate Impact Measure Test | Energy Efficiency | 954.3651 | 1021.5671 | 1080.8609 | 1140.4307 | 1218.5482 | 1301.419 | 1358.7739 | 1397.0443 | 1420.3789 | 0 | 0 | 0 | 0
Scenario 6: Aggressive Fuel Sub Phase In | SCE | Com | BldgEnv | Com - Office (Large) | Total Resource Cost Test | Energy Efficiency | 7472.1397 | 7704.1613 | 7884.1221 | 8061.5302 | 8295.1819 | 8512.2446 | 8639.3865 | 8744.6678 | 1420.3789 | 0 | 0 | 0 | 0
Scenario 6: Aggressive Fuel Sub Phase In | SCE | Com | BldgEnv | Com - Office (Small) | Participant Cost Test | Energy Efficiency | 982.3053 | 1006.1542 | 1017.9805 | 1017.6895 | 103.6398 | 10213.2945 | 863.7226 | 811.5405 | 590.6115 | 0 | 0 | 0 | 0
Scenario 6: Aggressive Fuel Sub Phase In | SCE | Com | BldgEnv | Com - Office (Small) | Program Administrator Cost Test | Energy Efficiency | 35.6777 | 39.0515 | 42.3208 | 45.5411 | 2.9428 | 577.0529 | 51.2918 | 53.5572 | 55.6779 | 0 | 0 | 0 | 0
Scenario 6: Aggressive Fuel Sub Phase In | SCE | Com | BldgEnv | Com - Office (Small) | Rate Impact Measure Test | Energy Efficiency | 35.6777 | 39.0515 | 42.3208 | 45.5411 | 2.9428 | 577.0529 | 51.2918 | 53.5572 | 55.6779 | 0 | 0 | 0 | 0
Scenario 6: Aggressive Fuel Sub Phase In | SCE | Com | BldgEnv | Com - Office (Small) | Total Resource Cost Test | Energy Efficiency | 163.8912 | 173.235 | 181.9797 | 190.2448 | 21.398 | 2158.1666 | 195.7614 | 201.4879 | 55.6779 | 0 | 0 | 0 | 0
Scenario 6: Aggressive Fuel Sub Phase In | SCE | Com | BldgEnv | Com - Other | Participant Cost Test | Energy Efficiency | 78774.0421 | 71416.984 | 61294.3119 | 49472.3632 | 37096.1123 | 25110.4983 | 14182.7932 | 8692.6149 | 5171.566 | 0 | 0 | 0 | 0
Scenario 6: Aggressive Fuel Sub Phase In | SCE | Com | BldgEnv | Com - Other | Program Administrator Cost Test | Energy Efficiency | 894.0995 | 886.6974 | 844.2391 | 776.9491 | 706.3551 | 630.7052 | 547.491 | 514.1805 | 537.7073 | 0 | 0 | 0 | 0
Scenario 6: Aggressive Fuel Sub Phase In | SCE | Com | BldgEnv | Com - Other | Rate Impact Measure Test | Energy Efficiency | 894.0995 | 886.6974 | 844.2391 | 776.9491 | 706.3551 | 630.7052 | 547.491 | 514.1805 | 537.7073 | 0 | 0 | 0 | 0
Scenario 6: Aggressive Fuel Sub Phase In | SCE | Com | BldgEnv | Com - Other | Total Resource Cost Test | Energy Efficiency | 28627.8334 | 25679.3794 | 21809.1884 | 17433.41 | 12987.6595 | 8802.3528 | 5106.9052 | 3429.2045 | 537.7073 | 0 | 0 | 0 | 0
Scenario 6: Aggressive Fuel Sub Phase In | SCE | Com | BldgEnv | Com - Refrig. Warehouse | Participant Cost Test | Energy Efficiency | 282.8533 | 27.1568 | 27.1807 | 26.3307 | 25.6849 | 25.0078 | 24.1233 | 22.6136 | 18.9035 | 0 | 0 | 0 | 0
Scenario 6: Aggressive Fuel Sub Phase In | SCE | Com | BldgEnv | Com - Refrig. Warehouse | Program Administrator Cost Test | Energy Efficiency | 9.8324 | 1.0039 | 1.0788 | 1.129 | 1.2087 | 1.31 | 1.409 | 1.4805 | 1.5631 | 0 | 0 | 0 | 0
Scenario 6: Aggressive Fuel Sub Phase In | SCE | Com | BldgEnv | Com - Refrig. Warehouse | Rate Impact Measure Test | Energy Efficiency | 9.8324 | 1.0039 | 1.0788 | 1.129 | 1.2087 | 1.31 | 1.409 | 1.4805 | 1.5631 | 0 | 0 | 0 | 0
Scenario 6: Aggressive Fuel Sub Phase In | SCE | Com | BldgEnv | Com - Refrig. Warehouse | Total Resource Cost Test | Energy Efficiency | 24.3589 | 2.4608 | 2.5968 | 2.6717 | 2.8012 | 2.968 | 3.1421 | 3.2751 | 1.5631 | 0 | 0 | 0 | 0
Scenario 6: Aggressive Fuel Sub Phase In | SCE | Com | BldgEnv | Com - Restaurant | Participant Cost Test | Energy Efficiency | 0 | 0 | 0 | 0 | 0 | 0 | 0 | 0 | 0 | 0 | 0 | 0 | 0
Scenario 6: Aggressive Fuel Sub Phase In | SCE | Com | BldgEnv | Com - Restaurant | Program Administrator Cost Test | Energy Efficiency | 0 | 0 | 0 | 0 | 0 | 0 | 0 | 0 | 0 | 0 | 0 | 0 | 0
Scenario 6: Aggressive Fuel Sub Phase In | SCE | Com | BldgEnv | Com - Restaurant | Rate Impact Measure Test | Energy Efficiency | 0 | 0 | 0 | 0 | 0 | 0 | 0 | 0 | 0 | 0 | 0 | 0 | 0
Scenario 6: Aggressive Fuel Sub Phase In | SCE | Com | BldgEnv | Com - Restaurant | Total Resource Cost Test | Energy Efficiency | 0 | 0 | 0 | 0 | 0 | 0 | 0 | 0 | 0 | 0 | 0 | 0 | 0
Scenario 6: Aggressive Fuel Sub Phase In | SCE | Com | BldgEnv | Com - Retail | Participant Cost Test | Energy Efficiency | 3276.2267 | 3357.7728 | 3377.2935 | 3383.5565 | 3373.595 | 3297.268 | 3162.958 | 2989.1633 | 1642.5107 | 0 | 0 | 0 | 0
Scenario 6: Aggressive Fuel Sub Phase In | SCE | Com | BldgEnv | Com - Retail | Program Administrator Cost Test | Energy Efficiency | 93.1828 | 101.6162 | 108.7859 | 116.4347 | 125.7253 | 134.3452 | 140.1105 | 144.2645 | 146.5653 | 0 | 0 | 0 | 0
Scenario 6: Aggressive Fuel Sub Phase In | SCE | Com | BldgEnv | Com - Retail | Rate Impact Measure Test | Energy Efficiency | 93.1828 | 101.6162 | 108.7859 | 116.4347 | 125.7253 | 134.3452 | 140.1105 | 144.2645 | 146.5653 | 0 | 0 | 0 | 0
Scenario 6: Aggressive Fuel Sub Phase In | SCE | Com | BldgEnv | Com - Retail | Total Resource Cost Test | Energy Efficiency | 1026.6919 | 1074.5158 | 1109.5519 | 1147.379 | 1189.0856 | 1217.2251 | 1231.4556 | 1246.5632 | 146.5653 | 0 | 0 | 0 | 0
Scenario 6: Aggressive Fuel Sub Phase In | SCE | Com | BldgEnv | Com - School | Participant Cost Test | Energy Efficiency | 1505.5992 | 1522.0073 | 1526.4642 | 1510.6258 | 1472.0841 | 1423.5777 | 1350.1623 | 1255.1571 | 870.5239 | 0 | 0 | 0 | 0
Scenario 6: Aggressive Fuel Sub Phase In | SCE | Com | BldgEnv | Com - School | Program Administrator Cost Test | Energy Efficiency | 52.9459 | 57.1466 | 61.3211 | 65.2108 | 69.2667 | 73.8913 | 77.0738 | 79.323 | 81.5716 | 0 | 0 | 0 | 0
Scenario 6: Aggressive Fuel Sub Phase In | SCE | Com | BldgEnv | Com - School | Rate Impact Measure Test | Energy Efficiency | 52.9459 | 57.1466 | 61.3211 | 65.2108 | 69.2667 | 73.8913 | 77.0738 | 79.323 | 81.5716 | 0 | 0 | 0 | 0
Scenario 6: Aggressive Fuel Sub Phase In | SCE | Com | BldgEnv | Com - School | Total Resource Cost Test | Energy Efficiency | 285.7598 | 297.3321 | 308.7462 | 318.5426 | 326.6831 | 335.7064 | 341.0399 | 345.8548 | 81.5716 | 0 | 0 | 0 | 0
Scenario 6: Aggressive Fuel Sub Phase In | SCE | Com | BldgEnv | Com - Warehouse | Participant Cost Test | Energy Efficiency | 16264.1715 | 18661.8773 | 21017.6813 | 23274.4735 | 25294.8398 | 26835.1953 | 27770.0089 | 26511.5193 | 1484.5693 | 0 | 0 | 0 | 0
Scenario 6: Aggressive Fuel Sub Phase In | SCE | Com | BldgEnv | Com - Warehouse | Program Administrator Cost Test | Energy Efficiency | 300.2877 | 359.8647 | 420.6789 | 484.0252 | 558.7146 | 633.3976 | 683.5013 | 701.4045 | 148.502 | 0 | 0 | 0 | 0
Scenario 6: Aggressive Fuel Sub Phase In | SCE | Com | BldgEnv | Com - Warehouse | Rate Impact Measure Test | Energy Efficiency | 300.2877 | 359.8647 | 420.6789 | 484.0252 | 558.7146 | 633.3976 | 683.5013 | 701.4045 | 148.502 | 0 | 0 | 0 | 0
Scenario 6: Aggressive Fuel Sub Phase In | SCE | Com | BldgEnv | Com - Warehouse | Total Resource Cost Test | Energy Efficiency | 5690.936 | 6508.5995 | 7307.0446 | 8062.7395 | 8739.1258 | 9249.6255 | 9532.3413 | 9559.8885 | 148.502 | 0 | 0 | 0 | 0
Scenario 6: Aggressive Fuel Sub Phase In | SCE | Com | ComRefrig | Com - College | Participant Cost Test | Energy Efficiency | 3031.2643 | 1956.1758 | 1140.5886 | 580.7444 | 227.1068 | 94.0458 | 11691.5219 | 13661.6088 | 11436.9865 | 9190.381 | 6966.0292 | 4802.8748 | 2478.7065
Scenario 6: Aggressive Fuel Sub Phase In | SCE | Com | ComRefrig | Com - College | Program Administrator Cost Test | Energy Efficiency | 886.0277 | 622.1166 | 395.5874 | 219.6378 | 92.6758 | 42.8839 | 6443.9808 | 8694.5143 | 8612.7413 | 8480.9782 | 8434.0149 | 8514.2239 | 8451.2922
Scenario 6: Aggressive Fuel Sub Phase In | SCE | Com | ComRefrig | Com - College | Rate Impact Measure Test | Energy Efficiency | 886.0277 | 622.1166 | 395.5874 | 219.6378 | 92.6758 | 42.8839 | 6443.9808 | 8694.5143 | 8612.7413 | 8480.9782 | 8434.0149 | 8514.2239 | 8451.2922
Scenario 6: Aggressive Fuel Sub Phase In | SCE | Com | ComRefrig | Com - College | Total Resource Cost Test | Energy Efficiency | 886.0277 | 622.1166 | 395.5874 | 219.6378 | 92.6758 | 42.8839 | 6443.9808 | 8694.5143 | 8612.7413 | 8480.9782 | 8434.0149 | 8514.2239 | 8451.2922
Scenario 6: Aggressive Fuel Sub Phase In | SCE | Com | ComRefrig | Com - Grocery | Participant Cost Test | Energy Efficiency | 4316786.7304 | 2337970.8437 | 974945.8582 | 376457.5727 | 112217.7478 | 0 | 0 | 0 | 0 | 0 | 0 | 0 | 0
Scenario 6: Aggressive Fuel Sub Phase In | SCE | Com | ComRefrig | Com - Grocery | Program Administrator Cost Test | Energy Efficiency | 1254370.6794 | 734732.1211 | 327456.19 | 135735.7016 | 45129.7552 | 0 | 0 | 0 | 0 | 0 | 0 | 0 | 0
Scenario 6: Aggressive Fuel Sub Phase In | SCE | Com | ComRefrig | Com - Grocery | Rate Impact Measure Test | Energy Efficiency | 1254370.6794 | 734732.1211 | 327456.19 | 135735.7016 | 45129.7552 | 0 | 0 | 0 | 0 | 0 | 0 | 0 | 0
Scenario 6: Aggressive Fuel Sub Phase In | SCE | Com | ComRefrig | Com - Grocery | Total Resource Cost Test | Energy Efficiency | 1254370.6794 | 734732.1211 | 327456.19 | 135735.7016 | 45129.7552 | 0 | 0 | 0 | 0 | 0 | 0 | 0 | 0
Scenario 6: Aggressive Fuel Sub Phase In | SCE | Com | ComRefrig | Com - Health | Participant Cost Test | Energy Efficiency | 0 | 0 | 0 | 0 | 0 | 0 | 77774.4599 | 94264.6277 | 78489.3541 | 62499.4784 | 46761.5761 | 31712.2609 | 16457.0153
Scenario 6: Aggressive Fuel Sub Phase In | SCE | Com | ComRefrig | Com - Health | Program Administrator Cost Test | Energy Efficiency | 0 | 0 | 0 | 0 | 0 | 0 | 42872.796 | 59991.8478 | 59107.2219 | 57675.1618 | 56615.8739 | 56217.4328 | 56111.1391
Scenario 6: Aggressive Fuel Sub Phase In | SCE | Com | ComRefrig | Com - Health | Rate Impact Measure Test | Energy Efficiency | 0 | 0 | 0 | 0 | 0 | 0 | 42872.796 | 59991.8478 | 59107.2219 | 57675.1618 | 56615.8739 | 56217.4328 | 56111.1391
Scenario 6: Aggressive Fuel Sub Phase In | SCE | Com | ComRefrig | Com - Health | Total Resource Cost Test | Energy Efficiency | 0 | 0 | 0 | 0 | 0 | 0 | 42872.796 | 59991.8478 | 59107.2219 | 57675.1618 | 56615.8739 | 56217.4328 | 56111.1391
Scenario 6: Aggressive Fuel Sub Phase In | SCE | Com | ComRefrig | Com - Refrig. Warehouse | Participant Cost Test | Energy Efficiency | 7211.0305 | 5026.8483 | 3174.4274 | 1798.8093 | 879.0823 | 312.295 | 127.2771 | 26.4163 | 0 | 0 | 0 | 0 | 0
Scenario 6: Aggressive Fuel Sub Phase In | SCE | Com | ComRefrig | Com - Refrig. Warehouse | Program Administrator Cost Test | Energy Efficiency | 2116.3009 | 1607.4245 | 1109.6323 | 689.5827 | 371.6595 | 143.2205 | 65.8454 | 15.6037 | 0 | 0 | 0 | 0 | 0
Scenario 6: Aggressive Fuel Sub Phase In | SCE | Com | ComRefrig | Com - Refrig. Warehouse | Rate Impact Measure Test | Energy Efficiency | 2116.3009 | 1607.4245 | 1109.6323 | 689.5827 | 371.6595 | 143.2205 | 65.8454 | 15.6037 | 0 | 0 | 0 | 0 | 0
Scenario 6: Aggressive Fuel Sub Phase In | SCE | Com | ComRefrig | Com - Refrig. Warehouse | Total Resource Cost Test | Energy Efficiency | 2116.3009 | 1607.4245 | 1109.6323 | 689.5827 | 371.6595 | 143.2205 | 65.8454 | 15.6037 | 0 | 0 | 0 | 0 | 0
Scenario 6: Aggressive Fuel Sub Phase In | SCE | Com | ComRefrig | Com - Restaurant | Participant Cost Test | Energy Efficiency | 173668.1298 | 93660.9484 | 38885.5641 | 14424.4087 | 4137.4037 | 0 | 0 | 0 | 0 | 0 | 0 | 0 | 0
Scenario 6: Aggressive Fuel Sub Phase In | SCE | Com | ComRefrig | Com - Restaurant | Program Administrator Cost Test | Energy Efficiency | 50516.4061 | 29482.5901 | 13098.1736 | 5200.8709 | 1663.9081 | 0 | 0 | 0 | 0 | 0 | 0 | 0 | 0
Scenario 6: Aggressive Fuel Sub Phase In | SCE | Com | ComRefrig | Com - Restaurant | Rate Impact Measure Test | Energy Efficiency | 50516.4061 | 29482.5901 | 13098.1736 | 5200.8709 | 1663.9081 | 0 | 0 | 0 | 0 | 0 | 0 | 0 | 0
Scenario 6: Aggressive Fuel Sub Phase In | SCE | Com | ComRefrig | Com - Restaurant | Total Resource Cost Test | Energy Efficiency | 50516.4061 | 29482.5901 | 13098.1736 | 5200.8709 | 1663.9081 | 0 | 0 | 0 | 0 | 0 | 0 | 0 | 0
Scenario 6: Aggressive Fuel Sub Phase In | SCE | Com | ComRefrig | Com - Retail | Participant Cost Test | Energy Efficiency | 2091720.4345 | 1159464.0975 | 513748.1591 | 189340.7654 | 64427.8478 | 0 | 0 | 0 | 0 | 0 | 0 | 0 | 0
Scenario 6: Aggressive Fuel Sub Phase In | SCE | Com | ComRefrig | Com - Retail | Program Administrator Cost Test | Energy Efficiency | 608306.0667 | 365114.057 | 173842.2979 | 68268.7864 | 25910.4558 | 0 | 0 | 0 | 0 | 0 | 0 | 0 | 0
Scenario 6: Aggressive Fuel Sub Phase In | SCE | Com | ComRefrig | Com - Retail | Rate Impact Measure Test | Energy Efficiency | 608306.0667 | 365114.057 | 173842.2979 | 68268.7864 | 25910.4558 | 0 | 0 | 0 | 0 | 0 | 0 | 0 | 0
Scenario 6: Aggressive Fuel Sub Phase In | SCE | Com | ComRefrig | Com - Retail | Total Resource Cost Test | Energy Efficiency | 608306.0667 | 365114.057 | 173842.2979 | 68268.7864 | 25910.4558 | 0 | 0 | 0 | 0 | 0 | 0 | 0 | 0
Scenario 6: Aggressive Fuel Sub Phase In | SCE | Com | ComRefrig | Com - School | Participant Cost Test | Energy Efficiency | 578.5949 | 74.8894 | 0 | 0 | 0 | 0 | 0 | 0 | 0 | 0 | 0 | 0 | 0
Scenario 6: Aggressive Fuel Sub Phase In | SCE | Com | ComRefrig | Com - School | Program Administrator Cost Test | Energy Efficiency | 159.9779 | 22.5052 | 0 | 0 | 0 | 0 | 0 | 0 | 0 | 0 | 0 | 0 | 0
Scenario 6: Aggressive Fuel Sub Phase In | SCE | Com | ComRefrig | Com - School | Rate Impact Measure Test | Energy Efficiency | 159.9779 | 22.5052 | 0 | 0 | 0 | 0 | 0 | 0 | 0 | 0 | 0 | 0 | 0
Scenario 6: Aggressive Fuel Sub Phase In | SCE | Com | ComRefrig | Com - School | Total Resource Cost Test | Energy Efficiency | 159.9779 | 22.5052 | 0 | 0 | 0 | 0 | 0 | 0 | 0 | 0 | 0 | 0 | 0
Scenario 6: Aggressive Fuel Sub Phase In | SCE | Com | FoodServ | Com - College | Participant Cost Test | Energy Efficiency | 48148.5728 | 74137.0659 | 80005.0333 | 79974.1854 | 80930.8649 | 79928.0735 | 75486.8168 | 68852.8074 | 66676.1325 | 59632.634 | 49225.9706 | 39233.7304 | 26304.2701
Scenario 6: Aggressive Fuel Sub Phase In | SCE | Com | FoodServ | Com - College | Participant Cost Test | Fuel Substitution | 527.0766 | 602.5202 | 673.7047 | 744.8923 | 814.5593 | 882.9039 | 950.0715 | 1016.1841 | 1083.2832 | 1148.4204 | 1209.0581 | 1264.5421 | 1311.842
Scenario 6: Aggressive Fuel Sub Phase In | SCE | Com | FoodServ | Com - College | Program Administrator Cost Test | Energy Efficiency | 11677.5279 | 19518.7601 | 22980.303 | 25207.5136 | 27545.0133 | 30306.2527 | 32191.397 | 33102.8081 | 36946.6115 | 39019.8041 | 39813.0417 | 41869.3114 | 42386.0732
Scenario 6: Aggressive Fuel Sub Phase In | SCE | Com | FoodServ | Com - College | Program Administrator Cost Test | Fuel Substitution | 6715.7381 | 7995.2367 | 9376.156 | 10874.4578 | 12502.9645 | 14276.4639 | 16216.1573 | 18338.569 | 20690.1826 | 23265.3376 | 26064.8405 | 29108.0295 | 32397.0907
Scenario 6: Aggressive Fuel Sub Phase In | SCE | Com | FoodServ | Com - College | Rate Impact Measure Test | Energy Efficiency | 11677.5279 | 19518.7601 | 22980.303 | 25207.5136 | 27545.0133 | 30306.2527 | 32191.397 | 33102.8081 | 36946.6115 | 39019.8041 | 39813.0417 | 41869.3114 | 42386.0732
Scenario 6: Aggressive Fuel Sub Phase In | SCE | Com | FoodServ | Com - College | Rate Impact Measure Test | Fuel Substitution | 9109.5293 | 10655.9263 | 12139.3121 | 13670.9229 | 15284.679 | 16989.7404 | 18805.0324 | 20742.6914 | 22848.1599 | 25116.2712 | 27549.0859 | 30158.761 | 32956.608
Scenario 6: Aggressive Fuel Sub Phase In | SCE | Com | FoodServ | Com - College | Total Resource Cost Test | Energy Efficiency | 11677.5279 | 19518.7601 | 22980.303 | 25207.5136 | 27545.0133 | 30306.2527 | 32191.397 | 33102.8081 | 36946.6115 | 39019.8041 | 39813.0417 | 41869.3114 | 42386.0732
Scenario 6: Aggressive Fuel Sub Phase In | SCE | Com | FoodServ | Com - College | Total Resource Cost Test | Fuel Substitution | 6715.7381 | 7995.2367 | 9376.156 | 10874.4578 | 12502.9645 | 14276.4639 | 16216.1573 | 18338.569 | 20690.1826 | 23265.3376 | 26064.8405 | 29108.0295 | 32397.0907
Scenario 6: Aggressive Fuel Sub Phase In | SCE | Com | FoodServ | Com - Grocery | Participant Cost Test | Energy Efficiency | 214175.4152 | 432676.8164 | 484948.2566 | 477975.8866 | 502028.8032 | 495175.6934 | 459093.6312 | 419213.2219 | 417826.8966 | 385107.1576 | 319163.159 | 246086.4573 | 166101.3812
Scenario 6: Aggressive Fuel Sub Phase In | SCE | Com | FoodServ | Com - Grocery | Participant Cost Test | Fuel Substitution | 5393.1237 | 6064.2364 | 6700.3378 | 7322.3964 | 7926.2361 | 8517.1034 | 9102.1791 | 9682.8215 | 10269.903 | 10841.4039 | 11389.0316 | 11906.9897 | 12382.8851
Scenario 6: Aggressive Fuel Sub Phase In | SCE | Com | FoodServ | Com - Grocery | Program Administrator Cost Test | Energy Efficiency | 51944.2061 | 113915.1338 | 139336.7922 | 150845.1757 | 169448.2194 | 184876.8072 | 193009.0429 | 198908.2324 | 229071.4799 | 249412.6482 | 255267.7868 | 259059.0354 | 262781.0905
Scenario 6: Aggressive Fuel Sub Phase In | SCE | Com | FoodServ | Com - Grocery | Program Administrator Cost Test | Fuel Substitution | 70085.0688 | 82600.1993 | 95949.1646 | 110261.1861 | 125653.6003 | 142295.0376 | 160433.221 | 180193.6911 | 201925.2691 | 225521.6175 | 251084.2677 | 278709.8027 | 308501.6953
Scenario 6: Aggressive Fuel Sub Phase In | SCE | Com | FoodServ | Com - Grocery | Rate Impact Measure Test | Energy Efficiency | 51944.2061 | 113915.1338 | 139336.7922 | 150845.1757 | 169448.2194 | 184876.8072 | 193009.0429 | 198908.2324 | 229071.4799 | 249412.6482 | 255267.7868 | 259059.0354 | 262781.0905
Scenario 6: Aggressive Fuel Sub Phase In | SCE | Com | FoodServ | Com - Grocery | Rate Impact Measure Test | Fuel Substitution | 94655.9575 | 109592.5253 | 123681.0732 | 138020.9389 | 152972.3728 | 168667.5479 | 185352.0558 | 203118.1596 | 222326.2327 | 242876.1486 | 264893.8631 | 288409.3429 | 313631.548
Scenario 6: Aggressive Fuel Sub Phase In | SCE | Com | FoodServ | Com - Grocery | Total Resource Cost Test | Energy Efficiency | 51944.2061 | 113915.1338 | 139336.7922 | 150845.1757 | 169448.2194 | 184876.8072 | 193009.0429 | 198908.2324 | 229071.4799 | 249412.6482 | 255267.7868 | 259059.0354 | 262781.0905
Scenario 6: Aggressive Fuel Sub Phase In | SCE | Com | FoodServ | Com - Grocery | Total Resource Cost Test | Fuel Substitution | 70085.0688 | 82600.1993 | 95949.1646 | 110261.1861 | 125653.6003 | 142295.0376 | 160433.221 | 180193.6911 | 201925.2691 | 225521.6175 | 251084.2677 | 278709.8027 | 308501.6953
Scenario 6: Aggressive Fuel Sub Phase In | SCE | Com | FoodServ | Com - Health | Participant Cost Test | Energy Efficiency | 147601.555 | 212893.5552 | 231030.2806 | 223849.6307 | 224580.0856 | 215396.0828 | 201772.3137 | 182388.9353 | 168583.6717 | 146031.3271 | 117676.9086 | 90967.3022 | 61776.4934
Scenario 6: Aggressive Fuel Sub Phase In | SCE | Com | FoodServ | Com - Health | Participant Cost Test | Fuel Substitution | 1572.5209 | 1798.8955 | 2010.5531 | 2221.2441 | 2425.8998 | 2626.1983 | 2824.0855 | 3024.5065 | 3223.4192 | 3411.4468 | 3582.866 | 3735.6974 | 3861.0214
Scenario 6: Aggressive Fuel Sub Phase In | SCE | Com | FoodServ | Com - Health | Program Administrator Cost Test | Energy Efficiency | 35797.9723 | 56043.737 | 66325.6883 | 70507.4776 | 77252.8838 | 82717.5491 | 87103.0503 | 88737.7789 | 94386.1883 | 96564.5532 | 96272.8047 | 98344.0596 | 101235.8584
Scenario 6: Aggressive Fuel Sub Phase In | SCE | Com | FoodServ | Com - Health | Program Administrator Cost Test | Fuel Substitution | 19698.5096 | 23419.9558 | 27422.3432 | 31741.4901 | 36416.0228 | 41505.2254 | 47078.6558 | 53247.355 | 60048.1207 | 67456.8066 | 75500.6755 | 84243.8677 | 93732.5106
Scenario 6: Aggressive Fuel Sub Phase In | SCE | Com | FoodServ | Com - Health | Rate Impact Measure Test | Energy Efficiency | 35797.9723 | 56043.737 | 66325.6883 | 70507.4776 | 77252.8838 | 82717.5491 | 87103.0503 | 88737.7789 | 94386.1883 | 96564.5532 | 96272.8047 | 98344.0596 | 101235.8584
Scenario 6: Aggressive Fuel Sub Phase In | SCE | Com | FoodServ | Com - Health | Rate Impact Measure Test | Fuel Substitution | 26263.1113 | 30695.624 | 34958.7779 | 39344.8334 | 43955.1623 | 48837.9936 | 54054.7894 | 59709.0219 | 65832.9729 | 72405.0257 | 79457.6295 | 87036.8971 | 95216.6509
Scenario 6: Aggressive Fuel Sub Phase In | SCE | Com | FoodServ | Com - Health | Total Resource Cost Test | Energy Efficiency | 35797.9723 | 56043.737 | 66325.6883 | 70507.4776 | 77252.8838 | 82717.5491 | 87103.0503 | 88737.7789 | 94386.1883 | 96564.5532 | 96272.8047 | 98344.0596 | 101235.8584
Scenario 6: Aggressive Fuel Sub Phase In | SCE | Com | FoodServ | Com - Health | Total Resource Cost Test | Fuel Substitution | 19698.5096 | 23419.9558 | 27422.3432 | 31741.4901 | 36416.0228 | 41505.2254 | 47078.6558 | 53247.355 | 60048.1207 | 67456.8066 | 75500.6755 | 84243.8677 | 93732.5106
Scenario 6: Aggressive Fuel Sub Phase In | SCE | Com | FoodServ | Com - Lodging | Participant Cost Test | Energy Efficiency | 124923.7725 | 363821.4412 | 447870.6111 | 440959.8542 | 439228.6892 | 423809.6266 | 392108.0999 | 355535.0977 | 317410.3986 | 273364.7899 | 223425.9154 | 169386.453 | 111088.7761
Scenario 6: Aggressive Fuel Sub Phase In | SCE | Com | FoodServ | Com - Lodging | Participant Cost Test | Fuel Substitution | 1441.9385 | 1633.4062 | 1814.4471 | 1992.9884 | 2167.5835 | 2339.3817 | 2509.7295 | 2680.984 | 2851.152 | 3015.0371 | 3169.6119 | 3312.7403 | 3439.6749
Scenario 6: Aggressive Fuel Sub Phase In | SCE | Com | FoodServ | Com - Lodging | Program Administrator Cost Test | Energy Efficiency | 30297.9041 | 94308.4981 | 125622.3279 | 135021.8968 | 147911.4806 | 159696.0676 | 166799.4153 | 171103.2797 | 176300.0867 | 179921.0309 | 182940.5074 | 184794.8629 | 186550.3141
Scenario 6: Aggressive Fuel Sub Phase In | SCE | Com | FoodServ | Com - Lodging | Program Administrator Cost Test | Fuel Substitution | 18589.817 | 22006.8204 | 25668.6737 | 29608.6922 | 33875.0289 | 38514.3468 | 43572.8946 | 49132.0709 | 55223.6511 | 61847.1043 | 69034.7168 | 76816.5733 | 85236.0032
Scenario 6: Aggressive Fuel Sub Phase In | SCE | Com | FoodServ | Com - Lodging | Rate Impact Measure Test | Energy Efficiency | 30297.9041 | 94308.4981 | 125622.3279 | 135021.8968 | 147911.4806 | 159696.0676 | 166799.4153 | 171103.2797 | 176300.0867 | 179921.0309 | 182940.5074 | 184794.8629 | 186550.3141
Scenario 6: Aggressive Fuel Sub Phase In | SCE | Com | FoodServ | Com - Lodging | Rate Impact Measure Test | Fuel Substitution | 25174.3462 | 29276.0302 | 33170.3025 | 37150.5072 | 41330.6202 | 45744.9307 | 50430.1034 | 55464.9819 | 60877.2173 | 66670.7713 | 72883.7278 | 79527.5905 | 86673.5988
Scenario 6: Aggressive Fuel Sub Phase In | SCE | Com | FoodServ | Com - Lodging | Total Resource Cost Test | Energy Efficiency | 30297.9041 | 94308.4981 | 125622.3279 | 135021.8968 | 147911.4806 | 159696.0676 | 166799.4153 | 171103.2797 | 176300.0867 | 179921.0309 | 182940.5074 | 184794.8629 | 186550.3141
Scenario 6: Aggressive Fuel Sub Phase In | SCE | Com | FoodServ | Com - Lodging | Total Resource Cost Test | Fuel Substitution | 18589.817 | 22006.8204 | 25668.6737 | 29608.6922 | 33875.0289 | 38514.3468 | 43572.8946 | 49132.0709 | 55223.6511 | 61847.1043 | 69034.7168 | 76816.5733 | 85236.0032
Scenario 6: Aggressive Fuel Sub Phase In | SCE | Com | FoodServ | Com - Office (Large) | Participant Cost Test | Energy Efficiency | 0 | 15989.9703 | 27886.9048 | 27770.0032 | 25916.6284 | 23936.3559 | 21747.9802 | 19435.1614 | 16894.9963 | 14184.0309 | 11335.5135 | 8266.7309 | 4989.1784
Scenario 6: Aggressive Fuel Sub Phase In | SCE | Com | FoodServ | Com - Office (Large) | Program Administrator Cost Test | Energy Efficiency | 0 | 3720.8117 | 6838.9774 | 7171.6379 | 7604.5782 | 8057.3428 | 8363.1455 | 8561.7912 | 8714.8906 | 8818.4685 | 8979.0865 | 9065.6454 | 9158.3601
Scenario 6: Aggressive Fuel Sub Phase In | SCE | Com | FoodServ | Com - Office (Large) | Rate Impact Measure Test | Energy Efficiency | 0 | 3720.8117 | 6838.9774 | 7171.6379 | 7604.5782 | 8057.3428 | 8363.1455 | 8561.7912 | 8714.8906 | 8818.4685 | 8979.0865 | 9065.6454 | 9158.3601
Scenario 6: Aggressive Fuel Sub Phase In | SCE | Com | FoodServ | Com - Office (Large) | Total Resource Cost Test | Energy Efficiency | 0 | 3720.8117 | 6838.9774 | 7171.6379 | 7604.5782 | 8057.3428 | 8363.1455 | 8561.7912 | 8714.8906 | 8818.4685 | 8979.0865 | 9065.6454 | 9158.3601
Scenario 6: Aggressive Fuel Sub Phase In | SCE | Com | FoodServ | Com - Office (Small) | Participant Cost Test | Energy Efficiency | 0 | 4455.309 | 6626.9914 | 6667.188 | 3552.9468 | 25336.0786 | 5154.2724 | 4640.2536 | 4075.8622 | 3458.7753 | 2788.1587 | 2053.1738 | 1249.6153
Scenario 6: Aggressive Fuel Sub Phase In | SCE | Com | FoodServ | Com - Office (Small) | Program Administrator Cost Test | Energy Efficiency | 0 | 1036.7352 | 1625.2017 | 1721.8096 | 1042.5223 | 8528.5109 | 1982.0659 | 2044.1756 | 2102.4387 | 2150.3832 | 2208.5562 | 2251.5969 | 2293.85
Scenario 6: Aggressive Fuel Sub Phase In | SCE | Com | FoodServ | Com - Office (Small) | Rate Impact Measure Test | Energy Efficiency | 0 | 1036.7352 | 1625.2017 | 1721.8096 | 1042.5223 | 8528.5109 | 1982.0659 | 2044.1756 | 2102.4387 | 2150.3832 | 2208.5562 | 2251.5969 | 2293.85
Scenario 6: Aggressive Fuel Sub Phase In | SCE | Com | FoodServ | Com - Office (Small) | Total Resource Cost Test | Energy Efficiency | 0 | 1036.7352 | 1625.2017 | 1721.8096 | 1042.5223 | 8528.5109 | 1982.0659 | 2044.1756 | 2102.4387 | 2150.3832 | 2208.5562 | 2251.5969 | 2293.85
Scenario 6: Aggressive Fuel Sub Phase In | SCE | Com | FoodServ | Com - Other | Participant Cost Test | Energy Efficiency | 209425.6035 | 1070623.3053 | 1276303.9381 | 1253732.5759 | 1361097.47 | 1363403.6874 | 1264380.4391 | 1145594.7531 | 1054742.0693 | 930833.5371 | 766335.8821 | 588068.6712 | 396036.3645
Scenario 6: Aggressive Fuel Sub Phase In | SCE | Com | FoodServ | Com - Other | Participant Cost Test | Fuel Substitution | 5530.9222 | 6266.3655 | 6965.9591 | 7650.8188 | 8265.593 | 8964.1258 | 9606.7022 | 10243.8063 | 10861.5365 | 11454.2246 | 12014.2332 | 12536.3667 | 13018.9839
Scenario 6: Aggressive Fuel Sub Phase In | SCE | Com | FoodServ | Com - Other | Program Administrator Cost Test | Energy Efficiency | 50792.2288 | 286370.119 | 375956.8171 | 409092.1252 | 465189.9045 | 510187.3019 | 532938.3702 | 544758.3698 | 577264.1812 | 600520.9299 | 610294.0219 | 616241.9242 | 622574.4856
Scenario 6: Aggressive Fuel Sub Phase In | SCE | Com | FoodServ | Com - Other | Program Administrator Cost Test | Fuel Substitution | 74660.8745 | 88653.0515 | 103600.337 | 119635.4166 | 136031.4411 | 155445.6556 | 175633.4559 | 197565.4828 | 221240.9103 | 246768.6744 | 274250.8264 | 303792.0478 | 335800.2678
Scenario 6: Aggressive Fuel Sub Phase In | SCE | Com | FoodServ | Com - Other | Rate Impact Measure Test | Energy Efficiency | 50792.2288 | 286370.119 | 375956.8171 | 409092.1252 | 465189.9045 | 510187.3019 | 532938.3702 | 544758.3698 | 577264.1812 | 600520.9299 | 610294.0219 | 616241.9242 | 622574.4856
Scenario 6: Aggressive Fuel Sub Phase In | SCE | Com | FoodServ | Com - Other | Rate Impact Measure Test | Fuel Substitution | 106508.1922 | 124038.2987 | 140263.3345 | 156633.9336 | 172467.9605 | 191045.7942 | 209440.1848 | 228808.4246 | 249139.8797 | 270577.6116 | 293249.6664 | 317183.2606 | 342906.0429
Scenario 6: Aggressive Fuel Sub Phase In | SCE | Com | FoodServ | Com - Other | Total Resource Cost Test | Energy Efficiency | 50792.2288 | 286370.119 | 375956.8171 | 409092.1252 | 465189.9045 | 510187.3019 | 532938.3702 | 544758.3698 | 577264.1812 | 600520.9299 | 610294.0219 | 616241.9242 | 622574.4856
Scenario 6: Aggressive Fuel Sub Phase In | SCE | Com | FoodServ | Com - Other | Total Resource Cost Test | Fuel Substitution | 74660.8745 | 88653.0515 | 103600.337 | 119635.4166 | 136031.4411 | 155445.6556 | 175633.4559 | 197565.4828 | 221240.9103 | 246768.6744 | 274250.8264 | 303792.0478 | 335800.2678
Scenario 6: Aggressive Fuel Sub Phase In | SCE | Com | FoodServ | Com - Restaurant | Participant Cost Test | Energy Efficiency | 1095881.7441 | 2936330.7436 | 3433158.141 | 3376698.5491 | 3705022.5981 | 3731463.8389 | 3436997.7483 | 3111780.7738 | 2842388.4212 | 2485787.3069 | 2037472.1803 | 1549954.7425 | 1024533.5742
Scenario 6: Aggressive Fuel Sub Phase In | SCE | Com | FoodServ | Com - Restaurant | Participant Cost Test | Fuel Substitution | 23141.5456 | 26055.5815 | 28829.9866 | 31542.1337 | 34180.4679 | 36787.1698 | 39355.0545 | 41902.1235 | 44444.9916 | 46913.8532 | 49280.9467 | 51525.3773 | 53645.5976
Scenario 6: Aggressive Fuel Sub Phase In | SCE | Com | FoodServ | Com - Restaurant | Program Administrator Cost Test | Energy Efficiency | 265785.4408 | 773125.0594 | 986838.1463 | 1066842.2737 | 1220162.7459 | 1340016.1153 | 1390857.2846 | 1421953.5449 | 1499237.9121 | 1551508.0346 | 1576925.9032 | 1591030.9962 | 1605708.3292
Scenario 6: Aggressive Fuel Sub Phase In | SCE | Com | FoodServ | Com - Restaurant | Program Administrator Cost Test | Fuel Substitution | 306086.7313 | 361523.0744 | 420702.4307 | 484165.7409 | 552450.5585 | 626629.2004 | 707006.1758 | 794508.815 | 890029.617 | 993451.9443 | 1105248.1352 | 1225874.9968 | 1357013.9237
Scenario 6: Aggressive Fuel Sub Phase In | SCE | Com | FoodServ | Com - Restaurant | Rate Impact Measure Test | Energy Efficiency | 265785.4408 | 773125.0594 | 986838.1463 | 1066842.2737 | 1220162.7459 | 1340016.1153 | 1390857.2846 | 1421953.5449 | 1499237.9121 | 1551508.0346 | 1576925.9032 | 1591030.9962 | 1605708.3292
Scenario 6: Aggressive Fuel Sub Phase In | SCE | Com | FoodServ | Com - Restaurant | Rate Impact Measure Test | Fuel Substitution | 422722.9858 | 490164.4117 | 553259.2182 | 617241.4466 | 683748.0578 | 753732.0881 | 827311.5437 | 905379.5594 | 988811.1853 | 1077574.3682 | 1172250.3954 | 1272995.816 | 1381984.4929
Scenario 6: Aggressive Fuel Sub Phase In | SCE | Com | FoodServ | Com - Restaurant | Total Resource Cost Test | Energy Efficiency | 265785.4408 | 773125.0594 | 986838.1463 | 1066842.2737 | 1220162.7459 | 1340016.1153 | 1390857.2846 | 1421953.5449 | 1499237.9121 | 1551508.0346 | 1576925.9032 | 1591030.9962 | 1605708.3292
Scenario 6: Aggressive Fuel Sub Phase In | SCE | Com | FoodServ | Com - Restaurant | Total Resource Cost Test | Fuel Substitution | 306086.7313 | 361523.0744 | 420702.4307 | 484165.7409 | 552450.5585 | 626629.2004 | 707006.1758 | 794508.815 | 890029.617 | 993451.9443 | 1105248.1352 | 1225874.9968 | 1357013.9237
Scenario 6: Aggressive Fuel Sub Phase In | SCE | Com | FoodServ | Com - Retail | Participant Cost Test | Energy Efficiency | 67575.9007 | 86229.3791 | 93386.844 | 92559.9945 | 89657.9387 | 85160.6887 | 79219.5551 | 72664.0112 | 64740.9357 | 55711.0347 | 45808.6461 | 34722.5423 | 22594.2148
Scenario 6: Aggressive Fuel Sub Phase In | SCE | Com | FoodServ | Com - Retail | Program Administrator Cost Test | Energy Efficiency | 16389.2597 | 22171.5016 | 25747.4777 | 27665.1634 | 29936.2025 | 32121.421 | 33654.3259 | 34882.4826 | 35878.5028 | 36684.405 | 37631.389 | 38213.5055 | 38808.8466
Scenario 6: Aggressive Fuel Sub Phase In | SCE | Com | FoodServ | Com - Retail | Rate Impact Measure Test | Energy Efficiency | 16389.2597 | 22171.5016 | 25747.4777 | 27665.1634 | 29936.2025 | 32121.421 | 33654.3259 | 34882.4826 | 35878.5028 | 36684.405 | 37631.389 | 38213.5055 | 38808.8466
Scenario 6: Aggressive Fuel Sub Phase In | SCE | Com | FoodServ | Com - Retail | Total Resource Cost Test | Energy Efficiency | 16389.2597 | 22171.5016 | 25747.4777 | 27665.1634 | 29936.2025 | 32121.421 | 33654.3259 | 34882.4826 | 35878.5028 | 36684.405 | 37631.389 | 38213.5055 | 38808.8466
Scenario 6: Aggressive Fuel Sub Phase In | SCE | Com | FoodServ | Com - School | Participant Cost Test | Energy Efficiency | 190199.6286 | 412173.5965 | 491604.5705 | 477731.7446 | 464639.3653 | 441595.0287 | 402743.0101 | 360909.6577 | 322303.1293 | 277990.1447 | 225910.0675 | 171484.0286 | 113225.1856
Scenario 6: Aggressive Fuel Sub Phase In | SCE | Com | FoodServ | Com - School | Participant Cost Test | Fuel Substitution | 895.4169 | 1023.5797 | 1143.8947 | 1264.004 | 1381.3978 | 1496.9984 | 1610.1426 | 1723.9645 | 1838.7484 | 1948.8091 | 2051.2902 | 2144.6081 | 2224.0754
Scenario 6: Aggressive Fuel Sub Phase In | SCE | Com | FoodServ | Com - School | Program Administrator Cost Test | Energy Efficiency | 46129.3314 | 108483.148 | 141163.4114 | 150716.3741 | 161693.6423 | 171899.9426 | 176598.9752 | 178644.6865 | 183600.9922 | 187029.3544 | 188221.4629 | 188931.7204 | 188973.2343
Scenario 6: Aggressive Fuel Sub Phase In | SCE | Com | FoodServ | Com - School | Program Administrator Cost Test | Fuel Substitution | 11339.076 | 13495.3822 | 15819.2588 | 18337.6391 | 21075.1084 | 24066.2683 | 27330.9736 | 30933.354 | 34915.4958 | 39265.6211 | 44001.7246 | 49147.4013 | 54719.8296
Scenario 6: Aggressive Fuel Sub Phase In | SCE | Com | FoodServ | Com - School | Rate Impact Measure Test | Energy Efficiency | 46129.3314 | 108483.148 | 141163.4114 | 150716.3741 | 161693.6423 | 171899.9426 | 176598.9752 | 178644.6865 | 183600.9922 | 187029.3544 | 188221.4629 | 188931.7204 | 188973.2343
Scenario 6: Aggressive Fuel Sub Phase In | SCE | Com | FoodServ | Com - School | Rate Impact Measure Test | Fuel Substitution | 15293.9383 | 17892.2124 | 20385.7105 | 22958.4088 | 25671.0609 | 28550.5592 | 31609.5984 | 34907.4654 | 38482.4383 | 42325.1814 | 46455.568 | 50884.5414 | 55645.1378
Scenario 6: Aggressive Fuel Sub Phase In | SCE | Com | FoodServ | Com - School | Total Resource Cost Test | Energy Efficiency | 46129.3314 | 108483.148 | 141163.4114 | 150716.3741 | 161693.6423 | 171899.9426 | 176598.9752 | 178644.6865 | 183600.9922 | 187029.3544 | 188221.4629 | 188931.7204 | 188973.2343
Scenario 6: Aggressive Fuel Sub Phase In | SCE | Com | FoodServ | Com - School | Total Resource Cost Test | Fuel Substitution | 11339.076 | 13495.3822 | 15819.2588 | 18337.6391 | 21075.1084 | 24066.2683 | 27330.9736 | 30933.354 | 34915.4958 | 39265.6211 | 44001.7246 | 49147.4013 | 54719.8296
Scenario 6: Aggressive Fuel Sub Phase In | SCE | Com | HVAC | Com - College | Participant Cost Test | Energy Efficiency | 149890.6917 | 151788.8155 | 155410.6644 | 157900.2302 | 154253.1123 | 153080.4813 | 148885.4891 | 139808.4764 | 112118.9946 | 96407.52 | 78674.5427 | 60438.7101 | 35986.8343
Scenario 6: Aggressive Fuel Sub Phase In | SCE | Com | HVAC | Com - College | Participant Cost Test | Fuel Substitution | 34490.1272 | 33735.9412 | 32421.3717 | 30685.5447 | 17.4597 | 0 | 0 | 0 | 0 | 0 | 0 | 0 | 0
Scenario 6: Aggressive Fuel Sub Phase In | SCE | Com | HVAC | Com - College | Program Administrator Cost Test | Energy Efficiency | 40594.8859 | 44312.4664 | 48847.6734 | 53640.4228 | 57676.0533 | 63502.9841 | 68428.1925 | 71598.0103 | 74514.9141 | 76824.309 | 79549.5796 | 84623.2344 | 86786.8276
Scenario 6: Aggressive Fuel Sub Phase In | SCE | Com | HVAC | Com - College | Program Administrator Cost Test | Fuel Substitution | 31276.8681 | 33251.2475 | 34930.0237 | 36378.2166 | 0 | 0 | 0 | 0 | 0 | 0 | 0 | 0 | 0
Scenario 6: Aggressive Fuel Sub Phase In | SCE | Com | HVAC | Com - College | Rate Impact Measure Test | Energy Efficiency | 40594.8859 | 44312.4664 | 48847.6734 | 53640.4228 | 57676.0533 | 63502.9841 | 68428.1925 | 71598.0103 | 74514.9141 | 76824.309 | 79549.5796 | 84623.2344 | 86786.8276
Scenario 6: Aggressive Fuel Sub Phase In | SCE | Com | HVAC | Com - College | Rate Impact Measure Test | Fuel Substitution | 31570.3848 | 33522.4538 | 35174.0107 | 36592.8202 | 0 | 0 | 0 | 0 | 0 | 0 | 0 | 0 | 0
Scenario 6: Aggressive Fuel Sub Phase In | SCE | Com | HVAC | Com - College | Total Resource Cost Test | Energy Efficiency | 50336.8299 | 54615.3477 | 60010.5895 | 65751.7671 | 70327.8741 | 77134.0174 | 82976.1061 | 86771.1545 | 74514.9141 | 76824.309 | 79549.5796 | 84623.2344 | 86786.8276
Scenario 6: Aggressive Fuel Sub Phase In | SCE | Com | HVAC | Com - College | Total Resource Cost Test | Fuel Substitution | 35233.0108 | 37252.3998 | 38932.5613 | 40350.3481 | 17.4597 | 0 | 0 | 0 | 0 | 0 | 0 | 0 | 0
Scenario 6: Aggressive Fuel Sub Phase In | SCE | Com | HVAC | Com - Grocery | Participant Cost Test | Energy Efficiency | 487986.4669 | 733492.0711 | 794220.8346 | 822393.2818 | 841852.4031 | 847857.9612 | 838477.8919 | 814954.4827 | 729289.2475 | 664236.9899 | 580756.1614 | 473434.2462 | 340455.9416
Scenario 6: Aggressive Fuel Sub Phase In | SCE | Com | HVAC | Com - Grocery | Participant Cost Test | Fuel Substitution | 661277.6012 | 645308.1613 | 620600.4634 | 589970.3357 | 111513.5722 | 101490.2796 | 91023.8952 | 79750.5335 | 64530.0945 | 52533.0987 | 40311.838 | 27852.9386 | 15167.5416
Scenario 6: Aggressive Fuel Sub Phase In | SCE | Com | HVAC | Com - Grocery | Program Administrator Cost Test | Energy Efficiency | 103246.2247 | 166893.3253 | 195783.3885 | 220628.7266 | 248973.1715 | 280194.8037 | 308668.4855 | 334696.8481 | 358860.4234 | 384267.0925 | 412049.6101 | 437701.6877 | 463902.0674
Scenario 6: Aggressive Fuel Sub Phase In | SCE | Com | HVAC | Com - Grocery | Program Administrator Cost Test | Fuel Substitution | 2081030.549 | 2163438.8505 | 2225628.1225 | 2275708.9589 | 76445.5056 | 79227.6336 | 80246.8906 | 79822.9697 | 79114.4184 | 78189.0658 | 77368.9916 | 76084.5594 | 74827.257
Scenario 6: Aggressive Fuel Sub Phase In | SCE | Com | HVAC | Com - Grocery | Rate Impact Measure Test | Energy Efficiency | 103246.2247 | 166893.3253 | 195783.3885 | 220628.7266 | 248973.1715 | 280194.8037 | 308668.4855 | 334696.8481 | 358860.4234 | 384267.0925 | 412049.6101 | 437701.6877 | 463902.0674
Scenario 6: Aggressive Fuel Sub Phase In | SCE | Com | HVAC | Com - Grocery | Rate Impact Measure Test | Fuel Substitution | 2331596.1805 | 2392938.8744 | 2429410.2126 | 2452034.1821 | 76445.5056 | 79227.6336 | 80246.8906 | 79822.9697 | 79114.4184 | 78189.0658 | 77368.9916 | 76084.5594 | 74827.257
Scenario 6: Aggressive Fuel Sub Phase In | SCE | Com | HVAC | Com - Grocery | Total Resource Cost Test | Energy Efficiency | 117199.2681 | 188143.8216 | 219756.4354 | 246808.6466 | 277438.3897 | 310923.4406 | 341618.8783 | 369933.973 | 358860.4234 | 384267.0925 | 412049.6101 | 437701.6877 | 463902.0674
Scenario 6: Aggressive Fuel Sub Phase In | SCE | Com | HVAC | Com - Grocery | Total Resource Cost Test | Fuel Substitution | 2265468.2778 | 2345603.1103 | 2403650.27 | 2448583.0778 | 80945.2212 | 82880.8404 | 83842.9458 | 83343.9798 | 79114.4184 | 78189.0658 | 77368.9916 | 76084.5594 | 74827.257
Scenario 6: Aggressive Fuel Sub Phase In | SCE | Com | HVAC | Com - Health | Participant Cost Test | Energy Efficiency | 242861.8453 | 243230.4255 | 592229.9015 | 678289.5051 | 765700.1759 | 778723.5646 | 769756.9026 | 740628.7311 | 238394.7747 | 124006.0659 | 99823.6521 | 74743.4508 | 47173.4886
Scenario 6: Aggressive Fuel Sub Phase In | SCE | Com | HVAC | Com - Health | Participant Cost Test | Fuel Substitution | 340582.1632 | 332347.4261 | 318905.8569 | 301714.4397 | 91582.8317 | 84846.2868 | 76856.8095 | 67939.5108 | 54968.0738 | 45040.2775 | 34771.9043 | 24163.88 | 13225.8799
Scenario 6: Aggressive Fuel Sub Phase In | SCE | Com | HVAC | Com - Health | Program Administrator Cost Test | Energy Efficiency | 92678.5318 | 100683.4793 | 188084.4517 | 224455.5777 | 269159.721 | 301206.3966 | 327610.0924 | 347867.2466 | 183159.8588 | 144043.42 | 146035.299 | 149033.0935 | 152556.4395
Scenario 6: Aggressive Fuel Sub Phase In | SCE | Com | HVAC | Com - Health | Program Administrator Cost Test | Fuel Substitution | 542589.517 | 568198.0216 | 588460.6369 | 605124.9921 | 62872.837 | 65841.5394 | 67316.1995 | 67507.1846 | 67388.8508 | 67034.363 | 66733.7521 | 66004.6048 | 65245.6074
Scenario 6: Aggressive Fuel Sub Phase In | SCE | Com | HVAC | Com - Health | Rate Impact Measure Test | Energy Efficiency | 92678.5318 | 100683.4793 | 188084.4517 | 224455.5777 | 269159.721 | 301206.3966 | 327610.0924 | 347867.2466 | 183159.8588 | 144043.42 | 146035.299 | 149033.0935 | 152556.4395
Scenario 6: Aggressive Fuel Sub Phase In | SCE | Com | HVAC | Com - Health | Rate Impact Measure Test | Fuel Substitution | 578069.6715 | 600466.0007 | 616745.4106 | 629125.2427 | 62872.837 | 65841.5394 | 67316.1995 | 67507.1846 | 67388.8508 | 67034.363 | 66733.7521 | 66004.6048 | 65245.6074
Scenario 6: Aggressive Fuel Sub Phase In | SCE | Com | HVAC | Com - Health | Total Resource Cost Test | Energy Efficiency | 100338.6749 | 108677.1749 | 210871.5383 | 252277.6984 | 302666.8376 | 337783.3716 | 367022.7419 | 389633.2645 | 183159.8588 | 144043.42 | 146035.299 | 149033.0935 | 152556.4395
Scenario 6: Aggressive Fuel Sub Phase In | SCE | Com | HVAC | Com - Health | Total Resource Cost Test | Fuel Substitution | 598642.611 | 623982.3894 | 643396.6836 | 658861.2512 | 66439.0088 | 69378.4439 | 70830.5475 | 70976.2921 | 67388.8508 | 67034.363 | 66733.7521 | 66004.6048 | 65245.6074
Scenario 6: Aggressive Fuel Sub Phase In | SCE | Com | HVAC | Com - Lodging | Participant Cost Test | Energy Efficiency | 619526.1263 | 662523.5444 | 697467.2894 | 918482.3313 | 1051728.9279 | 1147090.6421 | 1151978.0592 | 1138267.0924 | 271799.689 | 68446.5424 | 55961.7588 | 42096.044 | 26821.3485
Scenario 6: Aggressive Fuel Sub Phase In | SCE | Com | HVAC | Com - Lodging | Participant Cost Test | Fuel Substitution | 371062.9533 | 284997.4587 | 273828.0052 | 262489.9685 | 67345.1509 | 38288.7292 | 34618.9865 | 30623.9525 | 22946.6829 | 18704.6344 | 14369.4115 | 9938.3906 | 5417.0374
Scenario 6: Aggressive Fuel Sub Phase In | SCE | Com | HVAC | Com - Lodging | Program Administrator Cost Test | Energy Efficiency | 131673.2615 | 149971.8055 | 168672.8407 | 229512.0724 | 281788.092 | 334821.5238 | 367885.0522 | 396846.7665 | 156996.0842 | 78060.856 | 80061.005 | 81518.3745 | 82932.6655
Scenario 6: Aggressive Fuel Sub Phase In | SCE | Com | HVAC | Com - Lodging | Program Administrator Cost Test | Fuel Substitution | 356957.2738 | 371766.8864 | 383108.7195 | 392207.0929 | 27012.4876 | 28063.3811 | 28485.4915 | 28385.9146 | 28131.9384 | 27838.6368 | 27577.7259 | 27147.2669 | 26723.3569
Scenario 6: Aggressive Fuel Sub Phase In | SCE | Com | HVAC | Com - Lodging | Rate Impact Measure Test | Energy Efficiency | 131673.2615 | 149971.8055 | 168672.8407 | 229512.0724 | 281788.092 | 334821.5238 | 367885.0522 | 396846.7665 | 156996.0842 | 78060.856 | 80061.005 | 81518.3745 | 82932.6655
Scenario 6: Aggressive Fuel Sub Phase In | SCE | Com | HVAC | Com - Lodging | Rate Impact Measure Test | Fuel Substitution | 402219.7596 | 413357.2775 | 420226.6263 | 424533.7626 | 27012.4876 | 28063.3811 | 28485.4915 | 28385.9146 | 28131.9384 | 27838.6368 | 27577.7259 | 27147.2669 | 26723.3569
Scenario 6: Aggressive Fuel Sub Phase In | SCE | Com | HVAC | Com - Lodging | Total Resource Cost Test | Energy Efficiency | 194341.7007 | 219415.368 | 245001.836 | 334137.4422 | 407805.1879 | 479287.3793 | 523254.912 | 563154.7035 | 156996.0842 | 78060.856 | 80061.005 | 81518.3745 | 82932.6655
Scenario 6: Aggressive Fuel Sub Phase In | SCE | Com | HVAC | Com - Lodging | Total Resource Cost Test | Fuel Substitution | 603915.2517 | 536427.8256 | 542246.1908 | 547005.6099 | 56542.6072 | 31696.0874 | 32069.0603 | 31901.0122 | 28131.9384 | 27838.6368 | 27577.7259 | 27147.2669 | 26723.3569
Scenario 6: Aggressive Fuel Sub Phase In | SCE | Com | HVAC | Com - Office (Large) | Participant Cost Test | Energy Efficiency | 87112.6921 | 85862.9148 | 83502.1921 | 80398.4361 | 76990.4252 | 72884.9914 | 67881.4049 | 62311.3136 | 51791.1572 | 44753.9685 | 37275.5493 | 29136.7929 | 20433.0568
Scenario 6: Aggressive Fuel Sub Phase In | SCE | Com | HVAC | Com - Office (Large) | Participant Cost Test | Fuel Substitution | 403.5078 | 386.2421 | 365.0699 | 341.8834 | 0 | 0 | 0 | 0 | 0 | 0 | 0 | 0 | 0
Scenario 6: Aggressive Fuel Sub Phase In | SCE | Com | HVAC | Com - Office (Large) | Program Administrator Cost Test | Energy Efficiency | 31620.4767 | 33731.3407 | 35617.2385 | 37400.149 | 39541.338 | 41777.829 | 43244.7502 | 44149.3129 | 44803.0363 | 45296.386 | 45960.5257 | 46243.8276 | 46564.9684
Scenario 6: Aggressive Fuel Sub Phase In | SCE | Com | HVAC | Com - Office (Large) | Program Administrator Cost Test | Fuel Substitution | 1365.0437 | 1380.2317 | 1380.998 | 1373.1062 | 0 | 0 | 0 | 0 | 0 | 0 | 0 | 0 | 0
Scenario 6: Aggressive Fuel Sub Phase In | SCE | Com | HVAC | Com - Office (Large) | Rate Impact Measure Test | Energy Efficiency | 31620.4767 | 33731.3407 | 35617.2385 | 37400.149 | 39541.338 | 41777.829 | 43244.7502 | 44149.3129 | 44803.0363 | 45296.386 | 45960.5257 | 46243.8276 | 46564.9684
Scenario 6: Aggressive Fuel Sub Phase In | SCE | Com | HVAC | Com - Office (Large) | Rate Impact Measure Test | Fuel Substitution | 1668.6458 | 1653.4393 | 1620.4124 | 1578.3567 | 0 | 0 | 0 | 0 | 0 | 0 | 0 | 0 | 0
Scenario 6: Aggressive Fuel Sub Phase In | SCE | Com | HVAC | Com - Office (Large) | Total Resource Cost Test | Energy Efficiency | 35380.7336 | 37570.5086 | 39514.5799 | 41348.6742 | 43546.6887 | 45828.8929 | 47319.3818 | 48243.8225 | 44803.0363 | 45296.386 | 45960.5257 | 46243.8276 | 46564.9684
Scenario 6: Aggressive Fuel Sub Phase In | SCE | Com | HVAC | Com - Office (Large) | Total Resource Cost Test | Fuel Substitution | 1589.1412 | 1595.4788 | 1585.5405 | 1566.1949 | 0 | 0 | 0 | 0 | 0 | 0 | 0 | 0 | 0
Scenario 6: Aggressive Fuel Sub Phase In | SCE | Com | HVAC | Com - Office (Small) | Participant Cost Test | Energy Efficiency | 135364.0715 | 138070.7597 | 138912.064 | 137868.6104 | 20538.1212 | 1255263.8892 | 114109.1394 | 106690.4644 | 89666.44 | 77474.588 | 63208.4649 | 46598.7874 | 27618.1851
Scenario 6: Aggressive Fuel Sub Phase In | SCE | Com | HVAC | Com - Office (Small) | Participant Cost Test | Fuel Substitution | 9844.5402 | 9579.8325 | 9154.1931 | 8608.8677 | 0 | 0 | 0 | 0 | 0 | 0 | 0 | 0 | 0
Scenario 6: Aggressive Fuel Sub Phase In | SCE | Com | HVAC | Com - Office (Small) | Program Administrator Cost Test | Energy Efficiency | 35104.5745 | 38660.2406 | 42147.081 | 45558.899 | 10783.4362 | 469382.6244 | 52470.4548 | 55047.1366 | 57462.0049 | 59636.2657 | 61920.7398 | 63717.8855 | 65468.6144
Scenario 6: Aggressive Fuel Sub Phase In | SCE | Com | HVAC | Com - Office (Small) | Program Administrator Cost Test | Fuel Substitution | 9986.8561 | 10557.8155 | 11028.4637 | 11420.7288 | 0 | 0 | 0 | 0 | 0 | 0 | 0 | 0 | 0
Scenario 6: Aggressive Fuel Sub Phase In | SCE | Com | HVAC | Com - Office (Small) | Rate Impact Measure Test | Energy Efficiency | 35104.5745 | 38660.2406 | 42147.081 | 45558.899 | 10783.4362 | 469382.6244 | 52470.4548 | 55047.1366 | 57462.0049 | 59636.2657 | 61920.7398 | 63717.8855 | 65468.6144
Scenario 6: Aggressive Fuel Sub Phase In | SCE | Com | HVAC | Com - Office (Small) | Rate Impact Measure Test | Fuel Substitution | 10239.4099 | 10790.4133 | 11236.9611 | 11603.4981 | 0 | 0 | 0 | 0 | 0 | 0 | 0 | 0 | 0
Scenario 6: Aggressive Fuel Sub Phase In | SCE | Com | HVAC | Com - Office (Small) | Total Resource Cost Test | Energy Efficiency | 40608.1242 | 44522.5601 | 48356.6405 | 52103.9405 | 11287.0017 | 545357.6897 | 59282.0514 | 62142.6627 | 57462.0049 | 59636.2657 | 61920.7398 | 63717.8855 | 65468.6144
Scenario 6: Aggressive Fuel Sub Phase In | SCE | Com | HVAC | Com - Office (Small) | Total Resource Cost Test | Fuel Substitution | 10737.8793 | 11313.0662 | 11779.6193 | 12161.8251 | 0 | 0 | 0 | 0 | 0 | 0 | 0 | 0 | 0
Scenario 6: Aggressive Fuel Sub Phase In | SCE | Com | HVAC | Com - Other | Participant Cost Test | Energy Efficiency | 3081381.4498 | 3232337.5804 | 3350196.1154 | 3412111.4885 | 3428088.6462 | 3390804.5216 | 3312116.2293 | 3155423.7791 | 2066487.8915 | 1795689.3389 | 1463915.0897 | 1057790.2327 | 575840.5794
Scenario 6: Aggressive Fuel Sub Phase In | SCE | Com | HVAC | Com - Other | Participant Cost Test | Fuel Substitution | 996266.3395 | 1222962.849 | 1176863.7371 | 1118685.766 | 4437.6886 | 444.2875 | 399.7882 | 352.2393 | 273.9846 | 223.7283 | 172.3019 | 119.5327 | 65.3792
Scenario 6: Aggressive Fuel Sub Phase In | SCE | Com | HVAC | Com - Other | Program Administrator Cost Test | Energy Efficiency | 540313.6925 | 611274.3041 | 686017.5818 | 759821.687 | 842052.8743 | 931647.7499 | 1014796.9387 | 1078764.8913 | 1092984.7107 | 1156353.0424 | 1224116.0988 | 1282196.502 | 1342711.9428
Scenario 6: Aggressive Fuel Sub Phase In | SCE | Com | HVAC | Com - Other | Program Administrator Cost Test | Fuel Substitution | 2022824.399 | 2323616.7638 | 2398872.3983 | 2459862.8823 | 323.7323 | 335.1658 | 339.4882 | 338.1278 | 335.8951 | 332.9794 | 330.6794 | 326.5084 | 322.5273
Scenario 6: Aggressive Fuel Sub Phase In | SCE | Com | HVAC | Com - Other | Rate Impact Measure Test | Energy Efficiency | 540313.6925 | 611274.3041 | 686017.5818 | 759821.687 | 842052.8743 | 931647.7499 | 1014796.9387 | 1078764.8913 | 1092984.7107 | 1156353.0424 | 1224116.0988 | 1282196.502 | 1342711.9428
Scenario 6: Aggressive Fuel Sub Phase In | SCE | Com | HVAC | Com - Other | Rate Impact Measure Test | Fuel Substitution | 2268002.5983 | 2548713.2638 | 2599390.0271 | 2633982.5638 | 323.7323 | 335.1658 | 339.4882 | 338.1278 | 335.8951 | 332.9794 | 330.6794 | 326.5084 | 322.5273
Scenario 6: Aggressive Fuel Sub Phase In | SCE | Com | HVAC | Com - Other | Total Resource Cost Test | Energy Efficiency | 961833.529 | 1063609.6584 | 1168521.7466 | 1269163.973 | 1375740.9103 | 1487090.2652 | 1592202.6123 | 1673257.0603 | 1092984.7107 | 1156353.0424 | 1224116.0988 | 1282196.502 | 1342711.9428
Scenario 6: Aggressive Fuel Sub Phase In | SCE | Com | HVAC | Com - Other | Total Resource Cost Test | Fuel Substitution | 2367335.4732 | 2700111.7642 | 2768380.145 | 2820075.5932 | 4308.2231 | 365.5486 | 369.3966 | 367.4498 | 335.8951 | 332.9794 | 330.6794 | 326.5084 | 322.5273
Scenario 6: Aggressive Fuel Sub Phase In | SCE | Com | HVAC | Com - Restaurant | Participant Cost Test | Energy Efficiency | 103454.1971 | 107040.5571 | 109366.0694 | 110405.2321 | 110366.3673 | 107118.62 | 101619.7664 | 94752.0048 | 81832.0275 | 70409.258 | 57026.2653 | 41308.078 | 23380.8316
Scenario 6: Aggressive Fuel Sub Phase In | SCE | Com | HVAC | Com - Restaurant | Participant Cost Test | Fuel Substitution | 42319.3646 | 41077.9082 | 39135.4788 | 36676.421 | 69.6258 | 63.5554 | 56.7681 | 49.543 | 41.3422 | 33.6829 | 25.8803 | 17.9117 | 9.7735
Scenario 6: Aggressive Fuel Sub Phase In | SCE | Com | HVAC | Com - Restaurant | Program Administrator Cost Test | Energy Efficiency | 22237.5109 | 24779.954 | 27363.1479 | 30006.002 | 33045.7323 | 35928.6296 | 38183.6053 | 40077.4706 | 41836.2047 | 43379.344 | 45016.3305 | 46205.337 | 47384.4412
Scenario 6: Aggressive Fuel Sub Phase In | SCE | Com | HVAC | Com - Restaurant | Program Administrator Cost Test | Fuel Substitution | 39676.4336 | 41995.6299 | 43913.2876 | 45517.4361 | 49.2002 | 50.8641 | 51.4343 | 51.1295 | 50.684 | 50.131 | 49.669 | 48.9265 | 48.2143
Scenario 6: Aggressive Fuel Sub Phase In | SCE | Com | HVAC | Com - Restaurant | Rate Impact Measure Test | Energy Efficiency | 22237.5109 | 24779.954 | 27363.1479 | 30006.002 | 33045.7323 | 35928.6296 | 38183.6053 | 40077.4706 | 41836.2047 | 43379.344 | 45016.3305 | 46205.337 | 47384.4412
Scenario 6: Aggressive Fuel Sub Phase In | SCE | Com | HVAC | Com - Restaurant | Rate Impact Measure Test | Fuel Substitution | 40088.878 | 42375.0941 | 44252.7448 | 45814.2365 | 49.2002 | 50.8641 | 51.4343 | 51.1295 | 50.684 | 50.131 | 49.669 | 48.9265 | 48.2143
Scenario 6: Aggressive Fuel Sub Phase In | SCE | Com | HVAC | Com - Restaurant | Total Resource Cost Test | Energy Efficiency | 24686.073 | 27429.2571 | 30216.5029 | 33069.1741 | 36330.1018 | 39378.9693 | 41773.7434 | 43817.0015 | 41836.2047 | 43379.344 | 45016.3305 | 46205.337 | 47384.4412
Scenario 6: Aggressive Fuel Sub Phase In | SCE | Com | HVAC | Com - Restaurant | Total Resource Cost Test | Fuel Substitution | 40788.9369 | 43116.2825 | 45029.8678 | 46621.1717 | 49.9498 | 51.6062 | 52.1636 | 51.843 | 50.684 | 50.131 | 49.669 | 48.9265 | 48.2143
Scenario 6: Aggressive Fuel Sub Phase In | SCE | Com | HVAC | Com - Retail | Participant Cost Test | Energy Efficiency | 1694896.6834 | 1824133.3569 | 2424097.7072 | 2774948.9518 | 2915142.7767 | 2983352.8319 | 3005177.8633 | 3009218.0843 | 649420.0086 | 158436.7369 | 127484.6344 | 91541.0776 | 51237.7606
Scenario 6: Aggressive Fuel Sub Phase In | SCE | Com | HVAC | Com - Retail | Participant Cost Test | Fuel Substitution | 152349.2858 | 148796.7472 | 142824.1313 | 135073.4003 | 142536.7487 | 133635.8685 | 122731.7018 | 110347.63 | 3963.2293 | 3228.2634 | 2475.4436 | 1707.3211 | 25.2414
Scenario 6: Aggressive Fuel Sub Phase In | SCE | Com | HVAC | Com - Retail | Program Administrator Cost Test | Energy Efficiency | 297232.6282 | 343058.9362 | 486181.7915 | 599340.9334 | 687073.4506 | 775925.8791 | 857316.1164 | 935026.0743 | 318142.0613 | 127295.6662 | 131804.8046 | 134764.6505 | 137558.6364
Scenario 6: Aggressive Fuel Sub Phase In | SCE | Com | HVAC | Com - Retail | Program Administrator Cost Test | Fuel Substitution | 105022.6772 | 111152.9858 | 116165.2696 | 120294.6828 | 83750.2629 | 87726.1699 | 89597.6704 | 89647.0601 | 4858.7744 | 4804.6903 | 4750.8368 | 4663.6158 | 124.5205
Scenario 6: Aggressive Fuel Sub Phase In | SCE | Com | HVAC | Com - Retail | Rate Impact Measure Test | Energy Efficiency | 297232.6282 | 343058.9362 | 486181.7915 | 599340.9334 | 687073.4506 | 775925.8791 | 857316.1164 | 935026.0743 | 318142.0613 | 127295.6662 | 131804.8046 | 134764.6505 | 137558.6364
Scenario 6: Aggressive Fuel Sub Phase In | SCE | Com | HVAC | Com - Retail | Rate Impact Measure Test | Fuel Substitution | 106064.4262 | 112114.2497 | 117028.1647 | 121052.0148 | 83750.2629 | 87726.1699 | 89597.6704 | 89647.0601 | 4858.7744 | 4804.6903 | 4750.8368 | 4663.6158 | 124.5205
Scenario 6: Aggressive Fuel Sub Phase In | SCE | Com | HVAC | Com - Retail | Total Resource Cost Test | Energy Efficiency | 549174.565 | 620810.3316 | 860619.8896 | 1042147.5975 | 1173023.1183 | 1299606.4374 | 1417832.8639 | 1540527.8336 | 318142.0613 | 127295.6662 | 131804.8046 | 134764.6505 | 137558.6364
Scenario 6: Aggressive Fuel Sub Phase In | SCE | Com | HVAC | Com - Retail | Total Resource Cost Test | Fuel Substitution | 133218.2707 | 139595.221 | 144543.3514 | 148382.6343 | 109043.7193 | 113026.7725 | 114710.7642 | 114380.3639 | 4858.7744 | 4804.6903 | 4750.8368 | 4663.6158 | 124.5205
Scenario 6: Aggressive Fuel Sub Phase In | SCE | Com | HVAC | Com - School | Participant Cost Test | Energy Efficiency | 247379.528 | 250944.1576 | 252188.968 | 249601.7925 | 243005.2942 | 234475.5679 | 227710.5045 | 205876.2886 | 154926.8049 | 132448.5546 | 106041.2464 | 76344.9034 | 42144.1367
Scenario 6: Aggressive Fuel Sub Phase In | SCE | Com | HVAC | Com - School | Participant Cost Test | Fuel Substitution | 12714.5944 | 12273.5104 | 11657.4864 | 10917.5121 | 0 | 0 | 0 | 0 | 0 | 0 | 0 | 0 | 0
Scenario 6: Aggressive Fuel Sub Phase In | SCE | Com | HVAC | Com - School | Program Administrator Cost Test | Energy Efficiency | 46977.4989 | 51430.0065 | 55925.243 | 60153.5705 | 64511.5712 | 69504.2243 | 74601.7156 | 75907.4216 | 78730.8205 | 81453.293 | 84012.9731 | 86410.3449 | 88266.7169
Scenario 6: Aggressive Fuel Sub Phase In | SCE | Com | HVAC | Com - School | Program Administrator Cost Test | Fuel Substitution | 19964.2123 | 20822.0995 | 21480.8508 | 21989.5744 | 0 | 0 | 0 | 0 | 0 | 0 | 0 | 0 | 0
Scenario 6: Aggressive Fuel Sub Phase In | SCE | Com | HVAC | Com - School | Rate Impact Measure Test | Energy Efficiency | 46977.4989 | 51430.0065 | 55925.243 | 60153.5705 | 64511.5712 | 69504.2243 | 74601.7156 | 75907.4216 | 78730.8205 | 81453.293 | 84012.9731 | 86410.3449 | 88266.7169
Scenario 6: Aggressive Fuel Sub Phase In | SCE | Com | HVAC | Com - School | Rate Impact Measure Test | Fuel Substitution | 20510.3316 | 21316.3368 | 21915.5061 | 22362.9348 | 0 | 0 | 0 | 0 | 0 | 0 | 0 | 0 | 0
Scenario 6: Aggressive Fuel Sub Phase In | SCE | Com | HVAC | Com - School | Total Resource Cost Test | Energy Efficiency | 71495.16 | 77238.4118 | 83042.1857 | 88439.1129 | 93751.6054 | 99749.8611 | 106375.0543 | 107651.4618 | 78730.8205 | 81453.293 | 84012.9731 | 86410.3449 | 88266.7169
Scenario 6: Aggressive Fuel Sub Phase In | SCE | Com | HVAC | Com - School | Total Resource Cost Test | Fuel Substitution | 21819.265 | 22662.4678 | 23286.2939 | 23746.2249 | 0 | 0 | 0 | 0 | 0 | 0 | 0 | 0 | 0
Scenario 6: Aggressive Fuel Sub Phase In | SCE | Com | HVAC | Com - Warehouse | Participant Cost Test | Energy Efficiency | 9883.505 | 10100.66 | 10172.1123 | 10162.3359 | 10369.1455 | 10156.3265 | 9788.4653 | 9316.7097 | 5658.2951 | 5016.3928 | 4294.2096 | 3476.6085 | 2575.3096
Scenario 6: Aggressive Fuel Sub Phase In | SCE | Com | HVAC | Com - Warehouse | Participant Cost Test | Fuel Substitution | 149158.2234 | 146550.0526 | 141925.7082 | 135869.7795 | 76.7766 | 50.4718 | 46.0808 | 41.286 | 0 | 0 | 0 | 0 | 0
Scenario 6: Aggressive Fuel Sub Phase In | SCE | Com | HVAC | Com - Warehouse | Program Administrator Cost Test | Energy Efficiency | 2872.638 | 3148.8317 | 3406.7438 | 3668.5247 | 4040.8 | 4354.1911 | 4596.7215 | 4783.3323 | 4483.5022 | 4610.5619 | 4745.9499 | 4840.5501 | 4939.776
Scenario 6: Aggressive Fuel Sub Phase In | SCE | Com | HVAC | Com - Warehouse | Program Administrator Cost Test | Fuel Substitution | 387929.552 | 405527.5757 | 419495.9776 | 431149.4072 | 32.7349 | 34.0801 | 34.6825 | 34.6826 | 0 | 0 | 0 | 0 | 0
Scenario 6: Aggressive Fuel Sub Phase In | SCE | Com | HVAC | Com - Warehouse | Rate Impact Measure Test | Energy Efficiency | 2872.638 | 3148.8317 | 3406.7438 | 3668.5247 | 4040.8 | 4354.1911 | 4596.7215 | 4783.3323 | 4483.5022 | 4610.5619 | 4745.9499 | 4840.5501 | 4939.776
Scenario 6: Aggressive Fuel Sub Phase In | SCE | Com | HVAC | Com - Warehouse | Rate Impact Measure Test | Fuel Substitution | 420325.3583 | 435073.0357 | 445499.7682 | 453334.9684 | 32.7349 | 34.0801 | 34.6825 | 34.6826 | 0 | 0 | 0 | 0 | 0
Scenario 6: Aggressive Fuel Sub Phase In | SCE | Com | HVAC | Com - Warehouse | Total Resource Cost Test | Energy Efficiency | 4062.2016 | 4403.9873 | 4720.355 | 5041.0348 | 5511.1503 | 5879.4478 | 6170.6542 | 6404.5292 | 4483.5022 | 4610.5619 | 4745.9499 | 4840.5501 | 4939.776
Scenario 6: Aggressive Fuel Sub Phase In | SCE | Com | HVAC | Com - Warehouse | Total Resource Cost Test | Fuel Substitution | 434619.4143 | 452105.5285 | 465479.0732 | 476237.7487 | 63.6854 | 42.4656 | 42.9759 | 42.8462 | 0 | 0 | 0 | 0 | 0
Scenario 6: Aggressive Fuel Sub Phase In | SCE | Com | Lighting | Com - College | Participant Cost Test | Energy Efficiency | 0 | 37889.0545 | 49987.413 | 50458.4078 | 49694.6603 | 48624.4132 | 46634.9487 | 43506.9708 | 37414.6841 | 32343.9559 | 26462.1645 | 19952.1086 | 12215.8613
Scenario 6: Aggressive Fuel Sub Phase In | SCE | Com | Lighting | Com - College | Program Administrator Cost Test | Energy Efficiency | 0 | 17426.4367 | 25395.9432 | 28491.3865 | 31530.9564 | 34898.7583 | 37813.9722 | 40131.9208 | 42333.037 | 44249.3633 | 46442.513 | 49160.9207 | 51706.7276
Scenario 6: Aggressive Fuel Sub Phase In | SCE | Com | Lighting | Com - College | Rate Impact Measure Test | Energy Efficiency | 0 | 17426.4367 | 25395.9432 | 28491.3865 | 31530.9564 | 34898.7583 | 37813.9722 | 40131.9208 | 42333.037 | 44249.3633 | 46442.513 | 49160.9207 | 51706.7276
Scenario 6: Aggressive Fuel Sub Phase In | SCE | Com | Lighting | Com - College | Total Resource Cost Test | Energy Efficiency | 0 | 18523.7113 | 26916.6798 | 30119.0778 | 33244.3896 | 36709.4327 | 39714.6933 | 42106.4769 | 42333.037 | 44249.3633 | 46442.513 | 49160.9207 | 51706.7276
Scenario 6: Aggressive Fuel Sub Phase In | SCE | Com | Lighting | Com - Grocery | Participant Cost Test | Energy Efficiency | 270514.7182 | 272939.3836 | 270302.5047 | 264156.0286 | 255481.1176 | 243047.6987 | 226792.2614 | 207744.37 | 179524.0093 | 153298.4521 | 123980.7068 | 91063.8213 | 54687.5223
Scenario 6: Aggressive Fuel Sub Phase In | SCE | Com | Lighting | Com - Grocery | Program Administrator Cost Test | Energy Efficiency | 118344.0155 | 131276.913 | 143737.9476 | 156294.9182 | 170071.7948 | 183284.8773 | 193559.1129 | 202145.2097 | 210088.8897 | 216901.4587 | 224943.4781 | 231692.733 | 238146.6206
Scenario 6: Aggressive Fuel Sub Phase In | SCE | Com | Lighting | Com - Grocery | Rate Impact Measure Test | Energy Efficiency | 118344.0155 | 131276.913 | 143737.9476 | 156294.9182 | 170071.7948 | 183284.8773 | 193559.1129 | 202145.2097 | 210088.8897 | 216901.4587 | 224943.4781 | 231692.733 | 238146.6206
Scenario 6: Aggressive Fuel Sub Phase In | SCE | Com | Lighting | Com - Grocery | Total Resource Cost Test | Energy Efficiency | 122663.4633 | 135817.7969 | 148466.1038 | 161199.7064 | 175148.3149 | 188508.2194 | 198903.03 | 207607.9676 | 210088.8897 | 216901.4587 | 224943.4781 | 231692.733 | 238146.6206
Scenario 6: Aggressive Fuel Sub Phase In | SCE | Com | Lighting | Com - Health | Participant Cost Test | Energy Efficiency | 306036.7555 | 309485.606 | 309159.4632 | 301318.0288 | 291447.7192 | 276901.8781 | 259649.9444 | 237165.074 | 201844.2848 | 171116.1452 | 137044.7881 | 100809.8402 | 60692.6223
Scenario 6: Aggressive Fuel Sub Phase In | SCE | Com | Lighting | Com - Health | Program Administrator Cost Test | Energy Efficiency | 129557.3866 | 143980.0136 | 158922.6678 | 172214.9225 | 187260.203 | 201358.3015 | 213453.3612 | 221984.4751 | 229907.532 | 235666.4127 | 242108.43 | 249973.7251 | 258347.9189
Scenario 6: Aggressive Fuel Sub Phase In | SCE | Com | Lighting | Com - Health | Rate Impact Measure Test | Energy Efficiency | 129557.3866 | 143980.0136 | 158922.6678 | 172214.9225 | 187260.203 | 201358.3015 | 213453.3612 | 221984.4751 | 229907.532 | 235666.4127 | 242108.43 | 249973.7251 | 258347.9189
Scenario 6: Aggressive Fuel Sub Phase In | SCE | Com | Lighting | Com - Health | Total Resource Cost Test | Energy Efficiency | 136617.6003 | 151416.1141 | 166728.3909 | 180284.8217 | 195606.918 | 209927.5167 | 222253.941 | 230943.1809 | 229907.532 | 235666.4127 | 242108.43 | 249973.7251 | 258347.9189
Scenario 6: Aggressive Fuel Sub Phase In | SCE | Com | Lighting | Com - Lodging | Participant Cost Test | Energy Efficiency | 0 | 0 | 0 | 0 | 0 | 0 | 0 | 0 | 0 | 0 | 0 | 0 | 0
Scenario 6: Aggressive Fuel Sub Phase In | SCE | Com | Lighting | Com - Lodging | Program Administrator Cost Test | Energy Efficiency | 0 | 0 | 0 | 0 | 0 | 0 | 0 | 0 | 0 | 0 | 0 | 0 | 0
Scenario 6: Aggressive Fuel Sub Phase In | SCE | Com | Lighting | Com - Lodging | Rate Impact Measure Test | Energy Efficiency | 0 | 0 | 0 | 0 | 0 | 0 | 0 | 0 | 0 | 0 | 0 | 0 | 0
Scenario 6: Aggressive Fuel Sub Phase In | SCE | Com | Lighting | Com - Lodging | Total Resource Cost Test | Energy Efficiency | 0 | 0 | 0 | 0 | 0 | 0 | 0 | 0 | 0 | 0 | 0 | 0 | 0
Scenario 6: Aggressive Fuel Sub Phase In | SCE | Com | Lighting | Com - Office (Large) | Participant Cost Test | Energy Efficiency | 0 | 132424.6262 | 227603.5009 | 226325.7525 | 222708.9298 | 215649.4095 | 204467.771 | 189984.2427 | 158195.836 | 135730.902 | 110262.1981 | 81132.0305 | 48599.5807
Scenario 6: Aggressive Fuel Sub Phase In | SCE | Com | Lighting | Com - Office (Large) | Program Administrator Cost Test | Energy Efficiency | 0 | 58827.8195 | 111586.4361 | 123184.2664 | 136033.0674 | 148768.0427 | 159051.8686 | 167709.4395 | 175328.7128 | 181900.182 | 189612.3227 | 196005.7332 | 202144.8315
Scenario 6: Aggressive Fuel Sub Phase In | SCE | Com | Lighting | Com - Office (Large) | Rate Impact Measure Test | Energy Efficiency | 0 | 58827.8195 | 111586.4361 | 123184.2664 | 136033.0674 | 148768.0427 | 159051.8686 | 167709.4395 | 175328.7128 | 181900.182 | 189612.3227 | 196005.7332 | 202144.8315
Scenario 6: Aggressive Fuel Sub Phase In | SCE | Com | Lighting | Com - Office (Large) | Total Resource Cost Test | Energy Efficiency | 0 | 64576.2815 | 121956.0649 | 134105.6047 | 147505.003 | 160746.5357 | 171458.8759 | 180515.0178 | 175328.7128 | 181900.182 | 189612.3227 | 196005.7332 | 202144.8315
Scenario 6: Aggressive Fuel Sub Phase In | SCE | Com | Lighting | Com - Office (Small) | Participant Cost Test | Energy Efficiency | 0 | 0 | 0 | 0 | 0 | 0 | 0 | 0 | 0 | 0 | 0 | 0 | 0
Scenario 6: Aggressive Fuel Sub Phase In | SCE | Com | Lighting | Com - Office (Small) | Program Administrator Cost Test | Energy Efficiency | 0 | 0 | 0 | 0 | 0 | 0 | 0 | 0 | 0 | 0 | 0 | 0 | 0
Scenario 6: Aggressive Fuel Sub Phase In | SCE | Com | Lighting | Com - Office (Small) | Rate Impact Measure Test | Energy Efficiency | 0 | 0 | 0 | 0 | 0 | 0 | 0 | 0 | 0 | 0 | 0 | 0 | 0
Scenario 6: Aggressive Fuel Sub Phase In | SCE | Com | Lighting | Com - Office (Small) | Total Resource Cost Test | Energy Efficiency | 0 | 0 | 0 | 0 | 0 | 0 | 0 | 0 | 0 | 0 | 0 | 0 | 0
Scenario 6: Aggressive Fuel Sub Phase In | SCE | Com | Lighting | Com - Other | Participant Cost Test | Energy Efficiency | 0 | 0 | 0 | 0 | 0 | 0 | 0 | 0 | 0 | 0 | 0 | 0 | 0
Scenario 6: Aggressive Fuel Sub Phase In | SCE | Com | Lighting | Com - Other | Program Administrator Cost Test | Energy Efficiency | 0 | 0 | 0 | 0 | 0 | 0 | 0 | 0 | 0 | 0 | 0 | 0 | 0
Scenario 6: Aggressive Fuel Sub Phase In | SCE | Com | Lighting | Com - Other | Rate Impact Measure Test | Energy Efficiency | 0 | 0 | 0 | 0 | 0 | 0 | 0 | 0 | 0 | 0 | 0 | 0 | 0
Scenario 6: Aggressive Fuel Sub Phase In | SCE | Com | Lighting | Com - Other | Total Resource Cost Test | Energy Efficiency | 0 | 0 | 0 | 0 | 0 | 0 | 0 | 0 | 0 | 0 | 0 | 0 | 0
Scenario 6: Aggressive Fuel Sub Phase In | SCE | Com | Lighting | Com - Refrig. Warehouse | Participant Cost Test | Energy Efficiency | 20707.3662 | 6137.7988 | 6074.6992 | 5887.7628 | 5655.9344 | 5366.1495 | 5010.4292 | 4571.8566 | 4001.4935 | 3420.9746 | 2762.2502 | 2029.9256 | 1212.6839
Scenario 6: Aggressive Fuel Sub Phase In | SCE | Com | Lighting | Com - Refrig. Warehouse | Program Administrator Cost Test | Energy Efficiency | 8544.2586 | 2784.2606 | 3046.2732 | 3284.7255 | 3550.3292 | 3816.8355 | 4035.5521 | 4202.2623 | 4368.0195 | 4515.6787 | 4679.5104 | 4833.5653 | 4979.4944
Scenario 6: Aggressive Fuel Sub Phase In | SCE | Com | Lighting | Com - Refrig. Warehouse | Rate Impact Measure Test | Energy Efficiency | 8544.2586 | 2784.2606 | 3046.2732 | 3284.7255 | 3550.3292 | 3816.8355 | 4035.5521 | 4202.2623 | 4368.0195 | 4515.6787 | 4679.5104 | 4833.5653 | 4979.4944
Scenario 6: Aggressive Fuel Sub Phase In | SCE | Com | Lighting | Com - Refrig. Warehouse | Total Resource Cost Test | Energy Efficiency | 8721.5096 | 2839.0013 | 3103.2308 | 3343.3192 | 3610.5701 | 3878.6695 | 4098.8898 | 4266.8211 | 4368.0195 | 4515.6787 | 4679.5104 | 4833.5653 | 4979.4944
Scenario 6: Aggressive Fuel Sub Phase In | SCE | Com | Lighting | Com - Restaurant | Participant Cost Test | Energy Efficiency | 178645.2661 | 180810.7855 | 180178.7022 | 176909.9041 | 171609.4348 | 163268.9614 | 152358.1634 | 139358.9656 | 122325.2158 | 104537.5753 | 84528.1454 | 62031.3704 | 37105.0855
Scenario 6: Aggressive Fuel Sub Phase In | SCE | Com | Lighting | Com - Restaurant | Program Administrator Cost Test | Energy Efficiency | 76089.6508 | 84684.6513 | 93318.8595 | 101975.1148 | 111343.0674 | 120079.9204 | 126939.041 | 132560.4072 | 137833.7734 | 142427.0672 | 147747.3916 | 152240.5312 | 156508.4859
Scenario 6: Aggressive Fuel Sub Phase In | SCE | Com | Lighting | Com - Restaurant | Rate Impact Measure Test | Energy Efficiency | 76089.6508 | 84684.6513 | 93318.8595 | 101975.1148 | 111343.0674 | 120079.9204 | 126939.041 | 132560.4072 | 137833.7734 | 142427.0672 | 147747.3916 | 152240.5312 | 156508.4859
Scenario 6: Aggressive Fuel Sub Phase In | SCE | Com | Lighting | Com - Restaurant | Total Resource Cost Test | Energy Efficiency | 77333.6599 | 85996.821 | 94693.9741 | 103408.7336 | 112832.0012 | 121613.0682 | 128509.2069 | 134165.4201 | 137833.7734 | 142427.0672 | 147747.3916 | 152240.5312 | 156508.4859
Scenario 6: Aggressive Fuel Sub Phase In | SCE | Com | Lighting | Com - Retail | Participant Cost Test | Energy Efficiency | 1323124.2436 | 1342377.4798 | 1339068.2423 | 1320084.9483 | 1289151.6949 | 1240933.7692 | 1175835.5969 | 1098014.5048 | 762396.7356 | 650117.0547 | 524566.4648 | 383947.0367 | 228905.4976
Scenario 6: Aggressive Fuel Sub Phase In | SCE | Com | Lighting | Com - Retail | Program Administrator Cost Test | Energy Efficiency | 479583.5523 | 531941.4968 | 582471.7308 | 633218.8402 | 688416.5846 | 741074.9805 | 782017.7867 | 815520.2102 | 845979.7998 | 872300.0833 | 903138.2646 | 928634.2888 | 953077.1786
Scenario 6: Aggressive Fuel Sub Phase In | SCE | Com | Lighting | Com - Retail | Rate Impact Measure Test | Energy Efficiency | 479583.5523 | 531941.4968 | 582471.7308 | 633218.8402 | 688416.5846 | 741074.9805 | 782017.7867 | 815520.2102 | 845979.7998 | 872300.0833 | 903138.2646 | 928634.2888 | 953077.1786
Scenario 6: Aggressive Fuel Sub Phase In | SCE | Com | Lighting | Com - Retail | Total Resource Cost Test | Energy Efficiency | 668164.442 | 730177.5867 | 788903.3194 | 847322.2225 | 909824.0267 | 968638.6848 | 1014662.3205 | 1052998.5727 | 845979.7998 | 872300.0833 | 903138.2646 | 928634.2888 | 953077.1786
Scenario 6: Aggressive Fuel Sub Phase In | SCE | Com | Lighting | Com - School | Participant Cost Test | Energy Efficiency | 0 | 0 | 0 | 0 | 0 | 0 | 0 | 0 | 0 | 0 | 0 | 0 | 0
Scenario 6: Aggressive Fuel Sub Phase In | SCE | Com | Lighting | Com - School | Program Administrator Cost Test | Energy Efficiency | 0 | 0 | 0 | 0 | 0 | 0 | 0 | 0 | 0 | 0 | 0 | 0 | 0
Scenario 6: Aggressive Fuel Sub Phase In | SCE | Com | Lighting | Com - School | Rate Impact Measure Test | Energy Efficiency | 0 | 0 | 0 | 0 | 0 | 0 | 0 | 0 | 0 | 0 | 0 | 0 | 0
Scenario 6: Aggressive Fuel Sub Phase In | SCE | Com | Lighting | Com - School | Total Resource Cost Test | Energy Efficiency | 0 | 0 | 0 | 0 | 0 | 0 | 0 | 0 | 0 | 0 | 0 | 0 | 0
Scenario 6: Aggressive Fuel Sub Phase In | SCE | Com | Lighting | Com - Warehouse | Participant Cost Test | Energy Efficiency | 24104.2107 | 25321.9154 | 26061.4287 | 26475.4378 | 26639.2074 | 57959.9873 | 61877.2184 | 57807.8191 | 9401.7771 | 0 | 0 | 0 | 0
Scenario 6: Aggressive Fuel Sub Phase In | SCE | Com | Lighting | Com - Warehouse | Program Administrator Cost Test | Energy Efficiency | 9008.2856 | 10354.8831 | 11711.2782 | 13137.613 | 14739.416 | 35360.2812 | 42075.5286 | 44024.8259 | 10389.5475 | 0 | 0 | 0 | 0
Scenario 6: Aggressive Fuel Sub Phase In | SCE | Com | Lighting | Com - Warehouse | Rate Impact Measure Test | Energy Efficiency | 9008.2856 | 10354.8831 | 11711.2782 | 13137.613 | 14739.416 | 35360.2812 | 42075.5286 | 44024.8259 | 10389.5475 | 0 | 0 | 0 | 0
Scenario 6: Aggressive Fuel Sub Phase In | SCE | Com | Lighting | Com - Warehouse | Total Resource Cost Test | Energy Efficiency | 11972.6978 | 13584.3257 | 15184.7962 | 16855.1092 | 18706.6328 | 44728.5672 | 52900.4142 | 55106.5296 | 10389.5475 | 0 | 0 | 0 | 0
Scenario 6: Aggressive Fuel Sub Phase In | SCE | Com | WaterHeat | Com - College | Participant Cost Test | Energy Efficiency | 1503.3411 | 1736.3798 | 1991.1742 | 2259.667 | 2526.2266 | 2806.1624 | 3069.1535 | 3283.9944 | 3189.6051 | 3164.2314 | 2954.3239 | 2484.863 | 1588.3843
Scenario 6: Aggressive Fuel Sub Phase In | SCE | Com | WaterHeat | Com - College | Participant Cost Test | Fuel Substitution | 921972.9911 | 905393.4775 | 990837.5972 | 2161156.3123 | 3434953.83 | 3168018.4548 | 2975121.0422 | 2736214.1092 | 2215969.1256 | 1850782.3553 | 1440627.3356 | 999041.7959 | 534009.7548
Scenario 6: Aggressive Fuel Sub Phase In | SCE | Com | WaterHeat | Com - College | Program Administrator Cost Test | Energy Efficiency | 371.0542 | 472.2541 | 600.6034 | 761.314 | 962.3093 | 1217.1512 | 1512.3472 | 1848.6133 | 2252.8254 | 2731.9606 | 3334.5601 | 4083.462 | 4953.2152
Scenario 6: Aggressive Fuel Sub Phase In | SCE | Com | WaterHeat | Com - College | Program Administrator Cost Test | Fuel Substitution | 3362316.0935 | 3475779.4561 | 2881995.6748 | 2459943.1207 | 2432354.1811 | 2749056.6354 | 2398084.6628 | 2507893.2901 | 2600890.2881 | 2652903.6928 | 2694178.5273 | 2708126.9132 | 2708980.6281
Scenario 6: Aggressive Fuel Sub Phase In | SCE | Com | WaterHeat | Com - College | Rate Impact Measure Test | Energy Efficiency | 371.0542 | 472.2541 | 600.6034 | 761.314 | 962.3093 | 1217.1512 | 1512.3472 | 1848.6133 | 2252.8254 | 2731.9606 | 3334.5601 | 4083.462 | 4953.2152
Scenario 6: Aggressive Fuel Sub Phase In | SCE | Com | WaterHeat | Com - College | Rate Impact Measure Test | Fuel Substitution | 4325715.3893 | 4368081.0695 | 2928751.2933 | 2499587.0947 | 2465992.6845 | 2777177.3527 | 2398084.6628 | 2507893.2901 | 2600890.2881 | 2652903.6928 | 2694178.5273 | 2708126.9132 | 2708980.6281
Scenario 6: Aggressive Fuel Sub Phase In | SCE | Com | WaterHeat | Com - College | Total Resource Cost Test | Energy Efficiency | 425.6321 | 537.9372 | 679.7945 | 856.7095 | 1076.465 | 1354.3615 | 1677.0169 | 2045.4965 | 2252.8254 | 2731.9606 | 3334.5601 | 4083.462 | 4953.2152
Scenario 6: Aggressive Fuel Sub Phase In | SCE | Com | WaterHeat | Com - College | Total Resource Cost Test | Fuel Substitution | 4178206.8967 | 4277096.5228 | 3616875.4815 | 3126704.6364 | 2977679.5091 | 2995031.7623 | 2603484.3317 | 2725007.3275 | 2600890.2881 | 2652903.6928 | 2694178.5273 | 2708126.9132 | 2708980.6281
Scenario 6: Aggressive Fuel Sub Phase In | SCE | Com | WaterHeat | Com - Grocery | Participant Cost Test | Energy Efficiency | 5985.0327 | 6910.0461 | 7879.4217 | 8898.4444 | 9971.4447 | 11030.7157 | 12006.0238 | 12837.6283 | 12666.664 | 12575.6149 | 11738.0154 | 9766.2299 | 6177.4938
Scenario 6: Aggressive Fuel Sub Phase In | SCE | Com | WaterHeat | Com - Grocery | Participant Cost Test | Fuel Substitution | 16571.5397 | 16137.4698 | 15746.3912 | 15433.2768 | 15188.8246 | 15000.389 | 0 | 0 | 0 | 0 | 0 | 0 | 0
Scenario 6: Aggressive Fuel Sub Phase In | SCE | Com | WaterHeat | Com - Grocery | Program Administrator Cost Test | Energy Efficiency | 1494.5409 | 1902.4284 | 2407.4987 | 3039.4693 | 3854.9152 | 4861.9478 | 6021.7843 | 7371.7768 | 8996.3698 | 10931.9081 | 13367.0489 | 16258.8154 | 19747.9501
Scenario 6: Aggressive Fuel Sub Phase In | SCE | Com | WaterHeat | Com - Grocery | Program Administrator Cost Test | Fuel Substitution | 126768.6703 | 130050.391 | 133716.1948 | 138140.3248 | 143346.6027 | 149318.4542 | 0 | 0 | 0 | 0 | 0 | 0 | 0
Scenario 6: Aggressive Fuel Sub Phase In | SCE | Com | WaterHeat | Com - Grocery | Rate Impact Measure Test | Energy Efficiency | 1494.5409 | 1902.4284 | 2407.4987 | 3039.4693 | 3854.9152 | 4861.9478 | 6021.7843 | 7371.7768 | 8996.3698 | 10931.9081 | 13367.0489 | 16258.8154 | 19747.9501
Scenario 6: Aggressive Fuel Sub Phase In | SCE | Com | WaterHeat | Com - Grocery | Rate Impact Measure Test | Fuel Substitution | 142849.6449 | 144524.0606 | 146426.9721 | 149056.8886 | 152664.9277 | 157156.8617 | 0 | 0 | 0 | 0 | 0 | 0 | 0
Scenario 6: Aggressive Fuel Sub Phase In | SCE | Com | WaterHeat | Com - Grocery | Total Resource Cost Test | Energy Efficiency | 1658.3224 | 2099.5635 | 2643.9994 | 3323.2215 | 4195.6176 | 5270.2958 | 6510.285 | 7956.7183 | 8996.3698 | 10931.9081 | 13367.0489 | 16258.8154 | 19747.9501
Scenario 6: Aggressive Fuel Sub Phase In | SCE | Com | WaterHeat | Com - Grocery | Total Resource Cost Test | Fuel Substitution | 139028.1233 | 141988.7236 | 145365.2117 | 149557.7028 | 154583.1374 | 160415.5861 | 0 | 0 | 0 | 0 | 0 | 0 | 0
Scenario 6: Aggressive Fuel Sub Phase In | SCE | Com | WaterHeat | Com - Health | Participant Cost Test | Energy Efficiency | 9445.5822 | 10960.5165 | 12606.431 | 14252.1838 | 16012.3409 | 17740.2336 | 19409.9843 | 20759.8998 | 20325.7312 | 20124.9515 | 18701.921 | 15589.7829 | 9877.1637
Scenario 6: Aggressive Fuel Sub Phase In | SCE | Com | WaterHeat | Com - Health | Participant Cost Test | Fuel Substitution | 1931888.4349 | 1903469.9 | 2205045.5196 | 5086349.2823 | 8315539.7913 | 7942727.4714 | 7487662.8644 | 6943141.9987 | 5564623.2658 | 4655402.821 | 3623394.3675 | 2504551.2339 | 1320269.784
Scenario 6: Aggressive Fuel Sub Phase In | SCE | Com | WaterHeat | Com - Health | Program Administrator Cost Test | Energy Efficiency | 2349.3986 | 3005.2255 | 3835.2612 | 4846.0203 | 6160.2229 | 7778.2388 | 9679.3921 | 11844.5581 | 14453.8181 | 17520.7879 | 21339.2129 | 26028.4308 | 31749.8822
Scenario 6: Aggressive Fuel Sub Phase In | SCE | Com | WaterHeat | Com - Health | Program Administrator Cost Test | Fuel Substitution | 8490354.3775 | 8794617.6702 | 7240606.232 | 6411761.3499 | 6483640.6819 | 7333277.5469 | 6013859.3922 | 6321070.2978 | 6588108.3777 | 6742752.855 | 6866536.9366 | 6918162.616 | 6934692.3961
Scenario 6: Aggressive Fuel Sub Phase In | SCE | Com | WaterHeat | Com - Health | Rate Impact Measure Test | Energy Efficiency | 2349.3986 | 3005.2255 | 3835.2612 | 4846.0203 | 6160.2229 | 7778.2388 | 9679.3921 | 11844.5581 | 14453.8181 | 17520.7879 | 21339.2129 | 26028.4308 | 31749.8822
Scenario 6: Aggressive Fuel Sub Phase In | SCE | Com | WaterHeat | Com - Health | Rate Impact Measure Test | Fuel Substitution | 10795597.0164 | 10932118.0098 | 7378753.7568 | 6529416.7553 | 6583242.4939 | 7416202.9814 | 6013859.3922 | 6321070.2978 | 6588108.3777 | 6742752.855 | 6866536.9366 | 6918162.616 | 6934692.3961
Scenario 6: Aggressive Fuel Sub Phase In | SCE | Com | WaterHeat | Com - Health | Total Resource Cost Test | Energy Efficiency | 2648.9156 | 3367.5023 | 4273.5588 | 5372.3216 | 6793.6031 | 8538.2313 | 10592.8654 | 12937.9275 | 14453.8181 | 17520.7879 | 21339.2129 | 26028.4308 | 31749.8822
Scenario 6: Aggressive Fuel Sub Phase In | SCE | Com | WaterHeat | Com - Health | Total Resource Cost Test | Fuel Substitution | 10213630.9743 | 10490072.6368 | 8787822.5389 | 7831449.795 | 7667806.008 | 8020319.7534 | 6602071.2015 | 6962470.9468 | 6588108.3777 | 6742752.855 | 6866536.9366 | 6918162.616 | 6934692.3961
Scenario 6: Aggressive Fuel Sub Phase In | SCE | Com | WaterHeat | Com - Lodging | Participant Cost Test | Energy Efficiency | 2000.2027 | 2330.3166 | 2686.7469 | 3059.5049 | 3457.848 | 3862.9912 | 4254.1631 | 4602.6921 | 4207.7584 | 4189.3283 | 3918.3446 | 3264.6211 | 2059.789
Scenario 6: Aggressive Fuel Sub Phase In | SCE | Com | WaterHeat | Com - Lodging | Participant Cost Test | Fuel Substitution | 7319326.9166 | 7188762.0955 | 7031559.8819 | 9494365.1828 | 12024899.807 | 9339391.3077 | 8411194.5108 | 7956411.6853 | 5656889.5539 | 4734182.0259 | 3683691.2196 | 2541513.3972 | 1332273.1491
Scenario 6: Aggressive Fuel Sub Phase In | SCE | Com | WaterHeat | Com - Lodging | Program Administrator Cost Test | Energy Efficiency | 476.4578 | 610.8156 | 779.6375 | 989.416 | 1260.8639 | 1598.4338 | 1991.0918 | 2446.8098 | 2995.8493 | 3652.7264 | 4479.7008 | 5466.2821 | 6658.0884
Scenario 6: Aggressive Fuel Sub Phase In | SCE | Com | WaterHeat | Com - Lodging | Program Administrator Cost Test | Fuel Substitution | 8457872.8286 | 8747373.9152 | 7610375.0539 | 6745879.0408 | 6856951.8358 | 7738372.3058 | 6090851.484 | 6418774.4693 | 6712418.8905 | 6875817.5447 | 7006038.2724 | 7057417.7782 | 7068815.9227
Scenario 6: Aggressive Fuel Sub Phase In | SCE | Com | WaterHeat | Com - Lodging | Rate Impact Measure Test | Energy Efficiency | 476.4578 | 610.8156 | 779.6375 | 989.416 | 1260.8639 | 1598.4338 | 1991.0918 | 2446.8098 | 2995.8493 | 3652.7264 | 4479.7008 | 5466.2821 | 6658.0884
Scenario 6: Aggressive Fuel Sub Phase In | SCE | Com | WaterHeat | Com - Lodging | Rate Impact Measure Test | Fuel Substitution | 10873942.2741 | 10985149.9631 | 7798553.5651 | 6908066.17 | 6996105.3975 | 7856059.9095 | 6090851.484 | 6418774.4693 | 6712418.8905 | 6875817.5447 | 7006038.2724 | 7057417.7782 | 7068815.9227
Scenario 6: Aggressive Fuel Sub Phase In | SCE | Com | WaterHeat | Com - Lodging | Total Resource Cost Test | Energy Efficiency | 622.8276 | 788.2493 | 994.3362 | 1248.351 | 1573.2551 | 1974.7779 | 2443.8867 | 2991.0752 | 2995.8493 | 3652.7264 | 4479.7008 | 5466.2821 | 6658.0884
Scenario 6: Aggressive Fuel Sub Phase In | SCE | Com | WaterHeat | Com - Lodging | Total Resource Cost Test | Fuel Substitution | 15592984.324 | 15753028.3384 | 14106477.3374 | 12614319.6519 | 11671585.2427 | 9735556.8742 | 7525830.5381 | 7988207.347 | 6712418.8905 | 6875817.5447 | 7006038.2724 | 7057417.7782 | 7068815.9227
Scenario 6: Aggressive Fuel Sub Phase In | SCE | Com | WaterHeat | Com - Office (Large) | Participant Cost Test | Energy Efficiency | 5509.719 | 6405.6398 | 7344.2608 | 8323.6971 | 9359.1848 | 10393.6906 | 11350.4998 | 12173.173 | 11585.7238 | 11481.5057 | 10713.3717 | 8928.0036 | 5714.2506
Scenario 6: Aggressive Fuel Sub Phase In | SCE | Com | WaterHeat | Com - Office (Large) | Participant Cost Test | Fuel Substitution | 829592.8995 | 808239.8626 | 897854.0951 | 1774763.6457 | 2710961.6106 | 2458721.5232 | 2348561.7765 | 2208119.3202 | 1715028.7688 | 1431004.4825 | 1111273.8727 | 767858.4978 | 409203.6405
Scenario 6: Aggressive Fuel Sub Phase In | SCE | Com | WaterHeat | Com - Office (Large) | Program Administrator Cost Test | Energy Efficiency | 1343.5651 | 1720.3555 | 2186.0783 | 2765.1347 | 3511.7716 | 4435.125 | 5493.6261 | 6716.5014 | 8170.4857 | 9894.393 | 12062.6895 | 14619.5273 | 17699.2291
Scenario 6: Aggressive Fuel Sub Phase In | SCE | Com | WaterHeat | Com - Office (Large) | Program Administrator Cost Test | Fuel Substitution | 2189927.3635 | 2248254.2528 | 1962592.737 | 1638164.716 | 1602254.7887 | 1832761.5681 | 1819821.9741 | 1931535.1939 | 2010251.8678 | 2047867.6643 | 2073885.1282 | 2075172.1511 | 2064216.6116
Scenario 6: Aggressive Fuel Sub Phase In | SCE | Com | WaterHeat | Com - Office (Large) | Rate Impact Measure Test | Energy Efficiency | 1343.5651 | 1720.3555 | 2186.0783 | 2765.1347 | 3511.7716 | 4435.125 | 5493.6261 | 6716.5014 | 8170.4857 | 9894.393 | 12062.6895 | 14619.5273 | 17699.2291
Scenario 6: Aggressive Fuel Sub Phase In | SCE | Com | WaterHeat | Com - Office (Large) | Rate Impact Measure Test | Fuel Substitution | 2837008.2823 | 2842988.4507 | 1975147.8658 | 1648680.5951 | 1611182.7663 | 1840219.1566 | 1819821.9741 | 1931535.1939 | 2010251.8678 | 2047867.6643 | 2073885.1282 | 2075172.1511 | 2064216.6116
Scenario 6: Aggressive Fuel Sub Phase In | SCE | Com | WaterHeat | Com - Office (Large) | Total Resource Cost Test | Energy Efficiency | 1603.8886 | 2035.5448 | 2565.7688 | 3221.545 | 4060.5338 | 5093.7281 | 6281.5726 | 7658.7837 | 8170.4857 | 9894.393 | 12062.6895 | 14619.5273 | 17699.2291
Scenario 6: Aggressive Fuel Sub Phase In | SCE | Com | WaterHeat | Com - Office (Large) | Total Resource Cost Test | Fuel Substitution | 2950729.9802 | 2989457.1189 | 2667919.5056 | 2278484.7528 | 2119152.6689 | 2075518.8089 | 2064451.7592 | 2197281.3024 | 2010251.8678 | 2047867.6643 | 2073885.1282 | 2075172.1511 | 2064216.6116
Scenario 6: Aggressive Fuel Sub Phase In | SCE | Com | WaterHeat | Com - Office (Small) | Participant Cost Test | Energy Efficiency | 1195.9528 | 1381.0879 | 1577.007 | 1780.1579 | 1351.288 | 6268.339 | 2302.6364 | 2519.1608 | 2549.0835 | 2561.2951 | 2412.3192 | 2026.8961 | 1307.6939
Scenario 6: Aggressive Fuel Sub Phase In | SCE | Com | WaterHeat | Com - Office (Small) | Participant Cost Test | Fuel Substitution | 60412.1759 | 59174.6751 | 75419.4472 | 285196.2789 | 452138.4559 | 502665.0666 | 489541.7349 | 458365.2361 | 389741.1373 | 325455.6008 | 253234.352 | 175576.999 | 94121.5156
Scenario 6: Aggressive Fuel Sub Phase In | SCE | Com | WaterHeat | Com - Office (Small) | Program Administrator Cost Test | Energy Efficiency | 299.0612 | 380.7552 | 482.5007 | 608.882 | 523.1131 | 2766.64 | 1156.5155 | 1448.6234 | 1794.8909 | 2203.0708 | 2709.4654 | 3307.1613 | 4023.0822
Scenario 6: Aggressive Fuel Sub Phase In | SCE | Com | WaterHeat | Com - Office (Small) | Program Administrator Cost Test | Fuel Substitution | 552163.1145 | 569797.1095 | 455270.3321 | 374159.0272 | 318507.0647 | 403869.8809 | 409116.6387 | 438536.9394 | 456229.6732 | 464999.3943 | 471601.7727 | 473063.5501 | 472099.6923
Scenario 6: Aggressive Fuel Sub Phase In | SCE | Com | WaterHeat | Com - Office (Small) | Rate Impact Measure Test | Energy Efficiency | 299.0612 | 380.7552 | 482.5007 | 608.882 | 523.1131 | 2766.64 | 1156.5155 | 1448.6234 | 1794.8909 | 2203.0708 | 2709.4654 | 3307.1613 | 4023.0822
Scenario 6: Aggressive Fuel Sub Phase In | SCE | Com | WaterHeat | Com - Office (Small) | Rate Impact Measure Test | Fuel Substitution | 720640.6283 | 725566.6559 | 458428.167 | 376803.146 | 320471.066 | 405906.289 | 409116.6387 | 438536.9394 | 456229.6732 | 464999.3943 | 471601.7727 | 473063.5501 | 472099.6923
Scenario 6: Aggressive Fuel Sub Phase In | SCE | Com | WaterHeat | Com - Office (Small) | Total Resource Cost Test | Energy Efficiency | 325.7743 | 412.9147 | 521.1349 | 655.2141 | 560.7977 | 2956.0401 | 1232.9868 | 1542.3155 | 1794.8909 | 2203.0708 | 2709.4654 | 3307.1613 | 4023.0822
Scenario 6: Aggressive Fuel Sub Phase In | SCE | Com | WaterHeat | Com - Office (Small) | Total Resource Cost Test | Fuel Substitution | 595312.8635 | 612063.2221 | 490591.3545 | 402862.1671 | 332839.3658 | 421145.4823 | 425210.2313 | 455411.5796 | 456229.6732 | 464999.3943 | 471601.7727 | 473063.5501 | 472099.6923
Scenario 6: Aggressive Fuel Sub Phase In | SCE | Com | WaterHeat | Com - Other | Participant Cost Test | Energy Efficiency | 77647.943 | 90076.6377 | 103386.565 | 117324.9027 | 131897.5198 | 146572.2063 | 160711.9837 | 172850.4047 | 163552.0934 | 162867.2778 | 152463.6997 | 127373.6888 | 81215.3032
Scenario 6: Aggressive Fuel Sub Phase In | SCE | Com | WaterHeat | Com - Other | Participant Cost Test | Fuel Substitution | 14964188.5615 | 14698127.2634 | 14750676.8804 | 28770067.8989 | 43716562.702 | 40697186.0921 | 38257959.6288 | 35824627.3169 | 27065040.4303 | 22647775.7515 | 17642220.7306 | 12220449.1175 | 6498960.5699
Scenario 6: Aggressive Fuel Sub Phase In | SCE | Com | WaterHeat | Com - Other | Program Administrator Cost Test | Energy Efficiency | 18871.8559 | 24109.0708 | 30664.5981 | 38830.4111 | 49296.5033 | 62282.3453 | 77432.3191 | 94895.0381 | 115864.2957 | 141135.7951 | 172913.3427 | 210786.0696 | 256661.0083
Scenario 6: Aggressive Fuel Sub Phase In | SCE | Com | WaterHeat | Com - Other | Program Administrator Cost Test | Fuel Substitution | 42507365.9913 | 43939354.1669 | 36227057.7741 | 30987943.0611 | 30535768.2495 | 34897970.2223 | 29012331.1058 | 30512368.2055 | 31847295.4097 | 32564580.3788 | 33127498.5058 | 33321790.6121 | 33335247.3425
Scenario 6: Aggressive Fuel Sub Phase In | SCE | Com | WaterHeat | Com - Other | Rate Impact Measure Test | Energy Efficiency | 18871.8559 | 24109.0708 | 30664.5981 | 38830.4111 | 49296.5033 | 62282.3453 | 77432.3191 | 94895.0381 | 115864.2957 | 141135.7951 | 172913.3427 | 210786.0696 | 256661.0083
Scenario 6: Aggressive Fuel Sub Phase In | SCE | Com | WaterHeat | Com - Other | Rate Impact Measure Test | Fuel Substitution | 55495077.5607 | 55973791.1305 | 37099073.8858 | 31735946.5574 | 31170155.3756 | 35452162.8212 | 29012331.1058 | 30512368.2055 | 31847295.4097 | 32564580.3788 | 33127498.5058 | 33321790.6121 | 33335247.3425
Scenario 6: Aggressive Fuel Sub Phase In | SCE | Com | WaterHeat | Com - Other | Total Resource Cost Test | Energy Efficiency | 22931.8319 | 29013.4945 | 36578.2466 | 45946.8923 | 57849.6962 | 72551.5552 | 89763.768 | 109677.1212 | 115864.2957 | 141135.7951 | 172913.3427 | 210786.0696 | 256661.0083
Scenario 6: Aggressive Fuel Sub Phase In | SCE | Com | WaterHeat | Com - Other | Total Resource Cost Test | Fuel Substitution | 56153952.8699 | 57337557.1444 | 48486009.3113 | 42211319.4704 | 39801389.8051 | 40351396.8461 | 33824892.4233 | 35754426.0973 | 31847295.4097 | 32564580.3788 | 33127498.5058 | 33321790.6121 | 33335247.3425
Scenario 6: Aggressive Fuel Sub Phase In | SCE | Com | WaterHeat | Com - Refrig. Warehouse | Participant Cost Test | Energy Efficiency | 967.9094 | 445.8917 | 518.4384 | 589.9348 | 663.5353 | 736.0938 | 803.008 | 856.3299 | 873.3241 | 868.2362 | 809.8779 | 674.0068 | 425.0698
Scenario 6: Aggressive Fuel Sub Phase In | SCE | Com | WaterHeat | Com - Refrig. Warehouse | Participant Cost Test | Fuel Substitution | 2674.4113 | 2638.3073 | 4947.5224 | 22649.6943 | 42540.0223 | 43429.0807 | 41074.9329 | 37828.6917 | 32857.814 | 27458.9476 | 21344.4951 | 14727.7662 | 7742.1125
Scenario 6: Aggressive Fuel Sub Phase In | SCE | Com | WaterHeat | Com - Refrig. Warehouse | Program Administrator Cost Test | Energy Efficiency | 246.4738 | 125.2919 | 161.8486 | 206.1696 | 262.8968 | 333.2079 | 414.7591 | 508.2107 | 621.2947 | 756.2837 | 924.7186 | 1126.4408 | 1369.0265
Scenario 6: Aggressive Fuel Sub Phase In | SCE | Com | WaterHeat | Com - Refrig. Warehouse | Program Administrator Cost Test | Fuel Substitution | 49394.432 | 51062.0453 | 40564.0295 | 40442.3034 | 41042.2307 | 46119.9002 | 35350.0456 | 37406.208 | 38931.1994 | 39808.6084 | 40499.6056 | 40756.3475 | 40808.9109
Scenario 6: Aggressive Fuel Sub Phase In | SCE | Com | WaterHeat | Com - Refrig. Warehouse | Rate Impact Measure Test | Energy Efficiency | 246.4738 | 125.2919 | 161.8486 | 206.1696 | 262.8968 | 333.2079 | 414.7591 | 508.2107 | 621.2947 | 756.2837 | 924.7186 | 1126.4408 | 1369.0265
Scenario 6: Aggressive Fuel Sub Phase In | SCE | Com | WaterHeat | Com - Refrig. Warehouse | Rate Impact Measure Test | Fuel Substitution | 61954.6669 | 62681.3388 | 41427.0782 | 41280.42 | 41740.4112 | 46691.4873 | 35350.0456 | 37406.208 | 38931.1994 | 39808.6084 | 40499.6056 | 40756.3475 | 40808.9109
Scenario 6: Aggressive Fuel Sub Phase In | SCE | Com | WaterHeat | Com - Refrig. Warehouse | Total Resource Cost Test | Energy Efficiency | 255.0541 | 129.4162 | 166.8992 | 212.2838 | 270.2779 | 342.0981 | 425.4473 | 521.0209 | 621.2947 | 756.2837 | 924.7186 | 1126.4408 | 1369.0265
Scenario 6: Aggressive Fuel Sub Phase In | SCE | Com | WaterHeat | Com - Refrig. Warehouse | Total Resource Cost Test | Fuel Substitution | 50867.8894 | 52507.7011 | 41752.0095 | 41582.3961 | 41842.3274 | 46963.876 | 35891.9971 | 37967.1742 | 38931.1994 | 39808.6084 | 40499.6056 | 40756.3475 | 40808.9109
Scenario 6: Aggressive Fuel Sub Phase In | SCE | Com | WaterHeat | Com - Restaurant | Participant Cost Test | Energy Efficiency | 22442.9762 | 26053.7415 | 29891.5196 | 33898.0796 | 38075.189 | 42112.1943 | 45801.0979 | 48857.4209 | 49829.7825 | 49562.1027 | 46361.7753 | 38735.2711 | 24815.551
Scenario 6: Aggressive Fuel Sub Phase In | SCE | Com | WaterHeat | Com - Restaurant | Participant Cost Test | Fuel Substitution | 1863275.217 | 1830205.1025 | 4387632.7108 | 17287735.2524 | 31631404.7853 | 32065726.6193 | 30553733.7596 | 28072457.6587 | 24504970.8312 | 20538359.5304 | 16035173.5466 | 11144977.7356 | 5971057.5551
Scenario 6: Aggressive Fuel Sub Phase In | SCE | Com | WaterHeat | Com - Restaurant | Program Administrator Cost Test | Energy Efficiency | 5695.8284 | 7294.7393 | 9295.8681 | 11797.3236 | 15016.8537 | 18966.7171 | 23522.3695 | 28807.1894 | 35170.3929 | 42754.7964 | 52270.477 | 63551.5993 | 77145.6957
Scenario 6: Aggressive Fuel Sub Phase In | SCE | Com | WaterHeat | Com - Restaurant | Program Administrator Cost Test | Fuel Substitution | 30200842.3483 | 31252683.9311 | 26578239.5199 | 22592500.5578 | 22115620.5595 | 25439358.4694 | 26097729.9649 | 27524606.7551 | 28744081.0326 | 29417813.5613 | 29959397.9248 | 30169380.5619 | 30213083.8118
Scenario 6: Aggressive Fuel Sub Phase In | SCE | Com | WaterHeat | Com - Restaurant | Rate Impact Measure Test | Energy Efficiency | 5695.8284 | 7294.7393 | 9295.8681 | 11797.3236 | 15016.8537 | 18966.7171 | 23522.3695 | 28807.1894 | 35170.3929 | 42754.7964 | 52270.477 | 63551.5993 | 77145.6957
Scenario 6: Aggressive Fuel Sub Phase In | SCE | Com | WaterHeat | Com - Restaurant | Rate Impact Measure Test | Fuel Substitution | 38188713.7728 | 38642832.9306 | 26648238.1535 | 22649319.7447 | 22161026.9075 | 25474474.0319 | 26097729.9649 | 27524606.7551 | 28744081.0326 | 29417813.5613 | 29959397.9248 | 30169380.5619 | 30213083.8118
Scenario 6: Aggressive Fuel Sub Phase In | SCE | Com | WaterHeat | Com - Restaurant | Total Resource Cost Test | Energy Efficiency | 5893.0313 | 7533.5561 | 9584.3748 | 12145.2797 | 15436.1672 | 19469.9997 | 24125.2353 | 29529.3616 | 35170.3929 | 42754.7964 | 52270.477 | 63551.5993 | 77145.6957
Scenario 6: Aggressive Fuel Sub Phase In | SCE | Com | WaterHeat | Com - Restaurant | Total Resource Cost Test | Fuel Substitution | 31100996.5434 | 32136871.0476 | 27371229.3224 | 23244713.2044 | 22495493.1913 | 25853304.6818 | 26495654.6592 | 27935133.7846 | 28744081.0326 | 29417813.5613 | 29959397.9248 | 30169380.5619 | 30213083.8118
Scenario 6: Aggressive Fuel Sub Phase In | SCE | Com | WaterHeat | Com - Retail | Participant Cost Test | Energy Efficiency | 5324.3579 | 6181.5212 | 7097.7189 | 8082.0067 | 9326.5501 | 10412.6221 | 11478.516 | 12486.1448 | 9801.1651 | 9719.9122 | 9066.7751 | 7553.2965 | 4824.9533
Scenario 6: Aggressive Fuel Sub Phase In | SCE | Com | WaterHeat | Com - Retail | Participant Cost Test | Fuel Substitution | 166849.075 | 163713.9519 | 237283.9131 | 802291.8841 | 1420324.3403 | 1637015.831 | 1637144.9541 | 1588356.0104 | 910080.0815 | 761632.9769 | 593663.069 | 411909.3101 | 220311.373
Scenario 6: Aggressive Fuel Sub Phase In | SCE | Com | WaterHeat | Com - Retail | Program Administrator Cost Test | Energy Efficiency | 1159.9498 | 1476.6681 | 1868.7222 | 2358.3112 | 3010.9462 | 3789.5096 | 4681.4835 | 5711.9265 | 6917.4239 | 8384.3816 | 10221.5037 | 12390.9939 | 14996.3391
Scenario 6: Aggressive Fuel Sub Phase In | SCE | Com | WaterHeat | Com - Retail | Program Administrator Cost Test | Fuel Substitution | 1231504.6986 | 1273086.574 | 991915.3091 | 803308.2946 | 773266.5259 | 903427.3088 | 971948.5838 | 1023447.6182 | 1067488.4049 | 1090876.0653 | 1109118.248 | 1114948.2658 | 1114582.3225
Scenario 6: Aggressive Fuel Sub Phase In | SCE | Com | WaterHeat | Com - Retail | Rate Impact Measure Test | Energy Efficiency | 1159.9498 | 1476.6681 | 1868.7222 | 2358.3112 | 3010.9462 | 3789.5096 | 4681.4835 | 5711.9265 | 6917.4239 | 8384.3816 | 10221.5037 | 12390.9939 | 14996.3391
Scenario 6: Aggressive Fuel Sub Phase In | SCE | Com | WaterHeat | Com - Retail | Rate Impact Measure Test | Fuel Substitution | 1626238.0226 | 1638889.0953 | 992912.6516 | 804121.1253 | 773946.9207 | 904018.1314 | 971948.5838 | 1023447.6182 | 1067488.4049 | 1090876.0653 | 1109118.248 | 1114948.2658 | 1114582.3225
Scenario 6: Aggressive Fuel Sub Phase In | SCE | Com | WaterHeat | Com - Retail | Total Resource Cost Test | Energy Efficiency | 1953.8799 | 2432.3748 | 3015.2834 | 3733.3936 | 4728.9517 | 5831.7237 | 7105.7928 | 8592.416 | 6917.4239 | 8384.3816 | 10221.5037 | 12390.9939 | 14996.3391
Scenario 6: Aggressive Fuel Sub Phase In | SCE | Com | WaterHeat | Com - Retail | Total Resource Cost Test | Fuel Substitution | 1360145.8131 | 1399308.6143 | 1141656.576 | 1011265.6285 | 1042201.6429 | 1362255.074 | 1485997.6587 | 1583231.9882 | 1067488.4049 | 1090876.0653 | 1109118.248 | 1114948.2658 | 1114582.3225
Scenario 6: Aggressive Fuel Sub Phase In | SCE | Com | WaterHeat | Com - School | Participant Cost Test | Energy Efficiency | 5430.4923 | 6328.6437 | 7286.3718 | 8282.1073 | 9308.9821 | 10350.9581 | 11331.5941 | 12202.0422 | 11082.7252 | 11022.4796 | 10311.7147 | 8654.1035 | 5616.2681
Scenario 6: Aggressive Fuel Sub Phase In | SCE | Com | WaterHeat | Com - School | Participant Cost Test | Fuel Substitution | 413433.7725 | 404273.6872 | 887189.5961 | 3401959.8092 | 6217798.6671 | 6622814.9136 | 6405699.8986 | 6049340.2668 | 4352087.9925 | 3633434.2502 | 2826991.3191 | 1960754.837 | 1053516.6384
Scenario 6: Aggressive Fuel Sub Phase In | SCE | Com | WaterHeat | Com - School | Program Administrator Cost Test | Energy Efficiency | 1281.0983 | 1641.9918 | 2091.5193 | 2647.3351 | 3351.911 | 4224.4796 | 5223.3802 | 6376.3921 | 7765.2279 | 9423.6951 | 11491.187 | 13960.1695 | 16911.685
Scenario 6: Aggressive Fuel Sub Phase In | SCE | Com | WaterHeat | Com - School | Program Administrator Cost Test | Fuel Substitution | 5740335.2084 | 5913999.3217 | 5159168.76 | 4297980.5741 | 4135588.0292 | 4715392.4648 | 4631549.9017 | 4887571.9867 | 5080307.4825 | 5174820.998 | 5244639.2147 | 5256090.9659 | 5238685.6265
Scenario 6: Aggressive Fuel Sub Phase In | SCE | Com | WaterHeat | Com - School | Rate Impact Measure Test | Energy Efficiency | 1281.0983 | 1641.9918 | 2091.5193 | 2647.3351 | 3351.911 | 4224.4796 | 5223.3802 | 6376.3921 | 7765.2279 | 9423.6951 | 11491.187 | 13960.1695 | 16911.685
Scenario 6: Aggressive Fuel Sub Phase In | SCE | Com | WaterHeat | Com - School | Rate Impact Measure Test | Fuel Substitution | 7318963.8499 | 7368812.5269 | 5201297.2014 | 4333697.1738 | 4166211.8172 | 4741281.0958 | 4631549.9017 | 4887571.9867 | 5080307.4825 | 5174820.998 | 5244639.2147 | 5256090.9659 | 5238685.6265
Scenario 6: Aggressive Fuel Sub Phase In | SCE | Com | WaterHeat | Com - School | Total Resource Cost Test | Energy Efficiency | 1692.0373 | 2140.0322 | 2692.9231 | 3370.7515 | 4219.0541 | 5263.0391 | 6463.6883 | 7857.386 | 7765.2279 | 9423.6951 | 11491.187 | 13960.1695 | 16911.685
Scenario 6: Aggressive Fuel Sub Phase In | SCE | Com | WaterHeat | Com - School | Total Resource Cost Test | Fuel Substitution | 5971638.4209 | 6140165.3155 | 5479055.6448 | 4747903.6193 | 4724501.4146 | 5665004.0414 | 5664709.9219 | 6003894.0154 | 5080307.4825 | 5174820.998 | 5244639.2147 | 5256090.9659 | 5238685.6265
Scenario 6: Aggressive Fuel Sub Phase In | SCE | Com | WaterHeat | Com - Warehouse | Participant Cost Test | Energy Efficiency | 1053.1696 | 1220.1226 | 1397.8623 | 1588.9288 | 1795.6025 | 2004.7391 | 2208.6566 | 2398.7107 | 1973.685 | 1956.904 | 1824.7035 | 1518.8289 | 968.7648
Scenario 6: Aggressive Fuel Sub Phase In | SCE | Com | WaterHeat | Com - Warehouse | Participant Cost Test | Fuel Substitution | 13554.0183 | 13285.7662 | 18927.1066 | 62996.5086 | 112930.6245 | 127929.0112 | 124019.6348 | 119050.9561 | 71676.1009 | 59954.2773 | 46718.3683 | 32412.1759 | 17324.8902
Scenario 6: Aggressive Fuel Sub Phase In | SCE | Com | WaterHeat | Com - Warehouse | Program Administrator Cost Test | Energy Efficiency | 234.67 | 298.3643 | 377.1473 | 475.7558 | 603.1498 | 759.402 | 938.9136 | 1146.4184 | 1394.4324 | 1690.1821 | 2060.5248 | 2497.6583 | 3024.9309
Scenario 6: Aggressive Fuel Sub Phase In | SCE | Com | WaterHeat | Com - Warehouse | Program Administrator Cost Test | Fuel Substitution | 128040.2826 | 132305.2253 | 109474.7437 | 95079.9157 | 94739.8262 | 105736.5417 | 77295.6395 | 80975.3742 | 84146.2726 | 85962.7924 | 87402.3071 | 87907.345 | 87975.0263
Scenario 6: Aggressive Fuel Sub Phase In | SCE | Com | WaterHeat | Com - Warehouse | Rate Impact Measure Test | Energy Efficiency | 234.67 | 298.3643 | 377.1473 | 475.7558 | 603.1498 | 759.402 | 938.9136 | 1146.4184 | 1394.4324 | 1690.1821 | 2060.5248 | 2497.6583 | 3024.9309
Scenario 6: Aggressive Fuel Sub Phase In | SCE | Com | WaterHeat | Com - Warehouse | Rate Impact Measure Test | Fuel Substitution | 164848.1003 | 166391.12 | 113214.5871 | 98301.0692 | 97523.1839 | 108111.8726 | 77295.6395 | 80975.3742 | 84146.2726 | 85962.7924 | 87402.3071 | 87907.345 | 87975.0263
Scenario 6: Aggressive Fuel Sub Phase In | SCE | Com | WaterHeat | Com - Warehouse | Total Resource Cost Test | Energy Efficiency | 371.7022 | 463.1085 | 574.5646 | 712.4205 | 887.1989 | 1099.2619 | 1344.7711 | 1631.1389 | 1394.4324 | 1690.1821 | 2060.5248 | 2497.6583 | 3024.9309
Scenario 6: Aggressive Fuel Sub Phase In | SCE | Com | WaterHeat | Com - Warehouse | Total Resource Cost Test | Fuel Substitution | 137556.4498 | 141631.2759 | 120914.5886 | 110425.0372 | 114449.6663 | 139228.3387 | 112056.7309 | 118705.4801 | 84146.2726 | 85962.7924 | 87402.3071 | 87907.345 | 87975.0263
Scenario 6: Aggressive Fuel Sub Phase In | SCE | Com | WholeBlg | Com - College | Participant Cost Test | Energy Efficiency | 353123.0945 | 379972.7023 | 409852.4472 | 442527.9053 | 483731.6908 | 530551.0118 | 571798.7048 | 598773.7236 | 626144.626 | 655061.9009 | 680363.5277 | 694894.2478 | 709244.6862
Scenario 6: Aggressive Fuel Sub Phase In | SCE | Com | WholeBlg | Com - College | Program Administrator Cost Test | Energy Efficiency | 353123.0945 | 379972.7023 | 409852.4472 | 442527.9053 | 483731.6908 | 530551.0118 | 571798.7048 | 598773.7236 | 626144.626 | 655061.9009 | 680363.5277 | 694894.2478 | 709244.6862
Scenario 6: Aggressive Fuel Sub Phase In | SCE | Com | WholeBlg | Com - College | Rate Impact Measure Test | Energy Efficiency | 353123.0945 | 379972.7023 | 409852.4472 | 442527.9053 | 483731.6908 | 530551.0118 | 571798.7048 | 598773.7236 | 626144.626 | 655061.9009 | 680363.5277 | 694894.2478 | 709244.6862
Scenario 6: Aggressive Fuel Sub Phase In | SCE | Com | WholeBlg | Com - College | Total Resource Cost Test | Energy Efficiency | 353123.0945 | 379972.7023 | 409852.4472 | 442527.9053 | 483731.6908 | 530551.0118 | 571798.7048 | 598773.7236 | 626144.626 | 655061.9009 | 680363.5277 | 694894.2478 | 709244.6862
Scenario 6: Aggressive Fuel Sub Phase In | SCE | Com | WholeBlg | Com - Grocery | Participant Cost Test | Energy Efficiency | 1210794.3934 | 1303976.5091 | 1409300.8641 | 1522596.1945 | 1666594.6548 | 1829191.3356 | 1964971.7825 | 2054943.0448 | 2147640.943 | 2240657.2881 | 2327224.4038 | 2375648.4497 | 2360396.8667
Scenario 6: Aggressive Fuel Sub Phase In | SCE | Com | WholeBlg | Com - Grocery | Program Administrator Cost Test | Energy Efficiency | 1210794.3934 | 1303976.5091 | 1409300.8641 | 1522596.1945 | 1666594.6548 | 1829191.3356 | 1964971.7825 | 2054943.0448 | 2147640.943 | 2240657.2881 | 2327224.4038 | 2375648.4497 | 2360396.8667
Scenario 6: Aggressive Fuel Sub Phase In | SCE | Com | WholeBlg | Com - Grocery | Rate Impact Measure Test | Energy Efficiency | 1210794.3934 | 1303976.5091 | 1409300.8641 | 1522596.1945 | 1666594.6548 | 1829191.3356 | 1964971.7825 | 2054943.0448 | 2147640.943 | 2240657.2881 | 2327224.4038 | 2375648.4497 | 2360396.8667
Scenario 6: Aggressive Fuel Sub Phase In | SCE | Com | WholeBlg | Com - Grocery | Total Resource Cost Test | Energy Efficiency | 1210794.3934 | 1303976.5091 | 1409300.8641 | 1522596.1945 | 1666594.6548 | 1829191.3356 | 1964971.7825 | 2054943.0448 | 2147640.943 | 2240657.2881 | 2327224.4038 | 2375648.4497 | 2360396.8667
Scenario 6: Aggressive Fuel Sub Phase In | SCE | Com | WholeBlg | Com - Health | Participant Cost Test | Energy Efficiency | 1154460.968 | 1247995.8035 | 1352070.6099 | 1465043.6832 | 1607566.125 | 1768136.0784 | 1909265.3372 | 2003067.8978 | 2098784.629 | 2197685.2034 | 2287823.5773 | 2340025.5569 | 2390350.7637
Scenario 6: Aggressive Fuel Sub Phase In | SCE | Com | WholeBlg | Com - Health | Program Administrator Cost Test | Energy Efficiency | 1154460.968 | 1247995.8035 | 1352070.6099 | 1465043.6832 | 1607566.125 | 1768136.0784 | 1909265.3372 | 2003067.8978 | 2098784.629 | 2197685.2034 | 2287823.5773 | 2340025.5569 | 2390350.7637
Scenario 6: Aggressive Fuel Sub Phase In | SCE | Com | WholeBlg | Com - Health | Rate Impact Measure Test | Energy Efficiency | 1154460.968 | 1247995.8035 | 1352070.6099 | 1465043.6832 | 1607566.125 | 1768136.0784 | 1909265.3372 | 2003067.8978 | 2098784.629 | 2197685.2034 | 2287823.5773 | 2340025.5569 | 2390350.7637
Scenario 6: Aggressive Fuel Sub Phase In | SCE | Com | WholeBlg | Com - Health | Total Resource Cost Test | Energy Efficiency | 1154460.968 | 1247995.8035 | 1352070.6099 | 1465043.6832 | 1607566.125 | 1768136.0784 | 1909265.3372 | 2003067.8978 | 2098784.629 | 2197685.2034 | 2287823.5773 | 2340025.5569 | 2390350.7637
Scenario 6: Aggressive Fuel Sub Phase In | SCE | Com | WholeBlg | Com - Lodging | Participant Cost Test | Energy Efficiency | 546097.9357 | 588537.9556 | 635009.8836 | 686385.9288 | 751278.7318 | 824452.773 | 888415.0035 | 930507.7417 | 973215.8445 | 1017769.9488 | 1057936.8587 | 1080203.9155 | 1096920.2611
Scenario 6: Aggressive Fuel Sub Phase In | SCE | Com | WholeBlg | Com - Lodging | Program Administrator Cost Test | Energy Efficiency | 546097.9357 | 588537.9556 | 635009.8836 | 686385.9288 | 751278.7318 | 824452.773 | 888415.0035 | 930507.7417 | 973215.8445 | 1017769.9488 | 1057936.8587 | 1080203.9155 | 1096920.2611
Scenario 6: Aggressive Fuel Sub Phase In | SCE | Com | WholeBlg | Com - Lodging | Rate Impact Measure Test | Energy Efficiency | 546097.9357 | 588537.9556 | 635009.8836 | 686385.9288 | 751278.7318 | 824452.773 | 888415.0035 | 930507.7417 | 973215.8445 | 1017769.9488 | 1057936.8587 | 1080203.9155 | 1096920.2611
Scenario 6: Aggressive Fuel Sub Phase In | SCE | Com | WholeBlg | Com - Lodging | Total Resource Cost Test | Energy Efficiency | 546097.9357 | 588537.9556 | 635009.8836 | 686385.9288 | 751278.7318 | 824452.773 | 888415.0035 | 930507.7417 | 973215.8445 | 1017769.9488 | 1057936.8587 | 1080203.9155 | 1096920.2611
Scenario 6: Aggressive Fuel Sub Phase In | SCE | Com | WholeBlg | Com - Office (Large) | Participant Cost Test | Energy Efficiency | 2297641.1025 | 2455904.2866 | 2630657.5192 | 2817169.9558 | 3055448.9664 | 3322802.8954 | 3549982.7427 | 3684789.7664 | 3819299.0754 | 3957334.7652 | 4075429.9187 | 4125030.955 | 4224397.5289
Scenario 6: Aggressive Fuel Sub Phase In | SCE | Com | WholeBlg | Com - Office (Large) | Program Administrator Cost Test | Energy Efficiency | 2297641.1025 | 2455904.2866 | 2630657.5192 | 2817169.9558 | 3055448.9664 | 3322802.8954 | 3549982.7427 | 3684789.7664 | 3819299.0754 | 3957334.7652 | 4075429.9187 | 4125030.955 | 4224397.5289
Scenario 6: Aggressive Fuel Sub Phase In | SCE | Com | WholeBlg | Com - Office (Large) | Rate Impact Measure Test | Energy Efficiency | 2297641.1025 | 2455904.2866 | 2630657.5192 | 2817169.9558 | 3055448.9664 | 3322802.8954 | 3549982.7427 | 3684789.7664 | 3819299.0754 | 3957334.7652 | 4075429.9187 | 4125030.955 | 4224397.5289
Scenario 6: Aggressive Fuel Sub Phase In | SCE | Com | WholeBlg | Com - Office (Large) | Total Resource Cost Test | Energy Efficiency | 2297641.1025 | 2455904.2866 | 2630657.5192 | 2817169.9558 | 3055448.9664 | 3322802.8954 | 3549982.7427 | 3684789.7664 | 3819299.0754 | 3957334.7652 | 4075429.9187 | 4125030.955 | 4224397.5289
Scenario 6: Aggressive Fuel Sub Phase In | SCE | Com | WholeBlg | Com - Office (Small) | Participant Cost Test | Energy Efficiency | 403358.4742 | 432299.6696 | 464600.0643 | 499301.2784 | 543454.1349 | 593049.2478 | 634973.7939 | 660952.4812 | 687207.1733 | 714537.4265 | 738150.3047 | 749479.7271 | 760096.477
Scenario 6: Aggressive Fuel Sub Phase In | SCE | Com | WholeBlg | Com - Office (Small) | Program Administrator Cost Test | Energy Efficiency | 403358.4742 | 432299.6696 | 464600.0643 | 499301.2784 | 543454.1349 | 593049.2478 | 634973.7939 | 660952.4812 | 687207.1733 | 714537.4265 | 738150.3047 | 749479.7271 | 760096.477
Scenario 6: Aggressive Fuel Sub Phase In | SCE | Com | WholeBlg | Com - Office (Small) | Rate Impact Measure Test | Energy Efficiency | 403358.4742 | 432299.6696 | 464600.0643 | 499301.2784 | 543454.1349 | 593049.2478 | 634973.7939 | 660952.4812 | 687207.1733 | 714537.4265 | 738150.3047 | 749479.7271 | 760096.477
Scenario 6: Aggressive Fuel Sub Phase In | SCE | Com | WholeBlg | Com - Office (Small) | Total Resource Cost Test | Energy Efficiency | 403358.4742 | 432299.6696 | 464600.0643 | 499301.2784 | 543454.1349 | 593049.2478 | 634973.7939 | 660952.4812 | 687207.1733 | 714537.4265 | 738150.3047 | 749479.7271 | 760096.477
Scenario 6: Aggressive Fuel Sub Phase In | SCE | Com | WholeBlg | Com - Other | Participant Cost Test | Energy Efficiency | 1755009.1199 | 1883358.5756 | 2024498.1178 | 2179389.7519 | 2375735.986 | 2596722.1185 | 2789621.6855 | 2911635.5204 | 3034736.7951 | 3162130.9683 | 3275218.3589 | 3333189.6989 | 3425313.4393
Scenario 6: Aggressive Fuel Sub Phase In | SCE | Com | WholeBlg | Com - Other | Program Administrator Cost Test | Energy Efficiency | 1755009.1199 | 1883358.5756 | 2024498.1178 | 2179389.7519 | 2375735.986 | 2596722.1185 | 2789621.6855 | 2911635.5204 | 3034736.7951 | 3162130.9683 | 3275218.3589 | 3333189.6989 | 3425313.4393
Scenario 6: Aggressive Fuel Sub Phase In | SCE | Com | WholeBlg | Com - Other | Rate Impact Measure Test | Energy Efficiency | 1755009.1199 | 1883358.5756 | 2024498.1178 | 2179389.7519 | 2375735.986 | 2596722.1185 | 2789621.6855 | 2911635.5204 | 3034736.7951 | 3162130.9683 | 3275218.3589 | 3333189.6989 | 3425313.4393
Scenario 6: Aggressive Fuel Sub Phase In | SCE | Com | WholeBlg | Com - Other | Total Resource Cost Test | Energy Efficiency | 1755009.1199 | 1883358.5756 | 2024498.1178 | 2179389.7519 | 2375735.986 | 2596722.1185 | 2789621.6855 | 2911635.5204 | 3034736.7951 | 3162130.9683 | 3275218.3589 | 3333189.6989 | 3425313.4393
Scenario 6: Aggressive Fuel Sub Phase In | SCE | Com | WholeBlg | Com - Refrig. Warehouse | Participant Cost Test | Energy Efficiency | 135038.613 | 147385.3643 | 161202.0395 | 176660.8133 | 195897.8678 | 217271.4369 | 235477.2378 | 248606.1501 | 262292.1215 | 275948.1594 | 289295.157 | 297904.723 | 294811.7839
Scenario 6: Aggressive Fuel Sub Phase In | SCE | Com | WholeBlg | Com - Refrig. Warehouse | Program Administrator Cost Test | Energy Efficiency | 135038.613 | 147385.3643 | 161202.0395 | 176660.8133 | 195897.8678 | 217271.4369 | 235477.2378 | 248606.1501 | 262292.1215 | 275948.1594 | 289295.157 | 297904.723 | 294811.7839
Scenario 6: Aggressive Fuel Sub Phase In | SCE | Com | WholeBlg | Com - Refrig. Warehouse | Rate Impact Measure Test | Energy Efficiency | 135038.613 | 147385.3643 | 161202.0395 | 176660.8133 | 195897.8678 | 217271.4369 | 235477.2378 | 248606.1501 | 262292.1215 | 275948.1594 | 289295.157 | 297904.723 | 294811.7839
Scenario 6: Aggressive Fuel Sub Phase In | SCE | Com | WholeBlg | Com - Refrig. Warehouse | Total Resource Cost Test | Energy Efficiency | 135038.613 | 147385.3643 | 161202.0395 | 176660.8133 | 195897.8678 | 217271.4369 | 235477.2378 | 248606.1501 | 262292.1215 | 275948.1594 | 289295.157 | 297904.723 | 294811.7839
Scenario 6: Aggressive Fuel Sub Phase In | SCE | Com | WholeBlg | Com - Restaurant | Participant Cost Test | Energy Efficiency | 1380580.1772 | 1507779.321 | 1643700.8821 | 1786930.1983 | 1954264.0887 | 2123599.4812 | 2260606.1366 | 2351032.1145 | 2427738.0486 | 2484606.6642 | 2513861.3106 | 2480103.9187 | 2363259.5307
Scenario 6: Aggressive Fuel Sub Phase In | SCE | Com | WholeBlg | Com - Restaurant | Program Administrator Cost Test | Energy Efficiency | 1142173.5084 | 1253167.471 | 1377958.8548 | 1517620.5512 | 1692321.7461 | 1887310.4906 | 2062660.3038 | 2202254.6213 | 2349478.6933 | 2502231.1423 | 2656507.7888 | 2778340.4994 | 2860242.3745
Scenario 6: Aggressive Fuel Sub Phase In | SCE | Com | WholeBlg | Com - Restaurant | Rate Impact Measure Test | Energy Efficiency | 1142173.5084 | 1253167.471 | 1377958.8548 | 1517620.5512 | 1692321.7461 | 1887310.4906 | 2062660.3038 | 2202254.6213 | 2349478.6933 | 2502231.1423 | 2656507.7888 | 2778340.4994 | 2860242.3745
Scenario 6: Aggressive Fuel Sub Phase In | SCE | Com | WholeBlg | Com - Restaurant | Total Resource Cost Test | Energy Efficiency | 1142173.5084 | 1253167.471 | 1377958.8548 | 1517620.5512 | 1692321.7461 | 1887310.4906 | 2062660.3038 | 2202254.6213 | 2349478.6933 | 2502231.1423 | 2656507.7888 | 2778340.4994 | 2860242.3745
Scenario 6: Aggressive Fuel Sub Phase In | SCE | Com | WholeBlg | Com - Retail | Participant Cost Test | Energy Efficiency | 2701928.7075 | 2956372.0912 | 3205466.552 | 3462799.2113 | 3753643.7561 | 4033879.9202 | 4252074.4297 | 4387617.6336 | 4459498.376 | 4460082.0797 | 4367264.5892 | 4118628.6185 | 3756909.1691
Scenario 6: Aggressive Fuel Sub Phase In | SCE | Com | WholeBlg | Com - Retail | Program Administrator Cost Test | Energy Efficiency | 1861494.2856 | 2054400.7848 | 2266558.6326 | 2505351.38 | 2807421.4005 | 3150978.2774 | 3476971.0648 | 3759061.1597 | 4055876.6189 | 4373284.9129 | 4704891.2643 | 4997468.4594 | 5339070.6763
Scenario 6: Aggressive Fuel Sub Phase In | SCE | Com | WholeBlg | Com - Retail | Rate Impact Measure Test | Energy Efficiency | 1861494.2856 | 2054400.7848 | 2266558.6326 | 2505351.38 | 2807421.4005 | 3150978.2774 | 3476971.0648 | 3759061.1597 | 4055876.6189 | 4373284.9129 | 4704891.2643 | 4997468.4594 | 5339070.6763
Scenario 6: Aggressive Fuel Sub Phase In | SCE | Com | WholeBlg | Com - Retail | Total Resource Cost Test | Energy Efficiency | 1861494.2856 | 2054400.7848 | 2266558.6326 | 2505351.38 | 2807421.4005 | 3150978.2774 | 3476971.0648 | 3759061.1597 | 4055876.6189 | 4373284.9129 | 4704891.2643 | 4997468.4594 | 5339070.6763
Scenario 6: Aggressive Fuel Sub Phase In | SCE | Com | WholeBlg | Com - School | Participant Cost Test | Energy Efficiency | 424255.6497 | 454538.6489 | 487813.549 | 524276.8897 | 570483.6591 | 622404.5715 | 667306.1981 | 695140.6568 | 722892.4211 | 751604.6525 | 776208.7018 | 787604.9911 | 804687.8458
Scenario 6: Aggressive Fuel Sub Phase In | SCE | Com | WholeBlg | Com - School | Program Administrator Cost Test | Energy Efficiency | 424255.6497 | 454538.6489 | 487813.549 | 524276.8897 | 570483.6591 | 622404.5715 | 667306.1981 | 695140.6568 | 722892.4211 | 751604.6525 | 776208.7018 | 787604.9911 | 804687.8458
Scenario 6: Aggressive Fuel Sub Phase In | SCE | Com | WholeBlg | Com - School | Rate Impact Measure Test | Energy Efficiency | 424255.6497 | 454538.6489 | 487813.549 | 524276.8897 | 570483.6591 | 622404.5715 | 667306.1981 | 695140.6568 | 722892.4211 | 751604.6525 | 776208.7018 | 787604.9911 | 804687.8458
Scenario 6: Aggressive Fuel Sub Phase In | SCE | Com | WholeBlg | Com - School | Total Resource Cost Test | Energy Efficiency | 424255.6497 | 454538.6489 | 487813.549 | 524276.8897 | 570483.6591 | 622404.5715 | 667306.1981 | 695140.6568 | 722892.4211 | 751604.6525 | 776208.7018 | 787604.9911 | 804687.8458
Scenario 6: Aggressive Fuel Sub Phase In | SCE | Com | WholeBlg | Com - Warehouse | Participant Cost Test | Energy Efficiency | 980354.5802 | 1072577.7946 | 1167844.291 | 1273360.6725 | 1401201.4479 | 1529232.5406 | 1634173.8227 | 1704382.1985 | 1758374.0075 | 1798298.2771 | 1812489.258 | 1776128.5125 | 1716207.6226
Scenario 6: Aggressive Fuel Sub Phase In | SCE | Com | WholeBlg | Com - Warehouse | Program Administrator Cost Test | Energy Efficiency | 811046.8773 | 887953.3278 | 972994.5533 | 1070918.6974 | 1196785.7221 | 1337932.1728 | 1467859.8626 | 1573154.1136 | 1682184.971 | 1799750.7202 | 1918282.7918 | 2014262.0354 | 2127372.9433
Scenario 6: Aggressive Fuel Sub Phase In | SCE | Com | WholeBlg | Com - Warehouse | Rate Impact Measure Test | Energy Efficiency | 811046.8773 | 887953.3278 | 972994.5533 | 1070918.6974 | 1196785.7221 | 1337932.1728 | 1467859.8626 | 1573154.1136 | 1682184.971 | 1799750.7202 | 1918282.7918 | 2014262.0354 | 2127372.9433
Scenario 6: Aggressive Fuel Sub Phase In | SCE | Com | WholeBlg | Com - Warehouse | Total Resource Cost Test | Energy Efficiency | 811046.8773 | 887953.3278 | 972994.5533 | 1070918.6974 | 1196785.7221 | 1337932.1728 | 1467859.8626 | 1573154.1136 | 1682184.971 | 1799750.7202 | 1918282.7918 | 2014262.0354 | 2127372.9433
Scenario 6: Aggressive Fuel Sub Phase In | SCE | Ind | WholeBlg | Ind - All Other Industrial | Participant Cost Test | Energy Efficiency | 299695.8287 | 312349.6549 | 332115.3523 | 351922.9062 | 378129.2449 | 409426.0495 | 434552.6666 | 445484.073 | 455598.765 | 465107.5745 | 472610.5466 | 471370.2584 | 470640.2397
Scenario 6: Aggressive Fuel Sub Phase In | SCE | Ind | WholeBlg | Ind - All Other Industrial | Program Administrator Cost Test | Energy Efficiency | 299695.8287 | 312349.6549 | 332115.3523 | 351922.9062 | 378129.2449 | 409426.0495 | 434552.6666 | 445484.073 | 455598.765 | 465107.5745 | 472610.5466 | 471370.2584 | 470640.2397
Scenario 6: Aggressive Fuel Sub Phase In | SCE | Ind | WholeBlg | Ind - All Other Industrial | Rate Impact Measure Test | Energy Efficiency | 299695.8287 | 312349.6549 | 332115.3523 | 351922.9062 | 378129.2449 | 409426.0495 | 434552.6666 | 445484.073 | 455598.765 | 465107.5745 | 472610.5466 | 471370.2584 | 470640.2397
Scenario 6: Aggressive Fuel Sub Phase In | SCE | Ind | WholeBlg | Ind - All Other Industrial | Total Resource Cost Test | Energy Efficiency | 299695.8287 | 312349.6549 | 332115.3523 | 351922.9062 | 378129.2449 | 409426.0495 | 434552.6666 | 445484.073 | 455598.765 | 465107.5745 | 472610.5466 | 471370.2584 | 470640.2397
Scenario 6: Aggressive Fuel Sub Phase In | SCE | Ind | WholeBlg | Ind - Chemicals | Participant Cost Test | Energy Efficiency | 907459.9477 | 953785.2107 | 1022485.5205 | 1091778.4374 | 1181664.9537 | 1287643.8441 | 1374120.7431 | 1415049.0733 | 1453981.8123 | 1491111.8129 | 1521654.9308 | 1523438.5102 | 1526321.6263
Scenario 6: Aggressive Fuel Sub Phase In | SCE | Ind | WholeBlg | Ind - Chemicals | Program Administrator Cost Test | Energy Efficiency | 907459.9477 | 953785.2107 | 1022485.5205 | 1091778.4374 | 1181664.9537 | 1287643.8441 | 1374120.7431 | 1415049.0733 | 1453981.8123 | 1491111.8129 | 1521654.9308 | 1523438.5102 | 1526321.6263
Scenario 6: Aggressive Fuel Sub Phase In | SCE | Ind | WholeBlg | Ind - Chemicals | Rate Impact Measure Test | Energy Efficiency | 907459.9477 | 953785.2107 | 1022485.5205 | 1091778.4374 | 1181664.9537 | 1287643.8441 | 1374120.7431 | 1415049.0733 | 1453981.8123 | 1491111.8129 | 1521654.9308 | 1523438.5102 | 1526321.6263
Scenario 6: Aggressive Fuel Sub Phase In | SCE | Ind | WholeBlg | Ind - Chemicals | Total Resource Cost Test | Energy Efficiency | 907459.9477 | 953785.2107 | 1022485.5205 | 1091778.4374 | 1181664.9537 | 1287643.8441 | 1374120.7431 | 1415049.0733 | 1453981.8123 | 1491111.8129 | 1521654.9308 | 1523438.5102 | 1526321.6263
Scenario 6: Aggressive Fuel Sub Phase In | SCE | Ind | WholeBlg | Ind - Electronics | Participant Cost Test | Energy Efficiency | 446134.4028 | 465945.1597 | 496733.5992 | 527836.2343 | 568756.2261 | 617724.6125 | 657715.3464 | 676423.1749 | 693947.4359 | 710519.3626 | 723952.0683 | 723857.6275 | 724426.357
Scenario 6: Aggressive Fuel Sub Phase In | SCE | Ind | WholeBlg | Ind - Electronics | Program Administrator Cost Test | Energy Efficiency | 446134.4028 | 465945.1597 | 496733.5992 | 527836.2343 | 568756.2261 | 617724.6125 | 657715.3464 | 676423.1749 | 693947.4359 | 710519.3626 | 723952.0683 | 723857.6275 | 724426.357
Scenario 6: Aggressive Fuel Sub Phase In | SCE | Ind | WholeBlg | Ind - Electronics | Rate Impact Measure Test | Energy Efficiency | 446134.4028 | 465945.1597 | 496733.5992 | 527836.2343 | 568756.2261 | 617724.6125 | 657715.3464 | 676423.1749 | 693947.4359 | 710519.3626 | 723952.0683 | 723857.6275 | 724426.357
Scenario 6: Aggressive Fuel Sub Phase In | SCE | Ind | WholeBlg | Ind - Electronics | Total Resource Cost Test | Energy Efficiency | 446134.4028 | 465945.1597 | 496733.5992 | 527836.2343 | 568756.2261 | 617724.6125 | 657715.3464 | 676423.1749 | 693947.4359 | 710519.3626 | 723952.0683 | 723857.6275 | 724426.357
Scenario 6: Aggressive Fuel Sub Phase In | SCE | Ind | WholeBlg | Ind - Fabricated Metals | Participant Cost Test | Energy Efficiency | 616457.9567 | 647604.3577 | 694712.1446 | 740489.2548 | 799287.538 | 868300.9473 | 924000.9123 | 949263.5179 | 972734.3705 | 994878.9993 | 1012371.7786 | 1010551.7723 | 1009299.0896
Scenario 6: Aggressive Fuel Sub Phase In | SCE | Ind | WholeBlg | Ind - Fabricated Metals | Program Administrator Cost Test | Energy Efficiency | 616457.9567 | 647604.3577 | 694712.1446 | 740489.2548 | 799287.538 | 868300.9473 | 924000.9123 | 949263.5179 | 972734.3705 | 994878.9993 | 1012371.7786 | 1010551.7723 | 1009299.0896
Scenario 6: Aggressive Fuel Sub Phase In | SCE | Ind | WholeBlg | Ind - Fabricated Metals | Rate Impact Measure Test | Energy Efficiency | 616457.9567 | 647604.3577 | 694712.1446 | 740489.2548 | 799287.538 | 868300.9473 | 924000.9123 | 949263.5179 | 972734.3705 | 994878.9993 | 1012371.7786 | 1010551.7723 | 1009299.0896
Scenario 6: Aggressive Fuel Sub Phase In | SCE | Ind | WholeBlg | Ind - Fabricated Metals | Total Resource Cost Test | Energy Efficiency | 616457.9567 | 647604.3577 | 694712.1446 | 740489.2548 | 799287.538 | 868300.9473 | 924000.9123 | 949263.5179 | 972734.3705 | 994878.9993 | 1012371.7786 | 1010551.7723 | 1009299.0896
Scenario 6: Aggressive Fuel Sub Phase In | SCE | Ind | WholeBlg | Ind - Food | Participant Cost Test | Energy Efficiency | 1283216.2602 | 1333712.7888 | 1414767.4708 | 1495852.1516 | 1603810.1435 | 1733337.1038 | 1836832.4588 | 1879810.679 | 1919200.7374 | 1955750.0566 | 1983449.4259 | 1973965.9176 | 1966441.1415
Scenario 6: Aggressive Fuel Sub Phase In | SCE | Ind | WholeBlg | Ind - Food | Program Administrator Cost Test | Energy Efficiency | 1283216.2602 | 1333712.7888 | 1414767.4708 | 1495852.1516 | 1603810.1435 | 1733337.1038 | 1836832.4588 | 1879810.679 | 1919200.7374 | 1955750.0566 | 1983449.4259 | 1973965.9176 | 1966441.1415
Scenario 6: Aggressive Fuel Sub Phase In | SCE | Ind | WholeBlg | Ind - Food | Rate Impact Measure Test | Energy Efficiency | 1283216.2602 | 1333712.7888 | 1414767.4708 | 1495852.1516 | 1603810.1435 | 1733337.1038 | 1836832.4588 | 1879810.679 | 1919200.7374 | 1955750.0566 | 1983449.4259 | 1973965.9176 | 1966441.1415
Scenario 6: Aggressive Fuel Sub Phase In | SCE | Ind | WholeBlg | Ind - Food | Total Resource Cost Test | Energy Efficiency | 1283216.2602 | 1333712.7888 | 1414767.4708 | 1495852.1516 | 1603810.1435 | 1733337.1038 | 1836832.4588 | 1879810.679 | 1919200.7374 | 1955750.0566 | 1983449.4259 | 1973965.9176 | 1966441.1415
Scenario 6: Aggressive Fuel Sub Phase In | SCE | Ind | WholeBlg | Ind - Industrial Machinery | Participant Cost Test | Energy Efficiency | 192825.8212 | 202705.4303 | 217686.78 | 232072.2621 | 250298.0504 | 271705.8117 | 289189.7909 | 297201.7753 | 304714.0123 | 311844.9023 | 317478.2699 | 317032.545 | 316750.1673
Scenario 6: Aggressive Fuel Sub Phase In | SCE | Ind | WholeBlg | Ind - Industrial Machinery | Program Administrator Cost Test | Energy Efficiency | 192825.8212 | 202705.4303 | 217686.78 | 232072.2621 | 250298.0504 | 271705.8117 | 289189.7909 | 297201.7753 | 304714.0123 | 311844.9023 | 317478.2699 | 317032.545 | 316750.1673
Scenario 6: Aggressive Fuel Sub Phase In | SCE | Ind | WholeBlg | Ind - Industrial Machinery | Rate Impact Measure Test | Energy Efficiency | 192825.8212 | 202705.4303 | 217686.78 | 232072.2621 | 250298.0504 | 271705.8117 | 289189.7909 | 297201.7753 | 304714.0123 | 311844.9023 | 317478.2699 | 317032.545 | 316750.1673
Scenario 6: Aggressive Fuel Sub Phase In | SCE | Ind | WholeBlg | Ind - Industrial Machinery | Total Resource Cost Test | Energy Efficiency | 192825.8212 | 202705.4303 | 217686.78 | 232072.2621 | 250298.0504 | 271705.8117 | 289189.7909 | 297201.7753 | 304714.0123 | 311844.9023 | 317478.2699 | 317032.545 | 316750.1673
Scenario 6: Aggressive Fuel Sub Phase In | SCE | Ind | WholeBlg | Ind - Lumber & Furniture | Participant Cost Test | Energy Efficiency | 106224.8969 | 110652.9052 | 117659.257 | 124690.6065 | 134017.7083 | 145079.7614 | 153845.8203 | 157575.7725 | 161010.2438 | 164215.0623 | 166697.946 | 166060.635 | 165576.1835
Scenario 6: Aggressive Fuel Sub Phase In | SCE | Ind | WholeBlg | Ind - Lumber & Furniture | Program Administrator Cost Test | Energy Efficiency | 106224.8969 | 110652.9052 | 117659.257 | 124690.6065 | 134017.7083 | 145079.7614 | 153845.8203 | 157575.7725 | 161010.2438 | 164215.0623 | 166697.946 | 166060.635 | 165576.1835
Scenario 6: Aggressive Fuel Sub Phase In | SCE | Ind | WholeBlg | Ind - Lumber & Furniture | Rate Impact Measure Test | Energy Efficiency | 106224.8969 | 110652.9052 | 117659.257 | 124690.6065 | 134017.7083 | 145079.7614 | 153845.8203 | 157575.7725 | 161010.2438 | 164215.0623 | 166697.946 | 166060.635 | 165576.1835
Scenario 6: Aggressive Fuel Sub Phase In | SCE | Ind | WholeBlg | Ind - Lumber & Furniture | Total Resource Cost Test | Energy Efficiency | 106224.8969 | 110652.9052 | 117659.257 | 124690.6065 | 134017.7083 | 145079.7614 | 153845.8203 | 157575.7725 | 161010.2438 | 164215.0623 | 166697.946 | 166060.635 | 165576.1835
Scenario 6: Aggressive Fuel Sub Phase In | SCE | Ind | WholeBlg | Ind - Paper | Participant Cost Test | Energy Efficiency | 415937.3348 | 425704.5726 | 445681.4158 | 466355.6521 | 495398.0054 | 530313.8921 | 557445.7372 | 566747.189 | 575809.6971 | 584877.9016 | 591940.4696 | 588365.5188 | 585739.2353
Scenario 6: Aggressive Fuel Sub Phase In | SCE | Ind | WholeBlg | Ind - Paper | Program Administrator Cost Test | Energy Efficiency | 415937.3348 | 425704.5726 | 445681.4158 | 466355.6521 | 495398.0054 | 530313.8921 | 557445.7372 | 566747.189 | 575809.6971 | 584877.9016 | 591940.4696 | 588365.5188 | 585739.2353
Scenario 6: Aggressive Fuel Sub Phase In | SCE | Ind | WholeBlg | Ind - Paper | Rate Impact Measure Test | Energy Efficiency | 415937.3348 | 425704.5726 | 445681.4158 | 466355.6521 | 495398.0054 | 530313.8921 | 557445.7372 | 566747.189 | 575809.6971 | 584877.9016 | 591940.4696 | 588365.5188 | 585739.2353
Scenario 6: Aggressive Fuel Sub Phase In | SCE | Ind | WholeBlg | Ind - Paper | Total Resource Cost Test | Energy Efficiency | 415937.3348 | 425704.5726 | 445681.4158 | 466355.6521 | 495398.0054 | 530313.8921 | 557445.7372 | 566747.189 | 575809.6971 | 584877.9016 | 591940.4696 | 588365.5188 | 585739.2353
Scenario 6: Aggressive Fuel Sub Phase In | SCE | Ind | WholeBlg | Ind - Petroleum | Participant Cost Test | Energy Efficiency | 1592641.8532 | 1654858.5448 | 1755375.8613 | 1856406.0914 | 1990946.2946 | 2152402.9004 | 2281070.6877 | 2334996.1617 | 2384444.8908 | 2430169.1076 | 2464796.5609 | 2453346.0802 | 2444453.6589
Scenario 6: Aggressive Fuel Sub Phase In | SCE | Ind | WholeBlg | Ind - Petroleum | Program Administrator Cost Test | Energy Efficiency | 1592641.8532 | 1654858.5448 | 1755375.8613 | 1856406.0914 | 1990946.2946 | 2152402.9004 | 2281070.6877 | 2334996.1617 | 2384444.8908 | 2430169.1076 | 2464796.5609 | 2453346.0802 | 2444453.6589
Scenario 6: Aggressive Fuel Sub Phase In | SCE | Ind | WholeBlg | Ind - Petroleum | Rate Impact Measure Test | Energy Efficiency | 1592641.8532 | 1654858.5448 | 1755375.8613 | 1856406.0914 | 1990946.2946 | 2152402.9004 | 2281070.6877 | 2334996.1617 | 2384444.8908 | 2430169.1076 | 2464796.5609 | 2453346.0802 | 2444453.6589
Scenario 6: Aggressive Fuel Sub Phase In | SCE | Ind | WholeBlg | Ind - Petroleum | Total Resource Cost Test | Energy Efficiency | 1592641.8532 | 1654858.5448 | 1755375.8613 | 1856406.0914 | 1990946.2946 | 2152402.9004 | 2281070.6877 | 2334996.1617 | 2384444.8908 | 2430169.1076 | 2464796.5609 | 2453346.0802 | 2444453.6589
Scenario 6: Aggressive Fuel Sub Phase In | SCE | Ind | WholeBlg | Ind - Plastics | Participant Cost Test | Energy Efficiency | 731275.9687 | 762284.1274 | 810987.2284 | 859931.4708 | 924584.6754 | 1001798.3106 | 1063603.9348 | 1090279.4982 | 1114971.0649 | 1137987.9666 | 1155853.8315 | 1152053.4248 | 1149352.7517
Scenario 6: Aggressive Fuel Sub Phase In | SCE | Ind | WholeBlg | Ind - Plastics | Program Administrator Cost Test | Energy Efficiency | 731275.9687 | 762284.1274 | 810987.2284 | 859931.4708 | 924584.6754 | 1001798.3106 | 1063603.9348 | 1090279.4982 | 1114971.0649 | 1137987.9666 | 1155853.8315 | 1152053.4248 | 1149352.7517
Scenario 6: Aggressive Fuel Sub Phase In | SCE | Ind | WholeBlg | Ind - Plastics | Rate Impact Measure Test | Energy Efficiency | 731275.9687 | 762284.1274 | 810987.2284 | 859931.4708 | 924584.6754 | 1001798.3106 | 1063603.9348 | 1090279.4982 | 1114971.0649 | 1137987.9666 | 1155853.8315 | 1152053.4248 | 1149352.7517
Scenario 6: Aggressive Fuel Sub Phase In | SCE | Ind | WholeBlg | Ind - Plastics | Total Resource Cost Test | Energy Efficiency | 731275.9687 | 762284.1274 | 810987.2284 | 859931.4708 | 924584.6754 | 1001798.3106 | 1063603.9348 | 1090279.4982 | 1114971.0649 | 1137987.9666 | 1155853.8315 | 1152053.4248 | 1149352.7517
Scenario 6: Aggressive Fuel Sub Phase In | SCE | Ind | WholeBlg | Ind - Primary Metals | Participant Cost Test | Energy Efficiency | 346990.326 | 366148.6218 | 394928.3125 | 423854.7892 | 460480.436 | 503676.1179 | 540286.9101 | 559624.7474 | 578191.2791 | 596131.1018 | 611299.2163 | 614813.7628 | 618684.5156
Scenario 6: Aggressive Fuel Sub Phase In | SCE | Ind | WholeBlg | Ind - Primary Metals | Program Administrator Cost Test | Energy Efficiency | 346990.326 | 366148.6218 | 394928.3125 | 423854.7892 | 460480.436 | 503676.1179 | 540286.9101 | 559624.7474 | 578191.2791 | 596131.1018 | 611299.2163 | 614813.7628 | 618684.5156
Scenario 6: Aggressive Fuel Sub Phase In | SCE | Ind | WholeBlg | Ind - Primary Metals | Rate Impact Measure Test | Energy Efficiency | 346990.326 | 366148.6218 | 394928.3125 | 423854.7892 | 460480.436 | 503676.1179 | 540286.9101 | 559624.7474 | 578191.2791 | 596131.1018 | 611299.2163 | 614813.7628 | 618684.5156
Scenario 6: Aggressive Fuel Sub Phase In | SCE | Ind | WholeBlg | Ind - Primary Metals | Total Resource Cost Test | Energy Efficiency | 346990.326 | 366148.6218 | 394928.3125 | 423854.7892 | 460480.436 | 503676.1179 | 540286.9101 | 559624.7474 | 578191.2791 | 596131.1018 | 611299.2163 | 614813.7628 | 618684.5156
Scenario 6: Aggressive Fuel Sub Phase In | SCE | Ind | WholeBlg | Ind - Printing & Publishing | Participant Cost Test | Energy Efficiency | 122851.4393 | 127690.8633 | 135499.3151 | 143336.6416 | 153724.3719 | 166089.4936 | 175950.2202 | 180049.3972 | 183870.6457 | 187455.4983 | 190186.1193 | 189335.252 | 188657.7054
Scenario 6: Aggressive Fuel Sub Phase In | SCE | Ind | WholeBlg | Ind - Printing & Publishing | Program Administrator Cost Test | Energy Efficiency | 122851.4393 | 127690.8633 | 135499.3151 | 143336.6416 | 153724.3719 | 166089.4936 | 175950.2202 | 180049.3972 | 183870.6457 | 187455.4983 | 190186.1193 | 189335.252 | 188657.7054
Scenario 6: Aggressive Fuel Sub Phase In | SCE | Ind | WholeBlg | Ind - Printing & Publishing | Rate Impact Measure Test | Energy Efficiency | 122851.4393 | 127690.8633 | 135499.3151 | 143336.6416 | 153724.3719 | 166089.4936 | 175950.2202 | 180049.3972 | 183870.6457 | 187455.4983 | 190186.1193 | 189335.252 | 188657.7054
Scenario 6: Aggressive Fuel Sub Phase In | SCE | Ind | WholeBlg | Ind - Printing & Publishing | Total Resource Cost Test | Energy Efficiency | 122851.4393 | 127690.8633 | 135499.3151 | 143336.6416 | 153724.3719 | 166089.4936 | 175950.2202 | 180049.3972 | 183870.6457 | 187455.4983 | 190186.1193 | 189335.252 | 188657.7054
Scenario 6: Aggressive Fuel Sub Phase In | SCE | Ind | WholeBlg | Ind - Stone-Glass-Clay | Participant Cost Test | Energy Efficiency | 622086.541 | 656945.1834 | 706505.3882 | 756065.2816 | 819773.48 | 894802.7831 | 956419.0884 | 987160.9956 | 1016096.3361 | 1043839.5903 | 1067273.0321 | 1070969.2234 | 1075451.1615
Scenario 6: Aggressive Fuel Sub Phase In | SCE | Ind | WholeBlg | Ind - Stone-Glass-Clay | Program Administrator Cost Test | Energy Efficiency | 622086.541 | 656945.1834 | 706505.3882 | 756065.2816 | 819773.48 | 894802.7831 | 956419.0884 | 987160.9956 | 1016096.3361 | 1043839.5903 | 1067273.0321 | 1070969.2234 | 1075451.1615
Scenario 6: Aggressive Fuel Sub Phase In | SCE | Ind | WholeBlg | Ind - Stone-Glass-Clay | Rate Impact Measure Test | Energy Efficiency | 622086.541 | 656945.1834 | 706505.3882 | 756065.2816 | 819773.48 | 894802.7831 | 956419.0884 | 987160.9956 | 1016096.3361 | 1043839.5903 | 1067273.0321 | 1070969.2234 | 1075451.1615
Scenario 6: Aggressive Fuel Sub Phase In | SCE | Ind | WholeBlg | Ind - Stone-Glass-Clay | Total Resource Cost Test | Energy Efficiency | 622086.541 | 656945.1834 | 706505.3882 | 756065.2816 | 819773.48 | 894802.7831 | 956419.0884 | 987160.9956 | 1016096.3361 | 1043839.5903 | 1067273.0321 | 1070969.2234 | 1075451.1615
Scenario 6: Aggressive Fuel Sub Phase In | SCE | Ind | WholeBlg | Ind - Textiles | Participant Cost Test | Energy Efficiency | 87072.3843 | 90653.2101 | 96308.4461 | 101821.0296 | 109107.4147 | 117765.7647 | 124635.7524 | 127343.0858 | 129826.8118 | 132151.0687 | 133885.3752 | 133132.312 | 132531.0706
Scenario 6: Aggressive Fuel Sub Phase In | SCE | Ind | WholeBlg | Ind - Textiles | Program Administrator Cost Test | Energy Efficiency | 87072.3843 | 90653.2101 | 96308.4461 | 101821.0296 | 109107.4147 | 117765.7647 | 124635.7524 | 127343.0858 | 129826.8118 | 132151.0687 | 133885.3752 | 133132.312 | 132531.0706
Scenario 6: Aggressive Fuel Sub Phase In | SCE | Ind | WholeBlg | Ind - Textiles | Rate Impact Measure Test | Energy Efficiency | 87072.3843 | 90653.2101 | 96308.4461 | 101821.0296 | 109107.4147 | 117765.7647 | 124635.7524 | 127343.0858 | 129826.8118 | 132151.0687 | 133885.3752 | 133132.312 | 132531.0706
Scenario 6: Aggressive Fuel Sub Phase In | SCE | Ind | WholeBlg | Ind - Textiles | Total Resource Cost Test | Energy Efficiency | 87072.3843 | 90653.2101 | 96308.4461 | 101821.0296 | 109107.4147 | 117765.7647 | 124635.7524 | 127343.0858 | 129826.8118 | 132151.0687 | 133885.3752 | 133132.312 | 132531.0706
Scenario 6: Aggressive Fuel Sub Phase In | SCE | Ind | WholeBlg | Ind - Transportation Equipment | Participant Cost Test | Energy Efficiency | 733379.8075 | 767435.9454 | 824598.0748 | 878313.18 | 945929.1922 | 1025100.5139 | 1091221.5297 | 1122047.6223 | 1152134.7439 | 1181381.2782 | 1204683.3813 | 1204189.4162 | 1203608.3707
Scenario 6: Aggressive Fuel Sub Phase In | SCE | Ind | WholeBlg | Ind - Transportation Equipment | Program Administrator Cost Test | Energy Efficiency | 733379.8075 | 767435.9454 | 824598.0748 | 878313.18 | 945929.1922 | 1025100.5139 | 1091221.5297 | 1122047.6223 | 1152134.7439 | 1181381.2782 | 1204683.3813 | 1204189.4162 | 1203608.3707
Scenario 6: Aggressive Fuel Sub Phase In | SCE | Ind | WholeBlg | Ind - Transportation Equipment | Rate Impact Measure Test | Energy Efficiency | 733379.8075 | 767435.9454 | 824598.0748 | 878313.18 | 945929.1922 | 1025100.5139 | 1091221.5297 | 1122047.6223 | 1152134.7439 | 1181381.2782 | 1204683.3813 | 1204189.4162 | 1203608.3707
Scenario 6: Aggressive Fuel Sub Phase In | SCE | Ind | WholeBlg | Ind - Transportation Equipment | Total Resource Cost Test | Energy Efficiency | 733379.8075 | 767435.9454 | 824598.0748 | 878313.18 | 945929.1922 | 1025100.5139 | 1091221.5297 | 1122047.6223 | 1152134.7439 | 1181381.2782 | 1204683.3813 | 1204189.4162 | 1203608.3707
Scenario 6: Aggressive Fuel Sub Phase In | SCE | Res | AppPlug | Res - Multi Family | Participant Cost Test | Energy Efficiency | 0 | 0 | 0 | 0 | 0 | 0 | 0 | 0 | 0 | 0 | 0 | 0 | 0
Scenario 6: Aggressive Fuel Sub Phase In | SCE | Res | AppPlug | Res - Multi Family | Participant Cost Test | Fuel Substitution | 23547.2442 | 25586.6274 | 27649.3621 | 29686.8307 | 31535.1577 | 33144.4184 | 0 | 0 | 0 | 0 | 0 | 0 | 0
Scenario 6: Aggressive Fuel Sub Phase In | SCE | Res | AppPlug | Res - Multi Family | Program Administrator Cost Test | Energy Efficiency | 0 | 0 | 0 | 0 | 0 | 0 | 0 | 0 | 0 | 0 | 0 | 0 | 0
Scenario 6: Aggressive Fuel Sub Phase In | SCE | Res | AppPlug | Res - Multi Family | Program Administrator Cost Test | Fuel Substitution | 85907.0439 | 97680.4858 | 110555.1989 | 124650.5557 | 140075.2781 | 156918.6518 | 0 | 0 | 0 | 0 | 0 | 0 | 0
Scenario 6: Aggressive Fuel Sub Phase In | SCE | Res | AppPlug | Res - Multi Family | Rate Impact Measure Test | Energy Efficiency | 0 | 0 | 0 | 0 | 0 | 0 | 0 | 0 | 0 | 0 | 0 | 0 | 0
Scenario 6: Aggressive Fuel Sub Phase In | SCE | Res | AppPlug | Res - Multi Family | Rate Impact Measure Test | Fuel Substitution | 85907.0439 | 97680.4858 | 110555.1989 | 124650.5557 | 140075.2781 | 156918.6518 | 0 | 0 | 0 | 0 | 0 | 0 | 0
Scenario 6: Aggressive Fuel Sub Phase In | SCE | Res | AppPlug | Res - Multi Family | Total Resource Cost Test | Energy Efficiency | 0 | 0 | 0 | 0 | 0 | 0 | 0 | 0 | 0 | 0 | 0 | 0 | 0
Scenario 6: Aggressive Fuel Sub Phase In | SCE | Res | AppPlug | Res - Multi Family | Total Resource Cost Test | Fuel Substitution | 85907.0439 | 97680.4858 | 110555.1989 | 124650.5557 | 140075.2781 | 156918.6518 | 0 | 0 | 0 | 0 | 0 | 0 | 0
Scenario 6: Aggressive Fuel Sub Phase In | SCE | Res | AppPlug | Res - Single Family | Participant Cost Test | Energy Efficiency | 0 | 0 | 0 | 0 | 0 | 0 | 0 | 0 | 0 | 0 | 0 | 0 | 0
Scenario 6: Aggressive Fuel Sub Phase In | SCE | Res | AppPlug | Res - Single Family | Participant Cost Test | Fuel Substitution | 223740.517 | 244104.3303 | 264778.6253 | 285443.4196 | 304917.1256 | 322874.2796 | 0 | 0 | 0 | 0 | 0 | 0 | 0
Scenario 6: Aggressive Fuel Sub Phase In | SCE | Res | AppPlug | Res - Single Family | Program Administrator Cost Test | Energy Efficiency | 0 | 0 | 0 | 0 | 0 | 0 | 0 | 0 | 0 | 0 | 0 | 0 | 0
Scenario 6: Aggressive Fuel Sub Phase In | SCE | Res | AppPlug | Res - Single Family | Program Administrator Cost Test | Fuel Substitution | 642301.7165 | 731132.8954 | 828027.8215 | 933946.0221 | 1049829.5234 | 1176549.6415 | 0 | 0 | 0 | 0 | 0 | 0 | 0
Scenario 6: Aggressive Fuel Sub Phase In | SCE | Res | AppPlug | Res - Single Family | Rate Impact Measure Test | Energy Efficiency | 0 | 0 | 0 | 0 | 0 | 0 | 0 | 0 | 0 | 0 | 0 | 0 | 0
Scenario 6: Aggressive Fuel Sub Phase In | SCE | Res | AppPlug | Res - Single Family | Rate Impact Measure Test | Fuel Substitution | 642301.7165 | 731132.8954 | 828027.8215 | 933946.0221 | 1049829.5234 | 1176549.6415 | 0 | 0 | 0 | 0 | 0 | 0 | 0
Scenario 6: Aggressive Fuel Sub Phase In | SCE | Res | AppPlug | Res - Single Family | Total Resource Cost Test | Energy Efficiency | 0 | 0 | 0 | 0 | 0 | 0 | 0 | 0 | 0 | 0 | 0 | 0 | 0
Scenario 6: Aggressive Fuel Sub Phase In | SCE | Res | AppPlug | Res - Single Family | Total Resource Cost Test | Fuel Substitution | 642301.7165 | 731132.8954 | 828027.8215 | 933946.0221 | 1049829.5234 | 1176549.6415 | 0 | 0 | 0 | 0 | 0 | 0 | 0
Scenario 6: Aggressive Fuel Sub Phase In | SCE | Res | BROs | Income Qualified - Multi Family IQ | Participant Cost Test | Energy Efficiency | 1282170.9457 | 1485208.5262 | 1698204.9614 | 1710330.191 | 1679392.9853 | 2174060.9104 | 2547808.3798 | 2708721.7657 | 2925704.1671 | 2898053.2066 | 3153770.9542 | 3375911.5107 | 3613508.7712
Scenario 6: Aggressive Fuel Sub Phase In | SCE | Res | BROs | Income Qualified - Multi Family IQ | Program Administrator Cost Test | Energy Efficiency | 1282170.9457 | 1485208.5262 | 1698204.9614 | 1710330.191 | 1679392.9853 | 2174060.9104 | 2547808.3798 | 2708721.7657 | 2925704.1671 | 2898053.2066 | 3153770.9542 | 3375911.5107 | 3613508.7712
Scenario 6: Aggressive Fuel Sub Phase In | SCE | Res | BROs | Income Qualified - Multi Family IQ | Rate Impact Measure Test | Energy Efficiency | 1282170.9457 | 1485208.5262 | 1698204.9614 | 1710330.191 | 1679392.9853 | 2174060.9104 | 2547808.3798 | 2708721.7657 | 2925704.1671 | 2898053.2066 | 3153770.9542 | 3375911.5107 | 3613508.7712
Scenario 6: Aggressive Fuel Sub Phase In | SCE | Res | BROs | Income Qualified - Multi Family IQ | Total Resource Cost Test | Energy Efficiency | 1282170.9457 | 1485208.5262 | 1698204.9614 | 1710330.191 | 1679392.9853 | 2174060.9104 | 2547808.3798 | 2708721.7657 | 2925704.1671 | 2898053.2066 | 3153770.9542 | 3375911.5107 | 3613508.7712
Scenario 6: Aggressive Fuel Sub Phase In | SCE | Res | BROs | Income Qualified - Single Family IQ | Participant Cost Test | Energy Efficiency | 4370304.5495 | 5028069.1813 | 5709608.7518 | 5730485.5691 | 5607546.8324 | 7235664.0034 | 8456441.4052 | 8963920.2604 | 9654067.6873 | 9528906.1978 | 10334142.4352 | 11025422.5112 | 11763667.7649
Scenario 6: Aggressive Fuel Sub Phase In | SCE | Res | BROs | Income Qualified - Single Family IQ | Program Administrator Cost Test | Energy Efficiency | 4370304.5495 | 5028069.1813 | 5709608.7518 | 5730485.5691 | 5607546.8324 | 7235664.0034 | 8456441.4052 | 8963920.2604 | 9654067.6873 | 9528906.1978 | 10334142.4352 | 11025422.5112 | 11763667.7649
Scenario 6: Aggressive Fuel Sub Phase In | SCE | Res | BROs | Income Qualified - Single Family IQ | Rate Impact Measure Test | Energy Efficiency | 4370304.5495 | 5028069.1813 | 5709608.7518 | 5730485.5691 | 5607546.8324 | 7235664.0034 | 8456441.4052 | 8963920.2604 | 9654067.6873 | 9528906.1978 | 10334142.4352 | 11025422.5112 | 11763667.7649
Scenario 6: Aggressive Fuel Sub Phase In | SCE | Res | BROs | Income Qualified - Single Family IQ | Total Resource Cost Test | Energy Efficiency | 4370304.5495 | 5028069.1813 | 5709608.7518 | 5730485.5691 | 5607546.8324 | 7235664.0034 | 8456441.4052 | 8963920.2604 | 9654067.6873 | 9528906.1978 | 10334142.4352 | 11025422.5112 | 11763667.7649
Scenario 6: Aggressive Fuel Sub Phase In | SCE | Res | BROs | Res - Multi Family | Participant Cost Test | Energy Efficiency | 9518327.4992 | 10953756.094 | 12441805.5853 | 12489117.492 | 12223025.0967 | 15774204.7174 | 18437936.5586 | 19547106.9219 | 21054938.798 | 20785329.2791 | 22545358.7251 | 24057213.3944 | 25671944.0172
Scenario 6: Aggressive Fuel Sub Phase In | SCE | Res | BROs | Res - Multi Family | Program Administrator Cost Test | Energy Efficiency | 9518327.4992 | 10953756.094 | 12441805.5853 | 12489117.492 | 12223025.0967 | 15774204.7174 | 18437936.5586 | 19547106.9219 | 21054938.798 | 20785329.2791 | 22545358.7251 | 24057213.3944 | 25671944.0172
Scenario 6: Aggressive Fuel Sub Phase In | SCE | Res | BROs | Res - Multi Family | Rate Impact Measure Test | Energy Efficiency | 9518327.4992 | 10953756.094 | 12441805.5853 | 12489117.492 | 12223025.0967 | 15774204.7174 | 18437936.5586 | 19547106.9219 | 21054938.798 | 20785329.2791 | 22545358.7251 | 24057213.3944 | 25671944.0172
Scenario 6: Aggressive Fuel Sub Phase In | SCE | Res | BROs | Res - Multi Family | Total Resource Cost Test | Energy Efficiency | 9518327.4992 | 10953756.094 | 12441805.5853 | 12489117.492 | 12223025.0967 | 15774204.7174 | 18437936.5586 | 19547106.9219 | 21054938.798 | 20785329.2791 | 22545358.7251 | 24057213.3944 | 25671944.0172
Scenario 6: Aggressive Fuel Sub Phase In | SCE | Res | BROs | Res - Single Family | Participant Cost Test | Energy Efficiency | 2275771.2887 | 2636746.5765 | 3015581.526 | 3037425.5974 | 2982768.5295 | 3861688.324 | 4525867.5143 | 4812073.7813 | 5197918.3735 | 5149282.9352 | 5604149.8987 | 5999397.904 | 6422154.0919
Scenario 6: Aggressive Fuel Sub Phase In | SCE | Res | BROs | Res - Single Family | Program Administrator Cost Test | Energy Efficiency | 2275771.2887 | 2636746.5765 | 3015581.526 | 3037425.5974 | 2982768.5295 | 3861688.324 | 4525867.5143 | 4812073.7813 | 5197918.3735 | 5149282.9352 | 5604149.8987 | 5999397.904 | 6422154.0919
Scenario 6: Aggressive Fuel Sub Phase In | SCE | Res | BROs | Res - Single Family | Rate Impact Measure Test | Energy Efficiency | 2275771.2887 | 2636746.5765 | 3015581.526 | 3037425.5974 | 2982768.5295 | 3861688.324 | 4525867.5143 | 4812073.7813 | 5197918.3735 | 5149282.9352 | 5604149.8987 | 5999397.904 | 6422154.0919
Scenario 6: Aggressive Fuel Sub Phase In | SCE | Res | BROs | Res - Single Family | Total Resource Cost Test | Energy Efficiency | 2275771.2887 | 2636746.5765 | 3015581.526 | 3037425.5974 | 2982768.5295 | 3861688.324 | 4525867.5143 | 4812073.7813 | 5197918.3735 | 5149282.9352 | 5604149.8987 | 5999397.904 | 6422154.0919
Scenario 6: Aggressive Fuel Sub Phase In | SCE | Res | BldgEnv | Res - Single Family | Participant Cost Test | Energy Efficiency | 1034315.5996 | 1193401.5413 | 1262383.0671 | 1260761.1102 | 1248911.4949 | 1194798.6115 | 1120314.0636 | 1036639.0123 | 139252.0859 | 0 | 0 | 0 | 0
Scenario 6: Aggressive Fuel Sub Phase In | SCE | Res | BldgEnv | Res - Single Family | Program Administrator Cost Test | Energy Efficiency | 19489.7803 | 23802.8515 | 26881.518 | 28913.7401 | 31437.623 | 33484.0113 | 34899.7685 | 35953.628 | 2742.6107 | 0 | 0 | 0 | 0
Scenario 6: Aggressive Fuel Sub Phase In | SCE | Res | BldgEnv | Res - Single Family | Rate Impact Measure Test | Energy Efficiency | 46115.7501 | 51267.2175 | 53751.2812 | 54120.4402 | 55153.6051 | 55259.9344 | 54612.5846 | 52780.6873 | 16391.9276 | 0 | 0 | 0 | 0
Scenario 6: Aggressive Fuel Sub Phase In | SCE | Res | BldgEnv | Res - Single Family | Total Resource Cost Test | Energy Efficiency | 542254.5229 | 647790.4815 | 696420.7963 | 699057.939 | 714005.1574 | 702648.565 | 679174.3538 | 651598.1441 | 2742.6107 | 0 | 0 | 0 | 0
Scenario 6: Aggressive Fuel Sub Phase In | SCE | Res | HVAC | Res - Multi Family | Participant Cost Test | Energy Efficiency | 1069615.7082 | 1066703.7226 | 956650.2927 | 820895.6003 | 704352.5948 | 586552.3446 | 500159.7604 | 424714.208 | 357810.9362 | 297459.9302 | 241447.7236 | 187742.7088 | 132288.8369
Scenario 6: Aggressive Fuel Sub Phase In | SCE | Res | HVAC | Res - Multi Family | Participant Cost Test | Fuel Substitution | 1729.6657 | 275.8413 | 266.6456 | 264.1956 | 4.8321 | 4.7518 | 4.5633 | 4.2427 | 3.8183 | 3.3175 | 2.7572 | 2.1448 | 1.4853
Scenario 6: Aggressive Fuel Sub Phase In | SCE | Res | HVAC | Res - Multi Family | Program Administrator Cost Test | Energy Efficiency | 451233.7826 | 476834.9768 | 445884.0187 | 376199.3135 | 334923.9 | 325402.4071 | 310922.8029 | 290973.8051 | 275852.7877 | 264802.3473 | 260452.9876 | 257735.3236 | 256606.191
Scenario 6: Aggressive Fuel Sub Phase In | SCE | Res | HVAC | Res - Multi Family | Program Administrator Cost Test | Fuel Substitution | 375.6399 | 395.8813 | 413.5856 | 446.9078 | 4.6909 | 5.1418 | 5.5022 | 5.736 | 5.8978 | 6.0081 | 6.1072 | 6.1664 | 6.2134
Scenario 6: Aggressive Fuel Sub Phase In | SCE | Res | HVAC | Res - Multi Family | Rate Impact Measure Test | Energy Efficiency | 451233.7826 | 476834.9768 | 445884.0187 | 376199.3135 | 334923.9 | 325402.4071 | 310922.8029 | 290973.8051 | 275852.7877 | 264802.3473 | 260452.9876 | 257735.3236 | 256606.191
Scenario 6: Aggressive Fuel Sub Phase In | SCE | Res | HVAC | Res - Multi Family | Rate Impact Measure Test | Fuel Substitution | 375.6399 | 395.8813 | 413.5856 | 446.9078 | 4.6909 | 5.1418 | 5.5022 | 5.736 | 5.8978 | 6.0081 | 6.1072 | 6.1664 | 6.2134
Scenario 6: Aggressive Fuel Sub Phase In | SCE | Res | HVAC | Res - Multi Family | Total Resource Cost Test | Energy Efficiency | 451233.7826 | 476834.9768 | 445884.0187 | 376199.3135 | 334923.9 | 325402.4071 | 310922.8029 | 290973.8051 | 275852.7877 | 264802.3473 | 260452.9876 | 257735.3236 | 256606.191
Scenario 6: Aggressive Fuel Sub Phase In | SCE | Res | HVAC | Res - Multi Family | Total Resource Cost Test | Fuel Substitution | 375.6399 | 395.8813 | 413.5856 | 446.9078 | 4.6909 | 5.1418 | 5.5022 | 5.736 | 5.8978 | 6.0081 | 6.1072 | 6.1664 | 6.2134
Scenario 6: Aggressive Fuel Sub Phase In | SCE | Res | HVAC | Res - Single Family | Participant Cost Test | Energy Efficiency | 13699285.4886 | 13602690.8591 | 13275732.2748 | 12768897.9139 | 12350864.3037 | 11883377.2243 | 11396534.6719 | 10901769.5488 | 1293666.5998 | 539890.3787 | 390147.4078 | 276566.9639 | 119967.675
Scenario 6: Aggressive Fuel Sub Phase In | SCE | Res | HVAC | Res - Single Family | Participant Cost Test | Fuel Substitution | 31635.1078 | 9385.7 | 9319.4974 | 9732.3542 | 1416.2251 | 224.1029 | 225.4071 | 214.8607 | 42.1584 | 36.7035 | 30.5493 | 23.7884 | 16.4848
Scenario 6: Aggressive Fuel Sub Phase In | SCE | Res | HVAC | Res - Single Family | Program Administrator Cost Test | Energy Efficiency | 3928287.7086 | 3961688.6776 | 3821014.4987 | 3465608.2648 | 3290061.6307 | 3393280.6752 | 3374480.2159 | 3290361.9819 | 856655.3244 | 315498.6712 | 239313.2914 | 173875.8305 | 123863.4812
Scenario 6: Aggressive Fuel Sub Phase In | SCE | Res | HVAC | Res - Single Family | Program Administrator Cost Test | Fuel Substitution | 8725.3155 | 9346.0352 | 9852.1519 | 10969.4084 | 126.5972 | 125.6069 | 134.5122 | 135.1023 | 65.0373 | 66.3912 | 67.5912 | 68.3231 | 68.9003
Scenario 6: Aggressive Fuel Sub Phase In | SCE | Res | HVAC | Res - Single Family | Rate Impact Measure Test | Energy Efficiency | 3928287.7086 | 3961688.6776 | 3821014.4987 | 3465608.2648 | 3290061.6307 | 3393280.6752 | 3374480.2159 | 3290361.9819 | 856655.3244 | 315498.6712 | 239313.2914 | 173875.8305 | 123863.4812
Scenario 6: Aggressive Fuel Sub Phase In | SCE | Res | HVAC | Res - Single Family | Rate Impact Measure Test | Fuel Substitution | 8726.6415 | 9346.9652 | 9852.6168 | 10969.4084 | 126.5972 | 125.6069 | 134.5122 | 135.1023 | 65.0373 | 66.3912 | 67.5912 | 68.3231 | 68.9003
Scenario 6: Aggressive Fuel Sub Phase In | SCE | Res | HVAC | Res - Single Family | Total Resource Cost Test | Energy Efficiency | 8093223.2168 | 8578608.275 | 8800931.7592 | 8714038.5141 | 8802183.9862 | 9096633.2225 | 9219585.6541 | 9242135.6728 | 856655.3244 | 315498.6712 | 239313.2914 | 173875.8305 | 123863.4812
Scenario 6: Aggressive Fuel Sub Phase In | SCE | Res | HVAC | Res - Single Family | Total Resource Cost Test | Fuel Substitution | 13790.2016 | 14490.0546 | 14991.6558 | 16274.7928 | 1412.2322 | 233.4709 | 248.2113 | 249.9035 | 65.0373 | 66.3912 | 67.5912 | 68.3231 | 68.9003
Scenario 6: Aggressive Fuel Sub Phase In | SCE | Res | WaterHeat | Res - Multi Family | Participant Cost Test | Energy Efficiency | 419817.8901 | 429754.0756 | 440618.525 | 442098.3168 | 438429.6828 | 424560.0311 | 406553.3773 | 381508.176 | 349109.2335 | 309143.291 | 261128.7228 | 207485.9194 | 142549.4732
Scenario 6: Aggressive Fuel Sub Phase In | SCE | Res | WaterHeat | Res - Multi Family | Participant Cost Test | Fuel Substitution | 6077915.5715 | 2154667.9579 | 2614175.1156 | 3149838.6931 | 3721182.9786 | 3700457.5312 | 1800412.2908 | 1641119.5077 | 1448935.8479 | 1221893.7807 | 962384.679 | 677574.811 | 371963.3895
Scenario 6: Aggressive Fuel Sub Phase In | SCE | Res | WaterHeat | Res - Multi Family | Program Administrator Cost Test | Energy Efficiency | 118856.399 | 131339.6715 | 146031.9709 | 159761.4963 | 174992.1179 | 190259.774 | 204910.1006 | 218101.8654 | 231299.4826 | 244168.4145 | 258726.2084 | 277410.864 | 298901.0171
Scenario 6: Aggressive Fuel Sub Phase In | SCE | Res | WaterHeat | Res - Multi Family | Program Administrator Cost Test | Fuel Substitution | 96173303.126 | 99251716.3209 | 101527417.9831 | 104144669.3047 | 107361762.8124 | 111770915.7706 | 1824156.1727 | 1907581.9646 | 1982470.372 | 2038340.2129 | 2086464.6925 | 2115165.4424 | 2134876.4593
Scenario 6: Aggressive Fuel Sub Phase In | SCE | Res | WaterHeat | Res - Multi Family | Rate Impact Measure Test | Energy Efficiency | 118856.399 | 131339.6715 | 146031.9709 | 159761.4963 | 174992.1179 | 190259.774 | 204910.1006 | 218101.8654 | 231299.4826 | 244168.4145 | 258726.2084 | 277410.864 | 298901.0171
Scenario 6: Aggressive Fuel Sub Phase In | SCE | Res | WaterHeat | Res - Multi Family | Rate Impact Measure Test | Fuel Substitution | 155400917.5207 | 154264599.8606 | 152022143.9362 | 149990721.9412 | 148700262.4302 | 148653725.5979 | 1824156.1727 | 1907581.9646 | 1982470.372 | 2038340.2129 | 2086464.6925 | 2115165.4424 | 2134876.4593
Scenario 6: Aggressive Fuel Sub Phase In | SCE | Res | WaterHeat | Res - Multi Family | Total Resource Cost Test | Energy Efficiency | 118856.399 | 131339.6715 | 146031.9709 | 159761.4963 | 174992.1179 | 190259.774 | 204910.1006 | 218101.8654 | 231299.4826 | 244168.4145 | 258726.2084 | 277410.864 | 298901.0171
Scenario 6: Aggressive Fuel Sub Phase In | SCE | Res | WaterHeat | Res - Multi Family | Total Resource Cost Test | Fuel Substitution | 96173303.126 | 99251716.3209 | 101527417.9831 | 104144669.3047 | 107361762.8124 | 111770915.7706 | 1824156.1727 | 1907581.9646 | 1982470.372 | 2038340.2129 | 2086464.6925 | 2115165.4424 | 2134876.4593
Scenario 6: Aggressive Fuel Sub Phase In | SCE | Res | WaterHeat | Res - Single Family | Participant Cost Test | Energy Efficiency | 423634.7557 | 467090.6382 | 491460.208 | 499542.0456 | 505639.5138 | 501035.4967 | 487752.9507 | 466710.069 | 316931.6656 | 278399.98 | 236135.1179 | 186236.9202 | 126029.6989
Scenario 6: Aggressive Fuel Sub Phase In | SCE | Res | WaterHeat | Res - Single Family | Participant Cost Test | Fuel Substitution | 32138187.8662 | 4443756.2223 | 7958610.6025 | 12957664.9501 | 18338521.2769 | 18807074.9985 | 18413873.7865 | 17421683.8174 | 10204290.2424 | 8603221.0747 | 6776319.4826 | 4771874.5524 | 2620325.3464
Scenario 6: Aggressive Fuel Sub Phase In | SCE | Res | WaterHeat | Res - Single Family | Program Administrator Cost Test | Energy Efficiency | 104686.1464 | 124010.6337 | 140678.9122 | 154790.1429 | 171408.8235 | 188469.3266 | 203338.2745 | 216549.5808 | 209953.2486 | 219857.1135 | 233927.5766 | 248864.8889 | 264115.8103
Scenario 6: Aggressive Fuel Sub Phase In | SCE | Res | WaterHeat | Res - Single Family | Program Administrator Cost Test | Fuel Substitution | 30473909.2659 | 31001305.7378 | 24163308.3263 | 15881178.008 | 10528978.3461 | 11921315.3535 | 12858548.1462 | 13440049.2862 | 13961765.8724 | 14351731.5126 | 14691164.202 | 14896221.0297 | 15039305.0921
Scenario 6: Aggressive Fuel Sub Phase In | SCE | Res | WaterHeat | Res - Single Family | Rate Impact Measure Test | Energy Efficiency | 104686.1464 | 124010.6337 | 140678.9122 | 154790.1429 | 171408.8235 | 188469.3266 | 203338.2745 | 216549.5808 | 209953.2486 | 219857.1135 | 233927.5766 | 248864.8889 | 264115.8103
Scenario 6: Aggressive Fuel Sub Phase In | SCE | Res | WaterHeat | Res - Single Family | Rate Impact Measure Test | Fuel Substitution | 31664515.7027 | 31965393.6288 | 24206364.8219 | 15881178.008 | 10528978.3461 | 11921315.3535 | 12858548.1462 | 13440049.2862 | 13961765.8724 | 14351731.5126 | 14691164.202 | 14896221.0297 | 15039305.0921
Scenario 6: Aggressive Fuel Sub Phase In | SCE | Res | WaterHeat | Res - Single Family | Total Resource Cost Test | Energy Efficiency | 158209.2456 | 185099.1953 | 207598.1767 | 226109.7981 | 247662.918 | 268943.5653 | 287627.1688 | 304425.898 | 209953.2486 | 219857.1135 | 233927.5766 | 248864.8889 | 264115.8103
Scenario 6: Aggressive Fuel Sub Phase In | SCE | Res | WaterHeat | Res - Single Family | Total Resource Cost Test | Fuel Substitution | 34048736.8342 | 34449740.8936 | 27988121.0394 | 20262878.3194 | 15545212.5602 | 17381193.1106 | 18581245.3374 | 19299070.278 | 13961765.8724 | 14351731.5126 | 14691164.202 | 14896221.0297 | 15039305.0921
Scenario 6: Aggressive Fuel Sub Phase In | SCE | Res | WholeBlg | Res - Multi Family | Participant Cost Test | Energy Efficiency | 0 | 0 | 0 | 0 | 271915.7649 | 233795.0887 | 198854.6429 | 165280.3856 | 133711.6549 | 104491.4746 | 78677.639 | 55651.9342 | 34101.4895
Scenario 6: Aggressive Fuel Sub Phase In | SCE | Res | WholeBlg | Res - Multi Family | Program Administrator Cost Test | Energy Efficiency | 0 | 0 | 0 | 0 | 226491.6164 | 219612.2286 | 210660.7683 | 199536.4996 | 187937.3516 | 175544.0033 | 166428.4285 | 159318.9847 | 152030.2274
Scenario 6: Aggressive Fuel Sub Phase In | SCE | Res | WholeBlg | Res - Multi Family | Rate Impact Measure Test | Energy Efficiency | 0 | 0 | 0 | 0 | 226491.6164 | 219612.2286 | 210660.7683 | 199536.4996 | 187937.3516 | 175544.0033 | 166428.4285 | 159318.9847 | 152030.2274
Scenario 6: Aggressive Fuel Sub Phase In | SCE | Res | WholeBlg | Res - Multi Family | Total Resource Cost Test | Energy Efficiency | 0 | 0 | 0 | 0 | 226491.6164 | 219612.2286 | 210660.7683 | 199536.4996 | 187937.3516 | 175544.0033 | 166428.4285 | 159318.9847 | 152030.2274
Scenario 6: Aggressive Fuel Sub Phase In | SCE | Res | WholeBlg | Res - Single Family | Participant Cost Test | Energy Efficiency | 0 | 0 | 1032849.5669 | 979418.5628 | 890840.1189 | 773550.3195 | 650668.6607 | 532585.7945 | 426100.1977 | 330126.5745 | 245469.5893 | 170924.6246 | 102925.2415
Scenario 6: Aggressive Fuel Sub Phase In | SCE | Res | WholeBlg | Res - Single Family | Program Administrator Cost Test | Energy Efficiency | 0 | 0 | 698028.6625 | 736358.4716 | 752797.0838 | 737456.0064 | 699885.8412 | 653193.7216 | 608832.5908 | 564299.7246 | 528986.3904 | 499530.9295 | 470459.8055
Scenario 6: Aggressive Fuel Sub Phase In | SCE | Res | WholeBlg | Res - Single Family | Rate Impact Measure Test | Energy Efficiency | 0 | 0 | 698028.6625 | 736358.4716 | 752797.0838 | 737456.0064 | 699885.8412 | 653193.7216 | 608832.5908 | 564299.7246 | 528986.3904 | 499530.9295 | 470459.8055
Scenario 6: Aggressive Fuel Sub Phase In | SCE | Res | WholeBlg | Res - Single Family | Total Resource Cost Test | Energy Efficiency | 0 | 0 | 698028.6625 | 736358.4716 | 752797.0838 | 737456.0064 | 699885.8412 | 653193.7216 | 608832.5908 | 564299.7246 | 528986.3904 | 499530.9295 | 470459.8055
Scenario 6: Aggressive Fuel Sub Phase In | SCG | Ag | WholeBlg | Ag - Dairies, fishing, hunting | Participant Cost Test | Energy Efficiency | 68121.0337 | 71685.3972 | 75449.0851 | 79431.9691 | 83650.4185 | 88121.8289 | 92865.132 | 97900.1944 | 103246.6342 | 108926.208 | 114961.7097 | 121379.0193 | 128206.0078
Scenario 6: Aggressive Fuel Sub Phase In | SCG | Ag | WholeBlg | Ag - Dairies, fishing, hunting | Program Administrator Cost Test | Energy Efficiency | 68121.0337 | 71685.3972 | 75449.0851 | 79431.9691 | 83650.4185 | 88121.8289 | 92865.132 | 97900.1944 | 103246.6342 | 108926.208 | 114961.7097 | 121379.0193 | 128206.0078
Scenario 6: Aggressive Fuel Sub Phase In | SCG | Ag | WholeBlg | Ag - Dairies, fishing, hunting | Rate Impact Measure Test | Energy Efficiency | 68121.0337 | 71685.3972 | 75449.0851 | 79431.9691 | 83650.4185 | 88121.8289 | 92865.132 | 97900.1944 | 103246.6342 | 108926.208 | 114961.7097 | 121379.0193 | 128206.0078
Scenario 6: Aggressive Fuel Sub Phase In | SCG | Ag | WholeBlg | Ag - Dairies, fishing, hunting | Total Resource Cost Test | Energy Efficiency | 68121.0337 | 71685.3972 | 75449.0851 | 79431.9691 | 83650.4185 | 88121.8289 | 92865.132 | 97900.1944 | 103246.6342 | 108926.208 | 114961.7097 | 121379.0193 | 128206.0078
Scenario 6: Aggressive Fuel Sub Phase In | SCG | Ag | WholeBlg | Ag - Irrigated Agriculture, vineyards, forestry and greenhouses | Participant Cost Test | Energy Efficiency | 292236.4178 | 307527.39 | 323673.4553 | 340759.8632 | 358856.8366 | 378039.0025 | 398387.5763 | 419987.786 | 442923.7916 | 467288.9287 | 493180.9812 | 520710.974 | 549998.4727
Scenario 6: Aggressive Fuel Sub Phase In | SCG | Ag | WholeBlg | Ag - Irrigated Agriculture, vineyards, forestry and greenhouses | Program Administrator Cost Test | Energy Efficiency | 292236.4178 | 307527.39 | 323673.4553 | 340759.8632 | 358856.8366 | 378039.0025 | 398387.5763 | 419987.786 | 442923.7916 | 467288.9287 | 493180.9812 | 520710.974 | 549998.4727
Scenario 6: Aggressive Fuel Sub Phase In | SCG | Ag | WholeBlg | Ag - Irrigated Agriculture, vineyards, forestry and greenhouses | Rate Impact Measure Test | Energy Efficiency | 292236.4178 | 307527.39 | 323673.4553 | 340759.8632 | 358856.8366 | 378039.0025 | 398387.5763 | 419987.786 | 442923.7916 | 467288.9287 | 493180.9812 | 520710.974 | 549998.4727
Scenario 6: Aggressive Fuel Sub Phase In | SCG | Ag | WholeBlg | Ag - Irrigated Agriculture, vineyards, forestry and greenhouses | Total Resource Cost Test | Energy Efficiency | 292236.4178 | 307527.39 | 323673.4553 | 340759.8632 | 358856.8366 | 378039.0025 | 398387.5763 | 419987.786 | 442923.7916 | 467288.9287 | 493180.9812 | 520710.974 | 549998.4727
Scenario 6: Aggressive Fuel Sub Phase In | SCG | Ag | WholeBlg | Ag - Water pumping | Participant Cost Test | Energy Efficiency | 95979.6928 | 101001.7322 | 106304.6113 | 111916.3286 | 117859.9477 | 124159.9784 | 130843.0943 | 137937.2871 | 145470.1976 | 153472.4801 | 161976.2499 | 171017.9712 | 180636.9132
Scenario 6: Aggressive Fuel Sub Phase In | SCG | Ag | WholeBlg | Ag - Water pumping | Program Administrator Cost Test | Energy Efficiency | 95979.6928 | 101001.7322 | 106304.6113 | 111916.3286 | 117859.9477 | 124159.9784 | 130843.0943 | 137937.2871 | 145470.1976 | 153472.4801 | 161976.2499 | 171017.9712 | 180636.9132
Scenario 6: Aggressive Fuel Sub Phase In | SCG | Ag | WholeBlg | Ag - Water pumping | Rate Impact Measure Test | Energy Efficiency | 95979.6928 | 101001.7322 | 106304.6113 | 111916.3286 | 117859.9477 | 124159.9784 | 130843.0943 | 137937.2871 | 145470.1976 | 153472.4801 | 161976.2499 | 171017.9712 | 180636.9132
Scenario 6: Aggressive Fuel Sub Phase In | SCG | Ag | WholeBlg | Ag - Water pumping | Total Resource Cost Test | Energy Efficiency | 95979.6928 | 101001.7322 | 106304.6113 | 111916.3286 | 117859.9477 | 124159.9784 | 130843.0943 | 137937.2871 | 145470.1976 | 153472.4801 | 161976.2499 | 171017.9712 | 180636.9132
Scenario 6: Aggressive Fuel Sub Phase In | SCG | Com | AppPlug | Com - College | Participant Cost Test | Energy Efficiency | 0 | 0 | 0 | 0 | 0 | 0 | 0 | 0 | 0 | 0 | 0 | 0 | 9968.4794
Scenario 6: Aggressive Fuel Sub Phase In | SCG | Com | AppPlug | Com - College | Program Administrator Cost Test | Energy Efficiency | 0 | 0 | 0 | 0 | 0 | 0 | 0 | 0 | 0 | 0 | 0 | 0 | 34047.5332
Scenario 6: Aggressive Fuel Sub Phase In | SCG | Com | AppPlug | Com - College | Rate Impact Measure Test | Energy Efficiency | 0 | 0 | 0 | 0 | 0 | 0 | 0 | 0 | 0 | 0 | 0 | 0 | 34047.5332
Scenario 6: Aggressive Fuel Sub Phase In | SCG | Com | AppPlug | Com - College | Total Resource Cost Test | Energy Efficiency | 0 | 0 | 0 | 0 | 0 | 0 | 0 | 0 | 0 | 0 | 0 | 0 | 34047.5332
Scenario 6: Aggressive Fuel Sub Phase In | SCG | Com | AppPlug | Com - Health | Participant Cost Test | Energy Efficiency | 6733334.8449 | 7691288.3572 | 8626153.3619 | 9194623.0783 | 9569024.4084 | 9831820.7446 | 10052902.7558 | 10084047.9772 | 9974961.8156 | 9666603.9733 | 8586375.6105 | 6176850.5201 | 3673868.0055
Scenario 6: Aggressive Fuel Sub Phase In | SCG | Com | AppPlug | Com - Health | Program Administrator Cost Test | Energy Efficiency | 6423588.765 | 7590964.2467 | 8800768.1312 | 9660236.0718 | 10622662.7242 | 11539004.1339 | 12522131.9605 | 13337886.4576 | 14053097.3658 | 14546205.5572 | 14866096.7 | 15313068.9834 | 15679503.8281
Scenario 6: Aggressive Fuel Sub Phase In | SCG | Com | AppPlug | Com - Health | Rate Impact Measure Test | Energy Efficiency | 6423588.765 | 7590964.2467 | 8800768.1312 | 9660236.0718 | 10622662.7242 | 11539004.1339 | 12522131.9605 | 13337886.4576 | 14053097.3658 | 14546205.5572 | 14866096.7 | 15313068.9834 | 15679503.8281
Scenario 6: Aggressive Fuel Sub Phase In | SCG | Com | AppPlug | Com - Health | Total Resource Cost Test | Energy Efficiency | 6423588.765 | 7590964.2467 | 8800768.1312 | 9660236.0718 | 10622662.7242 | 11539004.1339 | 12522131.9605 | 13337886.4576 | 14053097.3658 | 14546205.5572 | 14866096.7 | 15313068.9834 | 15679503.8281
Scenario 6: Aggressive Fuel Sub Phase In | SCG | Com | AppPlug | Com - Lodging | Participant Cost Test | Energy Efficiency | 5449992.678 | 6181070.8547 | 6956024.989 | 7327614.4238 | 7437158.976 | 7497860.8214 | 7486543.7601 | 7389638.3999 | 7185215.6567 | 6858116.6568 | 6059653.2877 | 4400755.4341 | 2655807.0838
Scenario 6: Aggressive Fuel Sub Phase In | SCG | Com | AppPlug | Com - Lodging | Program Administrator Cost Test | Energy Efficiency | 5258640.3719 | 6171741.2399 | 7168815.5983 | 7776388.0336 | 8437323.9387 | 9117700.071 | 9794239.6592 | 10445386.046 | 11030677.3788 | 11549069.3031 | 12018791.3536 | 12410477.5131 | 12729665.1208
Scenario 6: Aggressive Fuel Sub Phase In | SCG | Com | AppPlug | Com - Lodging | Rate Impact Measure Test | Energy Efficiency | 5258640.3719 | 6171741.2399 | 7168815.5983 | 7776388.0336 | 8437323.9387 | 9117700.071 | 9794239.6592 | 10445386.046 | 11030677.3788 | 11549069.3031 | 12018791.3536 | 12410477.5131 | 12729665.1208
Scenario 6: Aggressive Fuel Sub Phase In | SCG | Com | AppPlug | Com - Lodging | Total Resource Cost Test | Energy Efficiency | 5258640.3719 | 6171741.2399 | 7168815.5983 | 7776388.0336 | 8437323.9387 | 9117700.071 | 9794239.6592 | 10445386.046 | 11030677.3788 | 11549069.3031 | 12018791.3536 | 12410477.5131 | 12729665.1208
Scenario 6: Aggressive Fuel Sub Phase In | SCG | Com | AppPlug | Com - Other | Participant Cost Test | Energy Efficiency | 21398.9531 | 25273.6605 | 29499.8128 | 148443.7647 | 109583.8505 | 182581.8266 | 134650.7052 | 126398.5642 | 117598.1847 | 99085.6977 | 79456.1149 | 58669.4788 | 32740.6008
Scenario 6: Aggressive Fuel Sub Phase In | SCG | Com | AppPlug | Com - Other | Program Administrator Cost Test | Energy Efficiency | 16331.1933 | 19916.7887 | 24011.0227 | 106795.4458 | 77661.0404 | 147369.9511 | 109892.666 | 107866.7074 | 104983.1541 | 102477.3534 | 100704.2081 | 99750.6858 | 100192.2946
Scenario 6: Aggressive Fuel Sub Phase In | SCG | Com | AppPlug | Com - Other | Rate Impact Measure Test | Energy Efficiency | 16331.1933 | 19916.7887 | 24011.0227 | 106795.4458 | 77661.0404 | 147369.9511 | 109892.666 | 107866.7074 | 104983.1541 | 102477.3534 | 100704.2081 | 99750.6858 | 100192.2946
Scenario 6: Aggressive Fuel Sub Phase In | SCG | Com | AppPlug | Com - Other | Total Resource Cost Test | Energy Efficiency | 16331.1933 | 19916.7887 | 24011.0227 | 106795.4458 | 77661.0404 | 147369.9511 | 109892.666 | 107866.7074 | 104983.1541 | 102477.3534 | 100704.2081 | 99750.6858 | 100192.2946
Scenario 6: Aggressive Fuel Sub Phase In | SCG | Com | BldgEnv | Com - College | Participant Cost Test | Energy Efficiency | 63599.6938 | 63957.4506 | 62118.5044 | 57920.2123 | 51811.3358 | 44514.4534 | 36578.0604 | 26899.7859 | 14604.943 | 8455.6074 | 4063.8617 | 1288.8842 | 647.8651
Scenario 6: Aggressive Fuel Sub Phase In | SCG | Com | BldgEnv | Com - College | Program Administrator Cost Test | Energy Efficiency | 43069.3575 | 45129.3819 | 45750.6539 | 44619.6793 | 41818.1509 | 37808.0422 | 32902.3639 | 27458.6196 | 21940.1686 | 16610.4348 | 11743.0483 | 7651.4724 | 7368.4181
Scenario 6: Aggressive Fuel Sub Phase In | SCG | Com | BldgEnv | Com - College | Rate Impact Measure Test | Energy Efficiency | 43069.3575 | 45129.3819 | 45750.6539 | 44619.6793 | 41818.1509 | 37808.0422 | 32902.3639 | 27458.6196 | 21940.1686 | 16610.4348 | 11743.0483 | 7651.4724 | 7368.4181
Scenario 6: Aggressive Fuel Sub Phase In | SCG | Com | BldgEnv | Com - College | Total Resource Cost Test | Energy Efficiency | 53307.6459 | 55308.2379 | 55513.2342 | 53635.4979 | 49813.1223 | 44629.9275 | 38489.0483 | 31829.9228 | 21940.1686 | 16610.4348 | 11743.0483 | 7651.4724 | 7368.4181
Scenario 6: Aggressive Fuel Sub Phase In | SCG | Com | BldgEnv | Com - Grocery | Participant Cost Test | Energy Efficiency | 47781.5628 | 31564.2292 | 15307.0575 | 4315.92 | 4325.522 | 4291.1583 | 4183.094 | 4003.5856 | 2984.553 | 2612.9453 | 2181.2624 | 1671.3195 | 1083.6963
Scenario 6: Aggressive Fuel Sub Phase In | SCG | Com | BldgEnv | Com - Grocery | Program Administrator Cost Test | Energy Efficiency | 34145.9942 | 24023.5349 | 13058.7306 | 5345.4678 | 5939.0812 | 6581.3115 | 7229.8868 | 7962.1498 | 8696.1416 | 9435.7421 | 10246.4794 | 11069.5377 | 11950.3708
Scenario 6: Aggressive Fuel Sub Phase In | SCG | Com | BldgEnv | Com - Grocery | Rate Impact Measure Test | Energy Efficiency | 34145.9942 | 24023.5349 | 13058.7306 | 5345.4678 | 5939.0812 | 6581.3115 | 7229.8868 | 7962.1498 | 8696.1416 | 9435.7421 | 10246.4794 | 11069.5377 | 11950.3708
Scenario 6: Aggressive Fuel Sub Phase In | SCG | Com | BldgEnv | Com - Grocery | Total Resource Cost Test | Energy Efficiency | 39856.1969 | 27787.3365 | 14923.4868 | 5969.9437 | 6589.1111 | 7256.7509 | 7926.5392 | 8682.5463 | 8696.1416 | 9435.7421 | 10246.4794 | 11069.5377 | 11950.3708
Scenario 6: Aggressive Fuel Sub Phase In | SCG | Com | BldgEnv | Com - Health | Participant Cost Test | Energy Efficiency | 64597.109 | 58357.7299 | 49862.2388 | 39846.9701 | 29535.4412 | 19551.6191 | 10545.2944 | 5061.4744 | 3647.9692 | 3121.2164 | 2530.873 | 1978.3287 | 1327.492
Scenario 6: Aggressive Fuel Sub Phase In | SCG | Com | BldgEnv | Com - Health | Program Administrator Cost Test | Energy Efficiency | 43257.5317 | 40962.3467 | 36897.1073 | 31301.1332 | 25060.937 | 18539.9461 | 12415.5943 | 8821.6606 | 9525.3659 | 10066.6391 | 10560.4398 | 11604.6156 | 12812.0739
Scenario 6: Aggressive Fuel Sub Phase In | SCG | Com | BldgEnv | Com - Health | Rate Impact Measure Test | Energy Efficiency | 43257.5317 | 40962.3467 | 36897.1073 | 31301.1332 | 25060.937 | 18539.9461 | 12415.5943 | 8821.6606 | 9525.3659 | 10066.6391 | 10560.4398 | 11604.6156 | 12812.0739
Scenario 6: Aggressive Fuel Sub Phase In | SCG | Com | BldgEnv | Com - Health | Total Resource Cost Test | Energy Efficiency | 52132.4109 | 48908.6631 | 43648.0316 | 36690.4973 | 29090.7507 | 21289.3955 | 14054.6811 | 9827.4059 | 9525.3659 | 10066.6391 | 10560.4398 | 11604.6156 | 12812.0739
Scenario 6: Aggressive Fuel Sub Phase In | SCG | Com | BldgEnv | Com - Lodging | Participant Cost Test | Energy Efficiency | 1872.926 | 2285.1306 | 2780.9173 | 4743.3803 | 5757.6828 | 6974.9388 | 8428.0082 | 9637.3481 | 6857.6523 | 6981.5871 | 6752.0118 | 6022.5999 | 4611.8852
Scenario 6: Aggressive Fuel Sub Phase In | SCG | Com | BldgEnv | Com - Lodging | Program Administrator Cost Test | Energy Efficiency | 680.9039 | 867.7196 | 1103.5464 | 2421.923 | 3068.2427 | 3876.8117 | 4883.3755 | 6128.847 | 7658.0636 | 9518.2609 | 11755.0108 | 14405.9787 | 17492.3295
Scenario 6: Aggressive Fuel Sub Phase In | SCG | Com | BldgEnv | Com - Lodging | Rate Impact Measure Test | Energy Efficiency | 680.9039 | 867.7196 | 1103.5464 | 2421.923 | 3068.2427 | 3876.8117 | 4883.3755 | 6128.847 | 7658.0636 | 9518.2609 | 11755.0108 | 14405.9787 | 17492.3295
Scenario 6: Aggressive Fuel Sub Phase In | SCG | Com | BldgEnv | Com - Lodging | Total Resource Cost Test | Energy Efficiency | 1546.1864 | 1915.8078 | 2370.3118 | 3949.2845 | 4905.2268 | 6079.8626 | 7516.5965 | 9263.7438 | 7658.0636 | 9518.2609 | 11755.0108 | 14405.9787 | 17492.3295
Scenario 6: Aggressive Fuel Sub Phase In | SCG | Com | BldgEnv | Com - Office (Large) | Participant Cost Test | Energy Efficiency | 22652.5364 | 22763.6094 | 22564.9115 | 22205.3535 | 21774.3377 | 21173.2695 | 20270.0351 | 19054.2691 | 12312.9979 | 10538.8328 | 8637.7813 | 6538.7146 | 4269.4618
Scenario 6: Aggressive Fuel Sub Phase In | SCG | Com | BldgEnv | Com - Office (Large) | Program Administrator Cost Test | Energy Efficiency | 17449.8311 | 19017.7719 | 20535.855 | 22148.0965 | 23944.8971 | 25841.9228 | 27668.0395 | 29564.8832 | 31280.1794 | 32962.6971 | 34823.0385 | 36615.367 | 38533.1888
Scenario 6: Aggressive Fuel Sub Phase In | SCG | Com | BldgEnv | Com - Office (Large) | Rate Impact Measure Test | Energy Efficiency | 17449.8311 | 19017.7719 | 20535.855 | 22148.0965 | 23944.8971 | 25841.9228 | 27668.0395 | 29564.8832 | 31280.1794 | 32962.6971 | 34823.0385 | 36615.367 | 38533.1888
Scenario 6: Aggressive Fuel Sub Phase In | SCG | Com | BldgEnv | Com - Office (Large) | Total Resource Cost Test | Energy Efficiency | 22094.085 | 23774.6651 | 25369.4919 | 27055.0631 | 28937.8967 | 30914.7275 | 32784.287 | 34715.2136 | 31280.1794 | 32962.6971 | 34823.0385 | 36615.367 | 38533.1888
Scenario 6: Aggressive Fuel Sub Phase In | SCG | Com | BldgEnv | Com - Office (Small) | Participant Cost Test | Energy Efficiency | 14277.0539 | 9852.0779 | 5513.0052 | 2991.5278 | 349.176 | 24262.6474 | 2595.4292 | 2445.7712 | 1898.2186 | 1657.2946 | 1381.3164 | 1065.1801 | 707.5182
Scenario 6: Aggressive Fuel Sub Phase In | SCG | Com | BldgEnv | Com - Office (Small) | Program Administrator Cost Test | Energy Efficiency | 9487.8083 | 7183.6835 | 4755.9804 | 3394.8903 | 210.5967 | 36338.7541 | 4100.9973 | 4450.0436 | 4809.7919 | 5178.0443 | 5569.2444 | 5972.1951 | 6399.7301
Scenario 6: Aggressive Fuel Sub Phase In | SCG | Com | BldgEnv | Com - Office (Small) | Rate Impact Measure Test | Energy Efficiency | 9487.8083 | 7183.6835 | 4755.9804 | 3394.8903 | 210.5967 | 36338.7541 | 4100.9973 | 4450.0436 | 4809.7919 | 5178.0443 | 5569.2444 | 5972.1951 | 6399.7301
Scenario 6: Aggressive Fuel Sub Phase In | SCG | Com | BldgEnv | Com - Office (Small) | Total Resource Cost Test | Energy Efficiency | 11643.4134 | 8605.0878 | 5476.1136 | 3728.4176 | 258.0499 | 39269.942 | 4437.9765 | 4794.0269 | 4809.7919 | 5178.0443 | 5569.2444 | 5972.1951 | 6399.7301
Scenario 6: Aggressive Fuel Sub Phase In | SCG | Com | BldgEnv | Com - Other | Participant Cost Test | Energy Efficiency | 157189.6476 | 141736.4415 | 120901.5444 | 190164.3383 | 126881.2251 | 98560.6091 | 41262.7723 | 12832.9458 | 8140.6483 | 7210.529 | 6091.3603 | 4747.7218 | 3176.4164
Scenario 6: Aggressive Fuel Sub Phase In | SCG | Com | BldgEnv | Com - Other | Program Administrator Cost Test | Energy Efficiency | 101362.3938 | 96031.3608 | 86595.9491 | 124415.3747 | 81566.5672 | 84848.6481 | 39879.6754 | 23000.8978 | 25071.8876 | 27380.2494 | 29868.0132 | 32439.4524 | 35253.8681
Scenario 6: Aggressive Fuel Sub Phase In | SCG | Com | BldgEnv | Com - Other | Rate Impact Measure Test | Energy Efficiency | 101362.3938 | 96031.3608 | 86595.9491 | 124415.3747 | 81566.5672 | 84848.6481 | 39879.6754 | 23000.8978 | 25071.8876 | 27380.2494 | 29868.0132 | 32439.4524 | 35253.8681
Scenario 6: Aggressive Fuel Sub Phase In | SCG | Com | BldgEnv | Com - Other | Total Resource Cost Test | Energy Efficiency | 134034.2482 | 125269.4264 | 111372.4674 | 171082.1974 | 112504.9999 | 109392.1486 | 50531.2889 | 26903.9015 | 25071.8876 | 27380.2494 | 29868.0132 | 32439.4524 | 35253.8681
Scenario 6: Aggressive Fuel Sub Phase In | SCG | Com | BldgEnv | Com - Refrig. Warehouse | Participant Cost Test | Energy Efficiency | 5382.8353 | 475.6207 | 1170.6136 | 6435.7076 | 3227.902 | 3684.3437 | 4168.4369 | 4356.7026 | 4072.8078 | 3784.6028 | 3299.0747 | 2622.7895 | 1772.8365
Scenario 6: Aggressive Fuel Sub Phase In | SCG | Com | BldgEnv | Com - Refrig. Warehouse | Program Administrator Cost Test | Energy Efficiency | 5387.1065 | 553.2594 | 867.4047 | 7663.2733 | 2983.5535 | 3535.9841 | 4156.3653 | 4822.7816 | 5529.9039 | 6240.2235 | 6914.0417 | 7525.4437 | 8016.3705
Scenario 6: Aggressive Fuel Sub Phase In | SCG | Com | BldgEnv | Com - Refrig. Warehouse | Rate Impact Measure Test | Energy Efficiency | 5387.1065 | 553.2594 | 867.4047 | 7663.2733 | 2983.5535 | 3535.9841 | 4156.3653 | 4822.7816 | 5529.9039 | 6240.2235 | 6914.0417 | 7525.4437 | 8016.3705
Scenario 6: Aggressive Fuel Sub Phase In | SCG | Com | BldgEnv | Com - Refrig. Warehouse | Total Resource Cost Test | Energy Efficiency | 5639.4946 | 574.0921 | 943.3463 | 7944.483 | 3108.8901 | 3677.6234 | 4314.8955 | 4997.8121 | 5529.9039 | 6240.2235 | 6914.0417 | 7525.4437 | 8016.3705
Scenario 6: Aggressive Fuel Sub Phase In | SCG | Com | BldgEnv | Com - Restaurant | Participant Cost Test | Energy Efficiency | 5502.0272 | 5659.3116 | 5767.0334 | 5825.8314 | 5839.7742 | 5741.2037 | 5551.2384 | 5235.2094 | 4442.926 | 3901.6862 | 3272.0748 | 2537.0564 | 1693.7781
Scenario 6: Aggressive Fuel Sub Phase In | SCG | Com | BldgEnv | Com - Restaurant | Program Administrator Cost Test | Energy Efficiency | 5750.2069 | 6451.0748 | 7208.0307 | 8033.8605 | 8948.7288 | 9846.445 | 10759.0178 | 11763.0999 | 12813.9874 | 13892.4702 | 15053.104 | 16249.3317 | 17537.0477
Scenario 6: Aggressive Fuel Sub Phase In | SCG | Com | BldgEnv | Com - Restaurant | Rate Impact Measure Test | Energy Efficiency | 5750.2069 | 6451.0748 | 7208.0307 | 8033.8605 | 8948.7288 | 9846.445 | 10759.0178 | 11763.0999 | 12813.9874 | 13892.4702 | 15053.104 | 16249.3317 | 17537.0477
Scenario 6: Aggressive Fuel Sub Phase In | SCG | Com | BldgEnv | Com - Restaurant | Total Resource Cost Test | Energy Efficiency | 6023.6229 | 6735.9745 | 7504.4054 | 8341.947 | 9269.1812 | 10176.5105 | 11097.0888 | 12109.6848 | 12813.9874 | 13892.4702 | 15053.104 | 16249.3317 | 17537.0477
Scenario 6: Aggressive Fuel Sub Phase In | SCG | Com | BldgEnv | Com - Retail | Participant Cost Test | Energy Efficiency | 503606.1387 | 431700.2683 | 343457.7955 | 30414.3341 | 167309.6876 | 134113.9783 | 30322.5005 | 29463.0617 | 17541.924 | 15362.3822 | 12790.8155 | 9735.3805 | 6191.9415
Scenario 6: Aggressive Fuel Sub Phase In | SCG | Com | BldgEnv | Com - Retail | Program Administrator Cost Test | Energy Efficiency | 329889.2501 | 296055.5193 | 248092.1864 | 35497.7561 | 123609.1743 | 146321.4474 | 48082.0827 | 52903.9617 | 57713.799 | 62695.4973 | 68100.4399 | 73611.4912 | 79535.3758
Scenario 6: Aggressive Fuel Sub Phase In | SCG | Com | BldgEnv | Com - Retail | Rate Impact Measure Test | Energy Efficiency | 329889.2501 | 296055.5193 | 248092.1864 | 35497.7561 | 123609.1743 | 146321.4474 | 48082.0827 | 52903.9617 | 57713.799 | 62695.4973 | 68100.4399 | 73611.4912 | 79535.3758
Scenario 6: Aggressive Fuel Sub Phase In | SCG | Com | BldgEnv | Com - Retail | Total Resource Cost Test | Energy Efficiency | 447469.0309 | 395829.2391 | 326832.7384 | 44208.3134 | 160477.3293 | 180760.4152 | 57891.1573 | 63058.5105 | 57713.799 | 62695.4973 | 68100.4399 | 73611.4912 | 79535.3758
Scenario 6: Aggressive Fuel Sub Phase In | SCG | Com | BldgEnv | Com - School | Participant Cost Test | Energy Efficiency | 4571.3728 | 4617.1763 | 4631.0742 | 4586.2787 | 4443.5017 | 4307.6721 | 4094.8651 | 3811.3118 | 2809.1278 | 2438.547 | 2013.5222 | 1548.9673 | 1020.8546
Scenario 6: Aggressive Fuel Sub Phase In | SCG | Com | BldgEnv | Com - School | Program Administrator Cost Test | Energy Efficiency | 3828.3442 | 4203.1788 | 4607.7369 | 5019.5436 | 5378.4396 | 5813.9388 | 6215.101 | 6632.5179 | 7087.9218 | 7585.9118 | 8080.0116 | 8645.0262 | 9189.7065
Scenario 6: Aggressive Fuel Sub Phase In | SCG | Com | BldgEnv | Com - School | Rate Impact Measure Test | Energy Efficiency | 3828.3442 | 4203.1788 | 4607.7369 | 5019.5436 | 5378.4396 | 5813.9388 | 6215.101 | 6632.5179 | 7087.9218 | 7585.9118 | 8080.0116 | 8645.0262 | 9189.7065
Scenario 6: Aggressive Fuel Sub Phase In | SCG | Com | BldgEnv | Com - School | Total Resource Cost Test | Energy Efficiency | 4421.3043 | 4813.7939 | 5236.0576 | 5662.7111 | 6027.1827 | 6473.6005 | 6879.1108 | 7299.8177 | 7087.9218 | 7585.9118 | 8080.0116 | 8645.0262 | 9189.7065
Scenario 6: Aggressive Fuel Sub Phase In | SCG | Com | BldgEnv | Com - Warehouse | Participant Cost Test | Energy Efficiency | 86590.5364 | 99630.8099 | 112479.6959 | 187277.0527 | 203995.7071 | 217192.7176 | 225555.0882 | 214889.3618 | 150607.625 | 122981.0608 | 93309.9456 | 63985.0149 | 37075.9692
Scenario 6: Aggressive Fuel Sub Phase In | SCG | Com | BldgEnv | Com - Warehouse | Program Administrator Cost Test | Energy Efficiency | 46171.4679 | 55439.638 | 65337.4818 | 126258.3419 | 143564.0677 | 159511.452 | 172874.7644 | 182638.606 | 187722.8157 | 187739.0981 | 182743.0287 | 173145.2636 | 160103.3335
Scenario 6: Aggressive Fuel Sub Phase In | SCG | Com | BldgEnv | Com - Warehouse | Rate Impact Measure Test | Energy Efficiency | 46171.4679 | 55439.638 | 65337.4818 | 126258.3419 | 143564.0677 | 159511.452 | 172874.7644 | 182638.606 | 187722.8157 | 187739.0981 | 182743.0287 | 173145.2636 | 160103.3335
Scenario 6: Aggressive Fuel Sub Phase In | SCG | Com | BldgEnv | Com - Warehouse | Total Resource Cost Test | Energy Efficiency | 70979.7456 | 83788.0209 | 97136.1672 | 161268.4418 | 181330.1878 | 199307.5404 | 213763.2196 | 223562.2286 | 187722.8157 | 187739.0981 | 182743.0287 | 173145.2636 | 160103.3335
Scenario 6: Aggressive Fuel Sub Phase In | SCG | Com | FoodServ | Com - College | Participant Cost Test | Energy Efficiency | 315171.8878 | 334307.804 | 339883.6527 | 338708.4675 | 330480.8255 | 320595.7511 | 327270.9145 | 311075.6091 | 283770.6463 | 250376.207 | 211891.047 | 169528.4019 | 117897.6318
Scenario 6: Aggressive Fuel Sub Phase In | SCG | Com | FoodServ | Com - College | Program Administrator Cost Test | Energy Efficiency | 216247.0108 | 238129.8065 | 261660.672 | 286245.2424 | 309554.3201 | 335706.5337 | 378739.0868 | 411415.8916 | 440296.1652 | 469005.573 | 499644.7919 | 537325.378 | 571325.9653
Scenario 6: Aggressive Fuel Sub Phase In | SCG | Com | FoodServ | Com - College | Rate Impact Measure Test | Energy Efficiency | 216247.0108 | 238129.8065 | 261660.672 | 286245.2424 | 309554.3201 | 335706.5337 | 378739.0868 | 411415.8916 | 440296.1652 | 469005.573 | 499644.7919 | 537325.378 | 571325.9653
Scenario 6: Aggressive Fuel Sub Phase In | SCG | Com | FoodServ | Com - College | Total Resource Cost Test | Energy Efficiency | 216247.0108 | 238129.8065 | 261660.672 | 286245.2424 | 309554.3201 | 335706.5337 | 378739.0868 | 411415.8916 | 440296.1652 | 469005.573 | 499644.7919 | 537325.378 | 571325.9653
Scenario 6: Aggressive Fuel Sub Phase In | SCG | Com | FoodServ | Com - Grocery | Participant Cost Test | Energy Efficiency | 2710316.3746 | 2900333.5489 | 2992843.5861 | 2979227.6567 | 2931140.3203 | 2844549.3776 | 3202479.901 | 3191511.7521 | 2950393.8732 | 2645154.3306 | 2276243.4683 | 1833518.0285 | 1310477.7306
Scenario 6: Aggressive Fuel Sub Phase In | SCG | Com | FoodServ | Com - Grocery | Program Administrator Cost Test | Energy Efficiency | 1664363.9453 | 1845839.5624 | 2027712.3843 | 2218943.4158 | 2419685.3461 | 2628550.5266 | 3209374.825 | 3626267.2226 | 3925985.3296 | 4237263.884 | 4570874.5442 | 4919658.4678 | 5291517.3487
Scenario 6: Aggressive Fuel Sub Phase In | SCG | Com | FoodServ | Com - Grocery | Rate Impact Measure Test | Energy Efficiency | 1664363.9453 | 1845839.5624 | 2027712.3843 | 2218943.4158 | 2419685.3461 | 2628550.5266 | 3209374.825 | 3626267.2226 | 3925985.3296 | 4237263.884 | 4570874.5442 | 4919658.4678 | 5291517.3487
Scenario 6: Aggressive Fuel Sub Phase In | SCG | Com | FoodServ | Com - Grocery | Total Resource Cost Test | Energy Efficiency | 1664363.9453 | 1845839.5624 | 2027712.3843 | 2218943.4158 | 2419685.3461 | 2628550.5266 | 3209374.825 | 3626267.2226 | 3925985.3296 | 4237263.884 | 4570874.5442 | 4919658.4678 | 5291517.3487
Scenario 6: Aggressive Fuel Sub Phase In | SCG | Com | FoodServ | Com - Health | Participant Cost Test | Energy Efficiency | 886681.4382 | 951144.1053 | 981778.7861 | 972987.4898 | 958669.8413 | 927556.5536 | 995603.5514 | 965059.6053 | 885292.7833 | 782765.753 | 661522.6678 | 531132.5199 | 376644.1661
Scenario 6: Aggressive Fuel Sub Phase In | SCG | Com | FoodServ | Com - Health | Program Administrator Cost Test | Energy Efficiency | 578355.2662 | 642984.6977 | 711743.1936 | 775476.8973 | 846205.7472 | 916456.5434 | 1074798.778 | 1185211.857 | 1274333.6349 | 1359483.5226 | 1445557.5449 | 1557938.3222 | 1681316.3862
Scenario 6: Aggressive Fuel Sub Phase In | SCG | Com | FoodServ | Com - Health | Rate Impact Measure Test | Energy Efficiency | 578355.2662 | 642984.6977 | 711743.1936 | 775476.8973 | 846205.7472 | 916456.5434 | 1074798.778 | 1185211.857 | 1274333.6349 | 1359483.5226 | 1445557.5449 | 1557938.3222 | 1681316.3862
Scenario 6: Aggressive Fuel Sub Phase In | SCG | Com | FoodServ | Com - Health | Total Resource Cost Test | Energy Efficiency | 578355.2662 | 642984.6977 | 711743.1936 | 775476.8973 | 846205.7472 | 916456.5434 | 1074798.778 | 1185211.857 | 1274333.6349 | 1359483.5226 | 1445557.5449 | 1557938.3222 | 1681316.3862
Scenario 6: Aggressive Fuel Sub Phase In | SCG | Com | FoodServ | Com - Lodging | Participant Cost Test | Energy Efficiency | 832158.6804 | 887987.7972 | 915476.0201 | 911462.7273 | 897991.9204 | 872696.8691 | 956752.6744 | 947843.8178 | 874200.7177 | 781557.2364 | 669721.8289 | 536226.8634 | 378624.4259
Scenario 6: Aggressive Fuel Sub Phase In | SCG | Com | FoodServ | Com - Lodging | Program Administrator Cost Test | Energy Efficiency | 507382.4203 | 563199.3313 | 621654.9427 | 680979.7922 | 744265.5365 | 810509.2663 | 971187.9443 | 1093065.7393 | 1183055.2807 | 1276729.6922 | 1376627.4888 | 1481685.3018 | 1592734.7266
Scenario 6: Aggressive Fuel Sub Phase In | SCG | Com | FoodServ | Com - Lodging | Rate Impact Measure Test | Energy Efficiency | 507382.4203 | 563199.3313 | 621654.9427 | 680979.7922 | 744265.5365 | 810509.2663 | 971187.9443 | 1093065.7393 | 1183055.2807 | 1276729.6922 | 1376627.4888 | 1481685.3018 | 1592734.7266
Scenario 6: Aggressive Fuel Sub Phase In | SCG | Com | FoodServ | Com - Lodging | Total Resource Cost Test | Energy Efficiency | 507382.4203 | 563199.3313 | 621654.9427 | 680979.7922 | 744265.5365 | 810509.2663 | 971187.9443 | 1093065.7393 | 1183055.2807 | 1276729.6922 | 1376627.4888 | 1481685.3018 | 1592734.7266
Scenario 6: Aggressive Fuel Sub Phase In | SCG | Com | FoodServ | Com - Other | Participant Cost Test | Energy Efficiency | 3798266.2424 | 4070472.6624 | 4156971.8424 | 4162238.3291 | 2907073.3461 | 5138389.912 | 3987259.6407 | 3805016.5543 | 3494636.1892 | 3117230.8382 | 2661384.9945 | 2117728.1121 | 1478376.8818
Scenario 6: Aggressive Fuel Sub Phase In | SCG | Com | FoodServ | Com - Other | Program Administrator Cost Test | Energy Efficiency | 2597634.7941 | 2908171.2624 | 3232444.2319 | 3569298.4174 | 2837803.0433 | 5436567.4302 | 4792137.2104 | 5255667.7664 | 5693030.7125 | 6163125.2166 | 6663631.5192 | 7189369.0822 | 7750506.1302
Scenario 6: Aggressive Fuel Sub Phase In | SCG | Com | FoodServ | Com - Other | Rate Impact Measure Test | Energy Efficiency | 2597634.7941 | 2908171.2624 | 3232444.2319 | 3569298.4174 | 2837803.0433 | 5436567.4302 | 4792137.2104 | 5255667.7664 | 5693030.7125 | 6163125.2166 | 6663631.5192 | 7189369.0822 | 7750506.1302
Scenario 6: Aggressive Fuel Sub Phase In | SCG | Com | FoodServ | Com - Other | Total Resource Cost Test | Energy Efficiency | 2597634.7941 | 2908171.2624 | 3232444.2319 | 3569298.4174 | 2837803.0433 | 5436567.4302 | 4792137.2104 | 5255667.7664 | 5693030.7125 | 6163125.2166 | 6663631.5192 | 7189369.0822 | 7750506.1302
Scenario 6: Aggressive Fuel Sub Phase In | SCG | Com | FoodServ | Com - Restaurant | Participant Cost Test | Energy Efficiency | 12997104.9922 | 13928836.1768 | 14389190.4421 | 14413640.9332 | 14272465.1786 | 13885136.166 | 15167523.6949 | 15037336.5064 | 13919994.3923 | 12491888.462 | 10742204.4291 | 8630654.3066 | 6118929.3079
Scenario 6: Aggressive Fuel Sub Phase In | SCG | Com | FoodServ | Com - Restaurant | Program Administrator Cost Test | Energy Efficiency | 7966337.514 | 8891150.2943 | 9856916.2803 | 10878941.2295 | 11968285.7608 | 13072112.0776 | 15631938.8718 | 17635004.997 | 19187847.2639 | 20815965.8188 | 22554362.1526 | 24386415.0891 | 26334533.9883
Scenario 6: Aggressive Fuel Sub Phase In | SCG | Com | FoodServ | Com - Restaurant | Rate Impact Measure Test | Energy Efficiency | 7966337.514 | 8891150.2943 | 9856916.2803 | 10878941.2295 | 11968285.7608 | 13072112.0776 | 15631938.8718 | 17635004.997 | 19187847.2639 | 20815965.8188 | 22554362.1526 | 24386415.0891 | 26334533.9883
Scenario 6: Aggressive Fuel Sub Phase In | SCG | Com | FoodServ | Com - Restaurant | Total Resource Cost Test | Energy Efficiency | 7966337.514 | 8891150.2943 | 9856916.2803 | 10878941.2295 | 11968285.7608 | 13072112.0776 | 15631938.8718 | 17635004.997 | 19187847.2639 | 20815965.8188 | 22554362.1526 | 24386415.0891 | 26334533.9883
Scenario 6: Aggressive Fuel Sub Phase In | SCG | Com | FoodServ | Com - Retail | Participant Cost Test | Energy Efficiency | 31992.5714 | 34071.6267 | 35448.6327 | 36559.1867 | 0 | 79324.753 | 36834.0675 | 35588.2078 | 33232.6131 | 29841.3133 | 25415.0585 | 19672.6258 | 12588.9137
Scenario 6: Aggressive Fuel Sub Phase In | SCG | Com | FoodServ | Com - Retail | Program Administrator Cost Test | Energy Efficiency | 3981.7658 | 4654.0425 | 5361.5006 | 6181.2701 | 0 | 17244.6492 | 9260.661 | 10538.6429 | 11879.1863 | 13322.0901 | 14926.3455 | 16625.8582 | 18492.6615
Scenario 6: Aggressive Fuel Sub Phase In | SCG | Com | FoodServ | Com - Retail | Rate Impact Measure Test | Energy Efficiency | 3981.7658 | 4654.0425 | 5361.5006 | 6181.2701 | 0 | 17244.6492 | 9260.661 | 10538.6429 | 11879.1863 | 13322.0901 | 14926.3455 | 16625.8582 | 18492.6615
Scenario 6: Aggressive Fuel Sub Phase In | SCG | Com | FoodServ | Com - Retail | Total Resource Cost Test | Energy Efficiency | 3981.7658 | 4654.0425 | 5361.5006 | 6181.2701 | 0 | 17244.6492 | 9260.661 | 10538.6429 | 11879.1863 | 13322.0901 | 14926.3455 | 16625.8582 | 18492.6615
Scenario 6: Aggressive Fuel Sub Phase In | SCG | Com | FoodServ | Com - School | Participant Cost Test | Energy Efficiency | 964277.8584 | 1009407.1694 | 1016161.3021 | 1003076.1885 | 972016.6347 | 934214.6327 | 923265.7389 | 873880.6509 | 793638.2283 | 700182.8747 | 590227.0472 | 465220.8944 | 320605.4094
Scenario 6: Aggressive Fuel Sub Phase In | SCG | Com | FoodServ | Com - School | Program Administrator Cost Test | Energy Efficiency | 611956.1678 | 672019.8737 | 734551.1399 | 798251.2225 | 859297.9958 | 926252.7178 | 1024205.5554 | 1110809.1889 | 1187382.0291 | 1268931.8618 | 1352599.2454 | 1443738.4837 | 1536450.7934
Scenario 6: Aggressive Fuel Sub Phase In | SCG | Com | FoodServ | Com - School | Rate Impact Measure Test | Energy Efficiency | 611956.1678 | 672019.8737 | 734551.1399 | 798251.2225 | 859297.9958 | 926252.7178 | 1024205.5554 | 1110809.1889 | 1187382.0291 | 1268931.8618 | 1352599.2454 | 1443738.4837 | 1536450.7934
Scenario 6: Aggressive Fuel Sub Phase In | SCG | Com | FoodServ | Com - School | Total Resource Cost Test | Energy Efficiency | 611956.1678 | 672019.8737 | 734551.1399 | 798251.2225 | 859297.9958 | 926252.7178 | 1024205.5554 | 1110809.1889 | 1187382.0291 | 1268931.8618 | 1352599.2454 | 1443738.4837 | 1536450.7934
Scenario 6: Aggressive Fuel Sub Phase In | SCG | Com | HVAC | Com - College | Participant Cost Test | Energy Efficiency | 642484.3602 | 613838.1769 | 590602.8254 | 567028.8986 | 574656.1368 | 499596.6142 | 225344.4499 | 206957.4078 | 151595.4787 | 123221.3039 | 100538.0359 | 74247.4532 | 41019.5244
Scenario 6: Aggressive Fuel Sub Phase In | SCG | Com | HVAC | Com - College | Program Administrator Cost Test | Energy Efficiency | 156855.5732 | 162836.5491 | 171321.8737 | 181107.0499 | 235193.3407 | 259384.7748 | 153747.2515 | 163935.1297 | 174534.5537 | 172881.8338 | 195457.331 | 215294.1053 | 228300.6291
Scenario 6: Aggressive Fuel Sub Phase In | SCG | Com | HVAC | Com - College | Rate Impact Measure Test | Energy Efficiency | 156855.5732 | 162836.5491 | 171321.8737 | 181107.0499 | 235193.3407 | 259384.7748 | 153747.2515 | 163935.1297 | 174534.5537 | 172881.8338 | 195457.331 | 215294.1053 | 228300.6291
Scenario 6: Aggressive Fuel Sub Phase In | SCG | Com | HVAC | Com - College | Total Resource Cost Test | Energy Efficiency | 295619.4485 | 298612.3829 | 305335.3881 | 313818.3843 | 374487.2009 | 345913.929 | 187527.3918 | 198046.2945 | 174534.5537 | 172881.8338 | 195457.331 | 215294.1053 | 228300.6291
Scenario 6: Aggressive Fuel Sub Phase In | SCG | Com | HVAC | Com - Grocery | Participant Cost Test | Energy Efficiency | 106117.8565 | 105704.6486 | 103494.3293 | 101212.8456 | 98559.6578 | 95221.131 | 90510.7054 | 85426.9175 | 61241.8757 | 53152.5459 | 44171.8391 | 33901.8797 | 22351.38
Scenario 6: Aggressive Fuel Sub Phase In | SCG | Com | HVAC | Com - Grocery | Program Administrator Cost Test | Energy Efficiency | 88091.4217 | 95079.2247 | 101384.4098 | 108649.2002 | 116784.5643 | 125590.7702 | 134246.7229 | 144302.0905 | 154191.834 | 164056.2641 | 175115.1983 | 186323.9233 | 198509.1925
Scenario 6: Aggressive Fuel Sub Phase In | SCG | Com | HVAC | Com - Grocery | Rate Impact Measure Test | Energy Efficiency | 88091.4217 | 95079.2247 | 101384.4098 | 108649.2002 | 116784.5643 | 125590.7702 | 134246.7229 | 144302.0905 | 154191.834 | 164056.2641 | 175115.1983 | 186323.9233 | 198509.1925
Scenario 6: Aggressive Fuel Sub Phase In | SCG | Com | HVAC | Com - Grocery | Total Resource Cost Test | Energy Efficiency | 103677.9028 | 111042.6861 | 117530.08 | 125047.7729 | 133477.4705 | 142580.4043 | 151425.4233 | 161758.8726 | 154191.834 | 164056.2641 | 175115.1983 | 186323.9233 | 198509.1925
Scenario 6: Aggressive Fuel Sub Phase In | SCG | Com | HVAC | Com - Health | Participant Cost Test | Energy Efficiency | 2413170.8087 | 2454910.9893 | 2459531.1976 | 2401418.8194 | 2310535.8631 | 2124095.5597 | 1704702.8307 | 1536537.8722 | 1004942.1504 | 749822.6019 | 524618.8641 | 340263.4481 | 188354.3835
Scenario 6: Aggressive Fuel Sub Phase In | SCG | Com | HVAC | Com - Health | Program Administrator Cost Test | Energy Efficiency | 1210691.079 | 1303062.6547 | 1383996.3684 | 1431225.9866 | 1466060.5284 | 1473722.9293 | 1335445.1498 | 1299087.2469 | 1248380.0787 | 1178292.0455 | 1100625.8225 | 1051861.3417 | 1013556.2607
Scenario 6: Aggressive Fuel Sub Phase In | SCG | Com | HVAC | Com - Health | Rate Impact Measure Test | Energy Efficiency | 1210691.079 | 1303062.6547 | 1383996.3684 | 1431225.9866 | 1466060.5284 | 1473722.9293 | 1335445.1498 | 1299087.2469 | 1248380.0787 | 1178292.0455 | 1100625.8225 | 1051861.3417 | 1013556.2607
Scenario 6: Aggressive Fuel Sub Phase In | SCG | Com | HVAC | Com - Health | Total Resource Cost Test | Energy Efficiency | 1842440.2369 | 1946652.6025 | 2029302.4714 | 2062983.8497 | 2075580.1459 | 1999222.0231 | 1773041.245 | 1693065.2384 | 1248380.0787 | 1178292.0455 | 1100625.8225 | 1051861.3417 | 1013556.2607
Scenario 6: Aggressive Fuel Sub Phase In | SCG | Com | HVAC | Com - Lodging | Participant Cost Test | Energy Efficiency | 1986147.3673 | 2003747.5078 | 1983903.8525 | 1921850.39 | 1824973.1276 | 1623665.9593 | 1312595.938 | 1155873.9212 | 99321.0526 | 85603.3174 | 70601.3528 | 53893.3005 | 35301.0809
Scenario 6: Aggressive Fuel Sub Phase In | SCG | Com | HVAC | Com - Lodging | Program Administrator Cost Test | Energy Efficiency | 613806.5449 | 653603.6446 | 684333.146 | 702278.3898 | 709430.5587 | 704959.6994 | 633253.6702 | 607013.1497 | 251020.1704 | 265083.9049 | 280654.6163 | 296843.3864 | 314041.9645
Scenario 6: Aggressive Fuel Sub Phase In | SCG | Com | HVAC | Com - Lodging | Rate Impact Measure Test | Energy Efficiency | 613806.5449 | 653603.6446 | 684333.146 | 702278.3898 | 709430.5587 | 704959.6994 | 633253.6702 | 607013.1497 | 251020.1704 | 265083.9049 | 280654.6163 | 296843.3864 | 314041.9645
Scenario 6: Aggressive Fuel Sub Phase In | SCG | Com | HVAC | Com - Lodging | Total Resource Cost Test | Energy Efficiency | 1713575.3313 | 1763402.6561 | 1783166.473 | 1767143.8784 | 1721504.8601 | 1574617.3032 | 1350560.1934 | 1238294.2006 | 251020.1704 | 265083.9049 | 280654.6163 | 296843.3864 | 314041.9645
Scenario 6: Aggressive Fuel Sub Phase In | SCG | Com | HVAC | Com - Office (Large) | Participant Cost Test | Energy Efficiency | 3812234.8129 | 3602036.5487 | 3382156.369 | 3170265.1354 | 2972383.184 | 2207446.8049 | 1331.6906 | 1231.7452 | 720.382 | 607.8639 | 492.0674 | 368.0279 | 236.8111
Scenario 6: Aggressive Fuel Sub Phase In | SCG | Com | HVAC | Com - Office (Large) | Program Administrator Cost Test | Energy Efficiency | 828242.5912 | 844378.4015 | 859018.6355 | 876482.74 | 898979.1902 | 924667.817 | 1700.6564 | 1771.1449 | 1831.3573 | 1891.1205 | 1962.9926 | 2032.263 | 2110.2766
Scenario 6: Aggressive Fuel Sub Phase In | SCG | Com | HVAC | Com - Office (Large) | Rate Impact Measure Test | Energy Efficiency | 828242.5912 | 844378.4015 | 859018.6355 | 876482.74 | 898979.1902 | 924667.817 | 1700.6564 | 1771.1449 | 1831.3573 | 1891.1205 | 1962.9926 | 2032.263 | 2110.2766
Scenario 6: Aggressive Fuel Sub Phase In | SCG | Com | HVAC | Com - Office (Large) | Total Resource Cost Test | Energy Efficiency | 2168739.4693 | 2140204.1336 | 2108685.2504 | 2084776.1689 | 2072967.4385 | 1496654.1578 | 2111.3561 | 2176.2344 | 1831.3573 | 1891.1205 | 1962.9926 | 2032.263 | 2110.2766
Scenario 6: Aggressive Fuel Sub Phase In | SCG | Com | HVAC | Com - Office (Small) | Participant Cost Test | Energy Efficiency | 1390157.0359 | 1320154.3162 | 1243795.7593 | 1164749.2091 | 464824.7636 | 5239834.7186 | 161493.4335 | 145112.6488 | 115841.3202 | 96191.0798 | 75061.671 | 52045.8798 | 27109.1977
Scenario 6: Aggressive Fuel Sub Phase In | SCG | Com | HVAC | Com - Office (Small) | Program Administrator Cost Test | Energy Efficiency | 392055.1013 | 405335.1703 | 418554.4924 | 432731.7911 | 202847.7688 | 2330812.9509 | 67085.4972 | 70956.4908 | 74982.1661 | 79131.6386 | 83636.654 | 88321.1837 | 93381.6395
Scenario 6: Aggressive Fuel Sub Phase In | SCG | Com | HVAC | Com - Office (Small) | Rate Impact Measure Test | Energy Efficiency | 392055.1013 | 405335.1703 | 418554.4924 | 432731.7911 | 202847.7688 | 2330812.9509 | 67085.4972 | 70956.4908 | 74982.1661 | 79131.6386 | 83636.654 | 88321.1837 | 93381.6395
Scenario 6: Aggressive Fuel Sub Phase In | SCG | Com | HVAC | Com - Office (Small) | Total Resource Cost Test | Energy Efficiency | 525965.0395 | 536479.0379 | 546629.5239 | 557983.4842 | 261416.9824 | 2905900.3339 | 78324.1265 | 82214.596 | 74982.1661 | 79131.6386 | 83636.654 | 88321.1837 | 93381.6395
Scenario 6: Aggressive Fuel Sub Phase In | SCG | Com | HVAC | Com - Other | Participant Cost Test | Energy Efficiency | 6665563.5146 | 6563507.7455 | 6418838.5373 | 6211693.9501 | 257514.4073 | 10973351.7672 | 5334885.755 | 4923794.1556 | 3524004.2754 | 2972784.0406 | 2357001.1025 | 1659901.2754 | 882935.511
Scenario 6: Aggressive Fuel Sub Phase In | SCG | Com | HVAC | Com - Other | Program Administrator Cost Test | Energy Efficiency | 1596081.9304 | 1718656.3331 | 1852028.4857 | 1991308.0949 | 93215.9945 | 4453152.1228 | 2478414.8133 | 2659240.0959 | 2834172.8328 | 3034648.5287 | 3253363.7588 | 3479637.7237 | 3731230.5672
Scenario 6: Aggressive Fuel Sub Phase In | SCG | Com | HVAC | Com - Other | Rate Impact Measure Test | Energy Efficiency | 1596081.9304 | 1718656.3331 | 1852028.4857 | 1991308.0949 | 93215.9945 | 4453152.1228 | 2478414.8133 | 2659240.0959 | 2834172.8328 | 3034648.5287 | 3253363.7588 | 3479637.7237 | 3731230.5672
Scenario 6: Aggressive Fuel Sub Phase In | SCG | Com | HVAC | Com - Other | Total Resource Cost Test | Energy Efficiency | 2373899.4233 | 2513322.3771 | 2664314.7893 | 2819491.3799 | 130899.4273 | 6115970.5857 | 3355462.0952 | 3550319.5022 | 2834172.8328 | 3034648.5287 | 3253363.7588 | 3479637.7237 | 3731230.5672
Scenario 6: Aggressive Fuel Sub Phase In | SCG | Com | HVAC | Com - Restaurant | Participant Cost Test | Energy Efficiency | 6197111.3595 | 5985586.3939 | 5693842.8911 | 5355064.4351 | 4991637.001 | 4592746.7917 | 4172917.5044 | 3745602.3258 | 3026802.5843 | 2563483.3313 | 2076114.4098 | 1556846.0774 | 999101.9642
Scenario 6: Aggressive Fuel Sub Phase In | SCG | Com | HVAC | Com - Restaurant | Program Administrator Cost Test | Energy Efficiency | 5611850.1404 | 5894750.6376 | 6133017.2898 | 6352036.6961 | 6573852.304 | 6782295.5991 | 6995164.854 | 7237241.3846 | 7500262.2772 | 7782251.0956 | 8097574.4787 | 8437411.3756 | 8814950.7912
Scenario 6: Aggressive Fuel Sub Phase In | SCG | Com | HVAC | Com - Restaurant | Rate Impact Measure Test | Energy Efficiency | 5611850.1404 | 5894750.6376 | 6133017.2898 | 6352036.6961 | 6573852.304 | 6782295.5991 | 6995164.854 | 7237241.3846 | 7500262.2772 | 7782251.0956 | 8097574.4787 | 8437411.3756 | 8814950.7912
Scenario 6: Aggressive Fuel Sub Phase In | SCG | Com | HVAC | Com - Restaurant | Total Resource Cost Test | Energy Efficiency | 5925189.4536 | 6207117.5845 | 6441390.9751 | 6655004.0386 | 6871186.7079 | 7073085.6354 | 7279357.2363 | 7515749.493 | 7500262.2772 | 7782251.0956 | 8097574.4787 | 8437411.3756 | 8814950.7912
Scenario 6: Aggressive Fuel Sub Phase In | SCG | Com | HVAC | Com - Retail | Participant Cost Test | Energy Efficiency | 1376908.3086 | 1335954.7262 | 1281549.5611 | 1227391.0227 | 362303.0561 | 1794568.7289 | 522148.9295 | 485317.6902 | 313515.9417 | 262410.6225 | 206593.9818 | 144251.7721 | 75719.5931
Scenario 6: Aggressive Fuel Sub Phase In | SCG | Com | HVAC | Com - Retail | Program Administrator Cost Test | Energy Efficiency | 233540.0362 | 244849.3917 | 255397.5511 | 267547.87 | 101931.7265 | 509046.7545 | 132580.1997 | 142172.4469 | 151578.699 | 161348.9142 | 172159.1196 | 183189.8355 | 195234.5696
Scenario 6: Aggressive Fuel Sub Phase In | SCG | Com | HVAC | Com - Retail | Rate Impact Measure Test | Energy Efficiency | 233540.0362 | 244849.3917 | 255397.5511 | 267547.87 | 101931.7265 | 509046.7545 | 132580.1997 | 142172.4469 | 151578.699 | 161348.9142 | 172159.1196 | 183189.8355 | 195234.5696
Scenario 6: Aggressive Fuel Sub Phase In | SCG | Com | HVAC | Com - Retail | Total Resource Cost Test | Energy Efficiency | 625970.1085 | 633887.1847 | 639175.6167 | 647519.4238 | 260089.9289 | 949520.4117 | 256662.6803 | 268190.048 | 151578.699 | 161348.9142 | 172159.1196 | 183189.8355 | 195234.5696
Scenario 6: Aggressive Fuel Sub Phase In | SCG | Com | HVAC | Com - School | Participant Cost Test | Energy Efficiency | 2176505.1791 | 2016864.3352 | 1908223.6189 | 1792164.3914 | 1645715.8538 | 1513950.155 | 715910.6868 | 645405.5722 | 460986.6827 | 387368.5172 | 307104.2637 | 222466.7101 | 129308.9471
Scenario 6: Aggressive Fuel Sub Phase In | SCG | Com | HVAC | Com - School | Program Administrator Cost Test | Energy Efficiency | 853859.8074 | 884052.5786 | 918918.3928 | 954493.5241 | 981587.2707 | 1021463.1419 | 701747.8569 | 730061.3616 | 763025.6751 | 800924.5661 | 838546.3872 | 883976.7968 | 927411.934
Scenario 6: Aggressive Fuel Sub Phase In | SCG | Com | HVAC | Com - School | Rate Impact Measure Test | Energy Efficiency | 853859.8074 | 884052.5786 | 918918.3928 | 954493.5241 | 981587.2707 | 1021463.1419 | 701747.8569 | 730061.3616 | 763025.6751 | 800924.5661 | 838546.3872 | 883976.7968 | 927411.934
Scenario 6: Aggressive Fuel Sub Phase In | SCG | Com | HVAC | Com - School | Total Resource Cost Test | Energy Efficiency | 1187143.5245 | 1160921.4804 | 1190666.5419 | 1221041.1695 | 1230411.9423 | 1256503.3764 | 817263.518 | 843870.1685 | 763025.6751 | 800924.5661 | 838546.3872 | 883976.7968 | 927411.934
Scenario 6: Aggressive Fuel Sub Phase In | SCG | Com | HVAC | Com - Warehouse | Participant Cost Test | Energy Efficiency | 52.3072 | 53.9113 | 54.1587 | 54.709 | 55.546 | 55.4108 | 54.224 | 52.6113 | 32.8799 | 29.0525 | 24.5198 | 19.0502 | 12.7576
Scenario 6: Aggressive Fuel Sub Phase In | SCG | Com | HVAC | Com - Warehouse | Program Administrator Cost Test | Energy Efficiency | 39.1757 | 43.6502 | 47.6204 | 52.5169 | 58.5727 | 64.641 | 70.5816 | 77.2068 | 83.5873 | 90.385 | 97.8163 | 105.1962 | 113.6854
Scenario 6: Aggressive Fuel Sub Phase In | SCG | Com | HVAC | Com - Warehouse | Rate Impact Measure Test | Energy Efficiency | 39.1757 | 43.6502 | 47.6204 | 52.5169 | 58.5727 | 64.641 | 70.5816 | 77.2068 | 83.5873 | 90.385 | 97.8163 | 105.1962 | 113.6854
Scenario 6: Aggressive Fuel Sub Phase In | SCG | Com | HVAC | Com - Warehouse | Total Resource Cost Test | Energy Efficiency | 51.3931 | 56.5679 | 60.9903 | 66.5009 | 73.3597 | 80.1077 | 86.5821 | 93.783 | 83.5873 | 90.385 | 97.8163 | 105.1962 | 113.6854
Scenario 6: Aggressive Fuel Sub Phase In | SCG | Com | WaterHeat | Com - College | Participant Cost Test | Energy Efficiency | 593202.3774 | 545427.676 | 315087.0002 | 314264.8736 | 293121.9712 | 189749.8841 | 3587.4083 | 2630.5473 | 1200.24 | 1031.1573 | 840.8582 | 629.7442 | 385.6724
Scenario 6: Aggressive Fuel Sub Phase In | SCG | Com | WaterHeat | Com - College | Program Administrator Cost Test | Energy Efficiency | 643423.8516 | 659596.5443 | 262780.9292 | 279301.296 | 287754.8656 | 300897.2738 | 2072.8659 | 1641.3338 | 1197.6842 | 1270.6297 | 1349.3998 | 1441.1014 | 1531.6478
Scenario 6: Aggressive Fuel Sub Phase In | SCG | Com | WaterHeat | Com - College | Rate Impact Measure Test | Energy Efficiency | 643423.8516 | 659596.5443 | 262780.9292 | 279301.296 | 287754.8656 | 300897.2738 | 2072.8659 | 1641.3338 | 1197.6842 | 1270.6297 | 1349.3998 | 1441.1014 | 1531.6478
Scenario 6: Aggressive Fuel Sub Phase In | SCG | Com | WaterHeat | Com - College | Total Resource Cost Test | Energy Efficiency | 842071.3906 | 844670.5535 | 400848.665 | 420651.9711 | 423554.3974 | 346764.407 | 3321.788 | 2514.8147 | 1197.6842 | 1270.6297 | 1349.3998 | 1441.1014 | 1531.6478
Scenario 6: Aggressive Fuel Sub Phase In | SCG | Com | WaterHeat | Com - Grocery | Participant Cost Test | Energy Efficiency | 746030.6837 | 333335.0079 | 98017.1667 | 89348.3395 | 87767.8536 | 78402.2947 | 36863.3423 | 37879.4823 | 29696.2961 | 25565.0166 | 20886.6751 | 15581.1504 | 9555.9337
Scenario 6: Aggressive Fuel Sub Phase In | SCG | Com | WaterHeat | Com - Grocery | Program Administrator Cost Test | Energy Efficiency | 313228.7356 | 171030.7808 | 86899.8279 | 88457.1451 | 93247.7708 | 98448.0087 | 26178.1805 | 27861.6106 | 29633.069 | 31502.16 | 33518.7162 | 35655.801 | 37950.188
Scenario 6: Aggressive Fuel Sub Phase In | SCG | Com | WaterHeat | Com - Grocery | Rate Impact Measure Test | Energy Efficiency | 313228.7356 | 171030.7808 | 86899.8279 | 88457.1451 | 93247.7708 | 98448.0087 | 26178.1805 | 27861.6106 | 29633.069 | 31502.16 | 33518.7162 | 35655.801 | 37950.188
Scenario 6: Aggressive Fuel Sub Phase In | SCG | Com | WaterHeat | Com - Grocery | Total Resource Cost Test | Energy Efficiency | 538050.6207 | 268423.1319 | 113358.9431 | 112763.5829 | 117570.7564 | 115124.7423 | 35241.7243 | 37012.8038 | 29633.069 | 31502.16 | 33518.7162 | 35655.801 | 37950.188
Scenario 6: Aggressive Fuel Sub Phase In | SCG | Com | WaterHeat | Com - Health | Participant Cost Test | Energy Efficiency | 3592645.7574 | 10672655.3724 | 7218065.3431 | 4928052.6769 | 3360418.6212 | 2076020.0152 | 817227.9527 | 330532.9249 | 4314.1952 | 3704.1004 | 3013.2504 | 2257.3331 | 1391.7451
Scenario 6: Aggressive Fuel Sub Phase In | SCG | Com | WaterHeat | Com - Health | Program Administrator Cost Test | Energy Efficiency | 2725268.6464 | 6716680.8921 | 4366826.4013 | 3229550.3385 | 2437112.5244 | 1880380.3876 | 535757.915 | 224933.1369 | 4305.0098 | 4564.3296 | 4835.6325 | 5165.6661 | 5527.1405
Scenario 6: Aggressive Fuel Sub Phase In | SCG | Com | WaterHeat | Com - Health | Rate Impact Measure Test | Energy Efficiency | 2725268.6464 | 6716680.8921 | 4366826.4013 | 3229550.3385 | 2437112.5244 | 1880380.3876 | 535757.915 | 224933.1369 | 4305.0098 | 4564.3296 | 4835.6325 | 5165.6661 | 5527.1405
Scenario 6: Aggressive Fuel Sub Phase In | SCG | Com | WaterHeat | Com - Health | Total Resource Cost Test | Energy Efficiency | 3798226.815 | 9834347.6749 | 6517783.0281 | 4715747.396 | 3477658.6591 | 2418519.7591 | 758865.4192 | 313928.453 | 4305.0098 | 4564.3296 | 4835.6325 | 5165.6661 | 5527.1405
Scenario 6: Aggressive Fuel Sub Phase In | SCG | Com | WaterHeat | Com - Lodging | Participant Cost Test | Energy Efficiency | 15372038.9245 | 13998158.8281 | 11963486.8065 | 10920832.2743 | 10141344.8586 | 6270832.9623 | 8143.1003 | 8311.2009 | 3673.6784 | 3165.0682 | 2587.447 | 1931.9385 | 1185.6059
Scenario 6: Aggressive Fuel Sub Phase In | SCG | Com | WaterHeat | Com - Lodging | Program Administrator Cost Test | Energy Efficiency | 7463781.3978 | 7465276.9789 | 6392337.8226 | 6427977.0142 | 6566809.292 | 6780768.6745 | 3233.5821 | 3444.5791 | 3665.8551 | 3900.1123 | 4152.3051 | 4421.0314 | 4708.4777
Scenario 6: Aggressive Fuel Sub Phase In | SCG | Com | WaterHeat | Com - Lodging | Rate Impact Measure Test | Energy Efficiency | 7463781.3978 | 7465276.9789 | 6392337.8226 | 6427977.0142 | 6566809.292 | 6780768.6745 | 3233.5821 | 3444.5791 | 3665.8551 | 3900.1123 | 4152.3051 | 4421.0314 | 4708.4777
Scenario 6: Aggressive Fuel Sub Phase In | SCG | Com | WaterHeat | Com - Lodging | Total Resource Cost Test | Energy Efficiency | 16677300.9797 | 15926459.5518 | 13838758.8131 | 13344984.9447 | 13128096.7324 | 9841809.5722 | 7942.8544 | 8204.0504 | 3665.8551 | 3900.1123 | 4152.3051 | 4421.0314 | 4708.4777
Scenario 6: Aggressive Fuel Sub Phase In | SCG | Com | WaterHeat | Com - Office (Large) | Participant Cost Test | Energy Efficiency | 1574377.0911 | 1505649.4175 | 1182505.835 | 1126218.916 | 1074012.0831 | 739874.6985 | 0 | 0 | 0 | 0 | 0 | 0 | 0
Scenario 6: Aggressive Fuel Sub Phase In | SCG | Com | WaterHeat | Com - Office (Large) | Program Administrator Cost Test | Energy Efficiency | 1385623.0677 | 1426334.5058 | 991771.8953 | 1023284.3816 | 1061835.5933 | 1104746.0341 | 0 | 0 | 0 | 0 | 0 | 0 | 0
Scenario 6: Aggressive Fuel Sub Phase In | SCG | Com | WaterHeat | Com - Office (Large) | Rate Impact Measure Test | Energy Efficiency | 1385623.0677 | 1426334.5058 | 991771.8953 | 1023284.3816 | 1061835.5933 | 1104746.0341 | 0 | 0 | 0 | 0 | 0 | 0 | 0
Scenario 6: Aggressive Fuel Sub Phase In | SCG | Com | WaterHeat | Com - Office (Large) | Total Resource Cost Test | Energy Efficiency | 2014198.0245 | 2039885.728 | 1522824.9633 | 1542210.5891 | 1571677.0469 | 1324805.6359 | 0 | 0 | 0 | 0 | 0 | 0 | 0
Scenario 6: Aggressive Fuel Sub Phase In | SCG | Com | WaterHeat | Com - Office (Small) | Participant Cost Test | Energy Efficiency | 43738.7077 | 42040.6453 | 0 | 0 | 0 | 0 | 0 | 0 | 0 | 0 | 0 | 0 | 0
Scenario 6: Aggressive Fuel Sub Phase In | SCG | Com | WaterHeat | Com - Office (Small) | Program Administrator Cost Test | Energy Efficiency | 82159.7186 | 85786.7869 | 0 | 0 | 0 | 0 | 0 | 0 | 0 | 0 | 0 | 0 | 0
Scenario 6: Aggressive Fuel Sub Phase In | SCG | Com | WaterHeat | Com - Office (Small) | Rate Impact Measure Test | Energy Efficiency | 82159.7186 | 85786.7869 | 0 | 0 | 0 | 0 | 0 | 0 | 0 | 0 | 0 | 0 | 0
Scenario 6: Aggressive Fuel Sub Phase In | SCG | Com | WaterHeat | Com - Office (Small) | Total Resource Cost Test | Energy Efficiency | 87808.5546 | 91379.5498 | 0 | 0 | 0 | 0 | 0 | 0 | 0 | 0 | 0 | 0 | 0
Scenario 6: Aggressive Fuel Sub Phase In | SCG | Com | WaterHeat | Com - Other | Participant Cost Test | Energy Efficiency | 5221016.7376 | 4875545.4539 | 1815971.3544 | 1769522.9054 | 1093947.225 | 1017029.9907 | 143268.2272 | 145439.4094 | 93240.3225 | 80503.5555 | 65942.3313 | 49327.3406 | 30344.4799
Scenario 6: Aggressive Fuel Sub Phase In | SCG | Com | WaterHeat | Com - Other | Program Administrator Cost Test | Energy Efficiency | 5825007.3406 | 6050236.0289 | 840180.1678 | 877797.0135 | 540427.6234 | 1364116.2397 | 82800.9841 | 87364.7082 | 93041.7674 | 99199.4179 | 105823.5003 | 112880.273 | 120509.1311
Scenario 6: Aggressive Fuel Sub Phase In | SCG | Com | WaterHeat | Com - Other | Rate Impact Measure Test | Energy Efficiency | 5825007.3406 | 6050236.0289 | 840180.1678 | 877797.0135 | 540427.6234 | 1364116.2397 | 82800.9841 | 87364.7082 | 93041.7674 | 99199.4179 | 105823.5003 | 112880.273 | 120509.1311
Scenario 6: Aggressive Fuel Sub Phase In | SCG | Com | WaterHeat | Com - Other | Total Resource Cost Test | Energy Efficiency | 7962740.3113 | 8069620.3615 | 2057904.5729 | 2081313.7445 | 1309645.5987 | 1683273.6904 | 138100.3036 | 142721.7603 | 93041.7674 | 99199.4179 | 105823.5003 | 112880.273 | 120509.1311
Scenario 6: Aggressive Fuel Sub Phase In | SCG | Com | WaterHeat | Com - Refrig. Warehouse | Participant Cost Test | Energy Efficiency | 68962.9266 | 5003.1329 | 3785.7677 | 9280.2345 | 1988.7874 | 1859.0596 | 0 | 0 | 0 | 0 | 0 | 0 | 0
Scenario 6: Aggressive Fuel Sub Phase In | SCG | Com | WaterHeat | Com - Refrig. Warehouse | Program Administrator Cost Test | Energy Efficiency | 55239.2416 | 8975.1301 | 3042.4881 | 14767.9364 | 3518.9117 | 3693.4444 | 0 | 0 | 0 | 0 | 0 | 0 | 0
Scenario 6: Aggressive Fuel Sub Phase In | SCG | Com | WaterHeat | Com - Refrig. Warehouse | Rate Impact Measure Test | Energy Efficiency | 55239.2416 | 8975.1301 | 3042.4881 | 14767.9364 | 3518.9117 | 3693.4444 | 0 | 0 | 0 | 0 | 0 | 0 | 0
Scenario 6: Aggressive Fuel Sub Phase In | SCG | Com | WaterHeat | Com - Refrig. Warehouse | Total Resource Cost Test | Energy Efficiency | 62332.3881 | 9251.7181 | 3416.5149 | 15317.3816 | 3642.7799 | 3816.4518 | 0 | 0 | 0 | 0 | 0 | 0 | 0
Scenario 6: Aggressive Fuel Sub Phase In | SCG | Com | WaterHeat | Com - Restaurant | Participant Cost Test | Energy Efficiency | 2608761.0234 | 2529435.7016 | 279327.7145 | 277898.6427 | 276279.5068 | 273383.1785 | 164051.0199 | 169430.6662 | 159306.6695 | 137494.2888 | 112592.0583 | 84200.7769 | 51773.6985
Scenario 6: Aggressive Fuel Sub Phase In | SCG | Com | WaterHeat | Com - Restaurant | Program Administrator Cost Test | Energy Efficiency | 5023676.4622 | 5288161.8889 | 300475.6394 | 318333.5598 | 338000.5171 | 357822.9501 | 139893.8985 | 149122.3239 | 158967.4191 | 169425.4695 | 180686.4375 | 192684.3352 | 205612.4378
Scenario 6: Aggressive Fuel Sub Phase In | SCG | Com | WaterHeat | Com - Restaurant | Rate Impact Measure Test | Energy Efficiency | 5023676.4622 | 5288161.8889 | 300475.6394 | 318333.5598 | 338000.5171 | 357822.9501 | 139893.8985 | 149122.3239 | 158967.4191 | 169425.4695 | 180686.4375 | 192684.3352 | 205612.4378
Scenario 6: Aggressive Fuel Sub Phase In | SCG | Com | WaterHeat | Com - Restaurant | Total Resource Cost Test | Energy Efficiency | 5169664.8302 | 5434060.4301 | 322766.3824 | 340818.4542 | 360710.7637 | 380699.789 | 155387.8168 | 164791.9194 | 158967.4191 | 169425.4695 | 180686.4375 | 192684.3352 | 205612.4378
Scenario 6: Aggressive Fuel Sub Phase In | SCG | Com | WaterHeat | Com - Retail | Participant Cost Test | Energy Efficiency | 718214.8903 | 201014.1829 | 68781.8508 | 30481.2324 | 35634.5019 | 6143.7631 | 0 | 0 | 0 | 0 | 0 | 0 | 0
Scenario 6: Aggressive Fuel Sub Phase In | SCG | Com | WaterHeat | Com - Retail | Program Administrator Cost Test | Energy Efficiency | 335943.5217 | 206538.9143 | 10980.417 | 0 | 5099.7459 | 2024.1006 | 0 | 0 | 0 | 0 | 0 | 0 | 0
Scenario 6: Aggressive Fuel Sub Phase In | SCG | Com | WaterHeat | Com - Retail | Rate Impact Measure Test | Energy Efficiency | 335943.5217 | 206538.9143 | 10980.417 | 0 | 5099.7459 | 2024.1006 | 0 | 0 | 0 | 0 | 0 | 0 | 0
Scenario 6: Aggressive Fuel Sub Phase In | SCG | Com | WaterHeat | Com - Retail | Total Resource Cost Test | Energy Efficiency | 680837.3796 | 301376.1376 | 63105.6401 | 30481.2324 | 33552.2192 | 5421.3703 | 0 | 0 | 0 | 0 | 0 | 0 | 0
Scenario 6: Aggressive Fuel Sub Phase In | SCG | Com | WaterHeat | Com - School | Participant Cost Test | Energy Efficiency | 959903.2603 | 915971.239 | 325901.751 | 310102.328 | 291437.7693 | 274120.7375 | 24092.3345 | 24561.564 | 19265.2821 | 16514.9905 | 13421.4004 | 9980.5184 | 6094.591
Scenario 6: Aggressive Fuel Sub Phase In | SCG | Com | WaterHeat | Com - School | Program Administrator Cost Test | Energy Efficiency | 1487667.0093 | 1538903.647 | 404724.8151 | 421104.9721 | 435499.5111 | 454164.9431 | 17223.9909 | 18184.5409 | 19224.2556 | 20350.3722 | 21538.508 | 22839.3315 | 24203.8647
Scenario 6: Aggressive Fuel Sub Phase In | SCG | Com | WaterHeat | Com - School | Rate Impact Measure Test | Energy Efficiency | 1487667.0093 | 1538903.647 | 404724.8151 | 421104.9721 | 435499.5111 | 454164.9431 | 17223.9909 | 18184.5409 | 19224.2556 | 20350.3722 | 21538.508 | 22839.3315 | 24203.8647
Scenario 6: Aggressive Fuel Sub Phase In | SCG | Com | WaterHeat | Com - School | Total Resource Cost Test | Energy Efficiency | 1629536.7691 | 1678151.5826 | 457127.0953 | 472847.4554 | 486278.8953 | 504381.1483 | 23025.7051 | 23995.8974 | 19224.2556 | 20350.3722 | 21538.508 | 22839.3315 | 24203.8647
Scenario 6: Aggressive Fuel Sub Phase In | SCG | Com | WaterHeat | Com - Warehouse | Participant Cost Test | Energy Efficiency | 1180961.9068 | 256087.9161 | 101926.375 | 80179.201 | 64587.4626 | 42153.0754 | 3147.8361 | 0 | 0 | 0 | 0 | 0 | 0
Scenario 6: Aggressive Fuel Sub Phase In | SCG | Com | WaterHeat | Com - Warehouse | Program Administrator Cost Test | Energy Efficiency | 377062.1629 | 112683.8419 | 58122.0336 | 54432.4199 | 52666.364 | 52111.7787 | 1180.2125 | 0 | 0 | 0 | 0 | 0 | 0
Scenario 6: Aggressive Fuel Sub Phase In | SCG | Com | WaterHeat | Com - Warehouse | Rate Impact Measure Test | Energy Efficiency | 377062.1629 | 112683.8419 | 58122.0336 | 54432.4199 | 52666.364 | 52111.7787 | 1180.2125 | 0 | 0 | 0 | 0 | 0 | 0
Scenario 6: Aggressive Fuel Sub Phase In | SCG | Com | WaterHeat | Com - Warehouse | Total Resource Cost Test | Energy Efficiency | 906759.3137 | 229642.736 | 106914.3276 | 92355.5423 | 83110.5566 | 66467.9235 | 2784.8221 | 0 | 0 | 0 | 0 | 0 | 0
Scenario 6: Aggressive Fuel Sub Phase In | SCG | Com | WholeBlg | Com - College | Participant Cost Test | Energy Efficiency | 104187.5109 | 109619.6311 | 115028.662 | 121029.8485 | 127427.907 | 134402.1238 | 141940.1574 | 149627.9629 | 157761.3201 | 166603.785 | 175404.5985 | 184291.17 | 194450.0638
Scenario 6: Aggressive Fuel Sub Phase In | SCG | Com | WholeBlg | Com - College | Program Administrator Cost Test | Energy Efficiency | 104187.5109 | 109619.6311 | 115028.662 | 121029.8485 | 127427.907 | 134402.1238 | 141940.1574 | 149627.9629 | 157761.3201 | 166603.785 | 175404.5985 | 184291.17 | 194450.0638
Scenario 6: Aggressive Fuel Sub Phase In | SCG | Com | WholeBlg | Com - College | Rate Impact Measure Test | Energy Efficiency | 104187.5109 | 109619.6311 | 115028.662 | 121029.8485 | 127427.907 | 134402.1238 | 141940.1574 | 149627.9629 | 157761.3201 | 166603.785 | 175404.5985 | 184291.17 | 194450.0638
Scenario 6: Aggressive Fuel Sub Phase In | SCG | Com | WholeBlg | Com - College | Total Resource Cost Test | Energy Efficiency | 104187.5109 | 109619.6311 | 115028.662 | 121029.8485 | 127427.907 | 134402.1238 | 141940.1574 | 149627.9629 | 157761.3201 | 166603.785 | 175404.5985 | 184291.17 | 194450.0638
Scenario 6: Aggressive Fuel Sub Phase In | SCG | Com | WholeBlg | Com - Grocery | Participant Cost Test | Energy Efficiency | 39185.5603 | 41769.8774 | 44416.3199 | 47356.4876 | 50536.4231 | 53729.821 | 57152.2275 | 60779.4159 | 64668.1424 | 68636.071 | 72844.1249 | 77125.3977 | 81637.7145
Scenario 6: Aggressive Fuel Sub Phase In | SCG | Com | WholeBlg | Com - Grocery | Program Administrator Cost Test | Energy Efficiency | 39185.5603 | 41769.8774 | 44416.3199 | 47356.4876 | 50536.4231 | 53729.821 | 57152.2275 | 60779.4159 | 64668.1424 | 68636.071 | 72844.1249 | 77125.3977 | 81637.7145
Scenario 6: Aggressive Fuel Sub Phase In | SCG | Com | WholeBlg | Com - Grocery | Rate Impact Measure Test | Energy Efficiency | 39185.5603 | 41769.8774 | 44416.3199 | 47356.4876 | 50536.4231 | 53729.821 | 57152.2275 | 60779.4159 | 64668.1424 | 68636.071 | 72844.1249 | 77125.3977 | 81637.7145
Scenario 6: Aggressive Fuel Sub Phase In | SCG | Com | WholeBlg | Com - Grocery | Total Resource Cost Test | Energy Efficiency | 39185.5603 | 41769.8774 | 44416.3199 | 47356.4876 | 50536.4231 | 53729.821 | 57152.2275 | 60779.4159 | 64668.1424 | 68636.071 | 72844.1249 | 77125.3977 | 81637.7145
Scenario 6: Aggressive Fuel Sub Phase In | SCG | Com | WholeBlg | Com - Health | Participant Cost Test | Energy Efficiency | 143863.9648 | 153858.4412 | 164136.789 | 175535.6252 | 187886.4115 | 200542.5152 | 214197.7297 | 228568.5625 | 243981.2197 | 259814.1171 | 276620.7329 | 293733.0463 | 310629.3452
Scenario 6: Aggressive Fuel Sub Phase In | SCG | Com | WholeBlg | Com - Health | Program Administrator Cost Test | Energy Efficiency | 143863.9648 | 153858.4412 | 164136.789 | 175535.6252 | 187886.4115 | 200542.5152 | 214197.7297 | 228568.5625 | 243981.2197 | 259814.1171 | 276620.7329 | 293733.0463 | 310629.3452
Scenario 6: Aggressive Fuel Sub Phase In | SCG | Com | WholeBlg | Com - Health | Rate Impact Measure Test | Energy Efficiency | 143863.9648 | 153858.4412 | 164136.789 | 175535.6252 | 187886.4115 | 200542.5152 | 214197.7297 | 228568.5625 | 243981.2197 | 259814.1171 | 276620.7329 | 293733.0463 | 310629.3452
Scenario 6: Aggressive Fuel Sub Phase In | SCG | Com | WholeBlg | Com - Health | Total Resource Cost Test | Energy Efficiency | 143863.9648 | 153858.4412 | 164136.789 | 175535.6252 | 187886.4115 | 200542.5152 | 214197.7297 | 228568.5625 | 243981.2197 | 259814.1171 | 276620.7329 | 293733.0463 | 310629.3452
Scenario 6: Aggressive Fuel Sub Phase In | SCG | Com | WholeBlg | Com - Lodging | Participant Cost Test | Energy Efficiency | 70416.1854 | 75168.6778 | 80041.5712 | 85446.5044 | 91301.5322 | 97278.9793 | 103704.8491 | 110500.8158 | 117802.6419 | 125395.3144 | 133375.7543 | 141528.0955 | 149721.7382
Scenario 6: Aggressive Fuel Sub Phase In | SCG | Com | WholeBlg | Com - Lodging | Program Administrator Cost Test | Energy Efficiency | 70416.1854 | 75168.6778 | 80041.5712 | 85446.5044 | 91301.5322 | 97278.9793 | 103704.8491 | 110500.8158 | 117802.6419 | 125395.3144 | 133375.7543 | 141528.0955 | 149721.7382
Scenario 6: Aggressive Fuel Sub Phase In | SCG | Com | WholeBlg | Com - Lodging | Rate Impact Measure Test | Energy Efficiency | 70416.1854 | 75168.6778 | 80041.5712 | 85446.5044 | 91301.5322 | 97278.9793 | 103704.8491 | 110500.8158 | 117802.6419 | 125395.3144 | 133375.7543 | 141528.0955 | 149721.7382
Scenario 6: Aggressive Fuel Sub Phase In | SCG | Com | WholeBlg | Com - Lodging | Total Resource Cost Test | Energy Efficiency | 70416.1854 | 75168.6778 | 80041.5712 | 85446.5044 | 91301.5322 | 97278.9793 | 103704.8491 | 110500.8158 | 117802.6419 | 125395.3144 | 133375.7543 | 141528.0955 | 149721.7382
Scenario 6: Aggressive Fuel Sub Phase In | SCG | Com | WholeBlg | Com - Office (Large) | Participant Cost Test | Energy Efficiency | 225452.9796 | 238467.59 | 251480.5774 | 265827.7363 | 281250.0421 | 297538.9777 | 315355.1831 | 333688.9558 | 353097.6773 | 375253.1164 | 396320.8988 | 417575.1715 | 440371.0801
Scenario 6: Aggressive Fuel Sub Phase In | SCG | Com | WholeBlg | Com - Office (Large) | Program Administrator Cost Test | Energy Efficiency | 225452.9796 | 238467.59 | 251480.5774 | 265827.7363 | 281250.0421 | 297538.9777 | 315355.1831 | 333688.9558 | 353097.6773 | 375253.1164 | 396320.8988 | 417575.1715 | 440371.0801
Scenario 6: Aggressive Fuel Sub Phase In | SCG | Com | WholeBlg | Com - Office (Large) | Rate Impact Measure Test | Energy Efficiency | 225452.9796 | 238467.59 | 251480.5774 | 265827.7363 | 281250.0421 | 297538.9777 | 315355.1831 | 333688.9558 | 353097.6773 | 375253.1164 | 396320.8988 | 417575.1715 | 440371.0801
Scenario 6: Aggressive Fuel Sub Phase In | SCG | Com | WholeBlg | Com - Office (Large) | Total Resource Cost Test | Energy Efficiency | 225452.9796 | 238467.59 | 251480.5774 | 265827.7363 | 281250.0421 | 297538.9777 | 315355.1831 | 333688.9558 | 353097.6773 | 375253.1164 | 396320.8988 | 417575.1715 | 440371.0801
Scenario 6: Aggressive Fuel Sub Phase In | SCG | Com | WholeBlg | Com - Office (Small) | Participant Cost Test | Energy Efficiency | 26845.819 | 28556.4198 | 30306.3036 | 32251.1931 | 34351.033 | 36437.5591 | 38662.135 | 41017.6276 | 43541.6806 | 46208.6429 | 48932.9213 | 51701.8719 | 54716.0366
Scenario 6: Aggressive Fuel Sub Phase In | SCG | Com | WholeBlg | Com - Office (Small) | Program Administrator Cost Test | Energy Efficiency | 26845.819 | 28556.4198 | 30306.3036 | 32251.1931 | 34351.033 | 36437.5591 | 38662.135 | 41017.6276 | 43541.6806 | 46208.6429 | 48932.9213 | 51701.8719 | 54716.0366
Scenario 6: Aggressive Fuel Sub Phase In | SCG | Com | WholeBlg | Com - Office (Small) | Rate Impact Measure Test | Energy Efficiency | 26845.819 | 28556.4198 | 30306.3036 | 32251.1931 | 34351.033 | 36437.5591 | 38662.135 | 41017.6276 | 43541.6806 | 46208.6429 | 48932.9213 | 51701.8719 | 54716.0366
Scenario 6: Aggressive Fuel Sub Phase In | SCG | Com | WholeBlg | Com - Office (Small) | Total Resource Cost Test | Energy Efficiency | 26845.819 | 28556.4198 | 30306.3036 | 32251.1931 | 34351.033 | 36437.5591 | 38662.135 | 41017.6276 | 43541.6806 | 46208.6429 | 48932.9213 | 51701.8719 | 54716.0366
Scenario 6: Aggressive Fuel Sub Phase In | SCG | Com | WholeBlg | Com - Other | Participant Cost Test | Energy Efficiency | 468970.007 | 500591.753 | 533161.8609 | 569426.3232 | 608706.0724 | 648517.3631 | 691479.2722 | 736932.7909 | 785765.2833 | 836165.5752 | 889487.511 | 943943.8941 | 998657.0083
Scenario 6: Aggressive Fuel Sub Phase In | SCG | Com | WholeBlg | Com - Other | Program Administrator Cost Test | Energy Efficiency | 468970.007 | 500591.753 | 533161.8609 | 569426.3232 | 608706.0724 | 648517.3631 | 691479.2722 | 736932.7909 | 785765.2833 | 836165.5752 | 889487.511 | 943943.8941 | 998657.0083
Scenario 6: Aggressive Fuel Sub Phase In | SCG | Com | WholeBlg | Com - Other | Rate Impact Measure Test | Energy Efficiency | 468970.007 | 500591.753 | 533161.8609 | 569426.3232 | 608706.0724 | 648517.3631 | 691479.2722 | 736932.7909 | 785765.2833 | 836165.5752 | 889487.511 | 943943.8941 | 998657.0083
Scenario 6: Aggressive Fuel Sub Phase In | SCG | Com | WholeBlg | Com - Other | Total Resource Cost Test | Energy Efficiency | 468970.007 | 500591.753 | 533161.8609 | 569426.3232 | 608706.0724 | 648517.3631 | 691479.2722 | 736932.7909 | 785765.2833 | 836165.5752 | 889487.511 | 943943.8941 | 998657.0083
Scenario 6: Aggressive Fuel Sub Phase In | SCG | Com | WholeBlg | Com - Refrig. Warehouse | Participant Cost Test | Energy Efficiency | 9093.4595 | 9746.5184 | 10423.7779 | 11177.4929 | 11994.8754 | 12806.319 | 13674.2833 | 14600.7868 | 15598.927 | 16606.1232 | 17691.8078 | 18802.2446 | 19913.6186
Scenario 6: Aggressive Fuel Sub Phase In | SCG | Com | WholeBlg | Com - Refrig. Warehouse | Program Administrator Cost Test | Energy Efficiency | 9093.4595 | 9746.5184 | 10423.7779 | 11177.4929 | 11994.8754 | 12806.319 | 13674.2833 | 14600.7868 | 15598.927 | 16606.1232 | 17691.8078 | 18802.2446 | 19913.6186
Scenario 6: Aggressive Fuel Sub Phase In | SCG | Com | WholeBlg | Com - Refrig. Warehouse | Rate Impact Measure Test | Energy Efficiency | 9093.4595 | 9746.5184 | 10423.7779 | 11177.4929 | 11994.8754 | 12806.319 | 13674.2833 | 14600.7868 | 15598.927 | 16606.1232 | 17691.8078 | 18802.2446 | 19913.6186
Scenario 6: Aggressive Fuel Sub Phase In | SCG | Com | WholeBlg | Com - Refrig. Warehouse | Total Resource Cost Test | Energy Efficiency | 9093.4595 | 9746.5184 | 10423.7779 | 11177.4929 | 11994.8754 | 12806.319 | 13674.2833 | 14600.7868 | 15598.927 | 16606.1232 | 17691.8078 | 18802.2446 | 19913.6186
Scenario 6: Aggressive Fuel Sub Phase In | SCG | Com | WholeBlg | Com - Restaurant | Participant Cost Test | Energy Efficiency | 199452.0522 | 213838.117 | 228737.8673 | 245320.9 | 263335.7696 | 281341.1425 | 300619.927 | 321202.6292 | 343379.8806 | 365937.4676 | 390129.3293 | 414901.9635 | 439357.8646
Scenario 6: Aggressive Fuel Sub Phase In | SCG | Com | WholeBlg | Com - Restaurant | Program Administrator Cost Test | Energy Efficiency | 199452.0522 | 213838.117 | 228737.8673 | 245320.9 | 263335.7696 | 281341.1425 | 300619.927 | 321202.6292 | 343379.8806 | 365937.4676 | 390129.3293 | 414901.9635 | 439357.8646
Scenario 6: Aggressive Fuel Sub Phase In | SCG | Com | WholeBlg | Com - Restaurant | Rate Impact Measure Test | Energy Efficiency | 199452.0522 | 213838.117 | 228737.8673 | 245320.9 | 263335.7696 | 281341.1425 | 300619.927 | 321202.6292 | 343379.8806 | 365937.4676 | 390129.3293 | 414901.9635 | 439357.8646
Scenario 6: Aggressive Fuel Sub Phase In | SCG | Com | WholeBlg | Com - Restaurant | Total Resource Cost Test | Energy Efficiency | 199452.0522 | 213838.117 | 228737.8673 | 245320.9 | 263335.7696 | 281341.1425 | 300619.927 | 321202.6292 | 343379.8806 | 365937.4676 | 390129.3293 | 414901.9635 | 439357.8646
Scenario 6: Aggressive Fuel Sub Phase In | SCG | Com | WholeBlg | Com - Retail | Participant Cost Test | Energy Efficiency | 54042.9135 | 57706.6857 | 61474.8785 | 65666.7493 | 70209.6138 | 74759.4311 | 79629.7648 | 84811.4555 | 90379.6918 | 96105.6664 | 102151.1729 | 108319.5231 | 382098.9569
Scenario 6: Aggressive Fuel Sub Phase In | SCG | Com | WholeBlg | Com - Retail | Program Administrator Cost Test | Energy Efficiency | 54042.9135 | 57706.6857 | 61474.8785 | 65666.7493 | 70209.6138 | 74759.4311 | 79629.7648 | 84811.4555 | 90379.6918 | 96105.6664 | 102151.1729 | 108319.5231 | 436333.0737
Scenario 6: Aggressive Fuel Sub Phase In | SCG | Com | WholeBlg | Com - Retail | Rate Impact Measure Test | Energy Efficiency | 54042.9135 | 57706.6857 | 61474.8785 | 65666.7493 | 70209.6138 | 74759.4311 | 79629.7648 | 84811.4555 | 90379.6918 | 96105.6664 | 102151.1729 | 108319.5231 | 436333.0737
Scenario 6: Aggressive Fuel Sub Phase In | SCG | Com | WholeBlg | Com - Retail | Total Resource Cost Test | Energy Efficiency | 54042.9135 | 57706.6857 | 61474.8785 | 65666.7493 | 70209.6138 | 74759.4311 | 79629.7648 | 84811.4555 | 90379.6918 | 96105.6664 | 102151.1729 | 108319.5231 | 436333.0737
Scenario 6: Aggressive Fuel Sub Phase In | SCG | Com | WholeBlg | Com - School | Participant Cost Test | Energy Efficiency | 86667.4419 | 91572.2784 | 96521.1221 | 102010.5677 | 107883.6198 | 113963.1216 | 120409.3552 | 127110.6021 | 134228.9377 | 141782.398 | 149429.7364 | 157125.7043 | 166164.0568
Scenario 6: Aggressive Fuel Sub Phase In | SCG | Com | WholeBlg | Com - School | Program Administrator Cost Test | Energy Efficiency | 86667.4419 | 91572.2784 | 96521.1221 | 102010.5677 | 107883.6198 | 113963.1216 | 120409.3552 | 127110.6021 | 134228.9377 | 141782.398 | 149429.7364 | 157125.7043 | 166164.0568
Scenario 6: Aggressive Fuel Sub Phase In | SCG | Com | WholeBlg | Com - School | Rate Impact Measure Test | Energy Efficiency | 86667.4419 | 91572.2784 | 96521.1221 | 102010.5677 | 107883.6198 | 113963.1216 | 120409.3552 | 127110.6021 | 134228.9377 | 141782.398 | 149429.7364 | 157125.7043 | 166164.0568
Scenario 6: Aggressive Fuel Sub Phase In | SCG | Com | WholeBlg | Com - School | Total Resource Cost Test | Energy Efficiency | 86667.4419 | 91572.2784 | 96521.1221 | 102010.5677 | 107883.6198 | 113963.1216 | 120409.3552 | 127110.6021 | 134228.9377 | 141782.398 | 149429.7364 | 157125.7043 | 166164.0568
Scenario 6: Aggressive Fuel Sub Phase In | SCG | Com | WholeBlg | Com - Warehouse | Participant Cost Test | Energy Efficiency | 177464.5585 | 189532.313 | 201973.6834 | 215843.5598 | 230897.9243 | 245824.6745 | 261792.1867 | 278818.7742 | 297145.2981 | 315737.7057 | 335611.442 | 355888.3694 | 376911.0804
Scenario 6: Aggressive Fuel Sub Phase In | SCG | Com | WholeBlg | Com - Warehouse | Program Administrator Cost Test | Energy Efficiency | 177464.5585 | 189532.313 | 201973.6834 | 215843.5598 | 230897.9243 | 245824.6745 | 261792.1867 | 278818.7742 | 297145.2981 | 315737.7057 | 335611.442 | 355888.3694 | 376911.0804
Scenario 6: Aggressive Fuel Sub Phase In | SCG | Com | WholeBlg | Com - Warehouse | Rate Impact Measure Test | Energy Efficiency | 177464.5585 | 189532.313 | 201973.6834 | 215843.5598 | 230897.9243 | 245824.6745 | 261792.1867 | 278818.7742 | 297145.2981 | 315737.7057 | 335611.442 | 355888.3694 | 376911.0804
Scenario 6: Aggressive Fuel Sub Phase In | SCG | Com | WholeBlg | Com - Warehouse | Total Resource Cost Test | Energy Efficiency | 177464.5585 | 189532.313 | 201973.6834 | 215843.5598 | 230897.9243 | 245824.6745 | 261792.1867 | 278818.7742 | 297145.2981 | 315737.7057 | 335611.442 | 355888.3694 | 376911.0804
Scenario 6: Aggressive Fuel Sub Phase In | SCG | Ind | WholeBlg | Ind - All Other Industrial | Participant Cost Test | Energy Efficiency | 420205.5247 | 445058.3853 | 470718.8085 | 497702.384 | 526217.1397 | 555972.8892 | 587384.1813 | 620878.0926 | 656626.0161 | 695018.3752 | 736181.7946 | 780325.1859 | 827624.2512
Scenario 6: Aggressive Fuel Sub Phase In | SCG | Ind | WholeBlg | Ind - All Other Industrial | Program Administrator Cost Test | Energy Efficiency | 420205.5247 | 445058.3853 | 470718.8085 | 497702.384 | 526217.1397 | 555972.8892 | 587384.1813 | 620878.0926 | 656626.0161 | 695018.3752 | 736181.7946 | 780325.1859 | 827624.2512
Scenario 6: Aggressive Fuel Sub Phase In | SCG | Ind | WholeBlg | Ind - All Other Industrial | Rate Impact Measure Test | Energy Efficiency | 420205.5247 | 445058.3853 | 470718.8085 | 497702.384 | 526217.1397 | 555972.8892 | 587384.1813 | 620878.0926 | 656626.0161 | 695018.3752 | 736181.7946 | 780325.1859 | 827624.2512
Scenario 6: Aggressive Fuel Sub Phase In | SCG | Ind | WholeBlg | Ind - All Other Industrial | Total Resource Cost Test | Energy Efficiency | 420205.5247 | 445058.3853 | 470718.8085 | 497702.384 | 526217.1397 | 555972.8892 | 587384.1813 | 620878.0926 | 656626.0161 | 695018.3752 | 736181.7946 | 780325.1859 | 827624.2512
Scenario 6: Aggressive Fuel Sub Phase In | SCG | Ind | WholeBlg | Ind - Chemicals | Participant Cost Test | Energy Efficiency | 5080464.2597 | 5385240.8988 | 5705901.6069 | 6043621.4543 | 6400434.7925 | 6773995.8272 | 7165801.5078 | 7578244.8271 | 8018149.0009 | 8486797.8151 | 8984231.1516 | 9511444.8506 | 10072207.2094
Scenario 6: Aggressive Fuel Sub Phase In | SCG | Ind | WholeBlg | Ind - Chemicals | Program Administrator Cost Test | Energy Efficiency | 5080464.2597 | 5385240.8988 | 5705901.6069 | 6043621.4543 | 6400434.7925 | 6773995.8272 | 7165801.5078 | 7578244.8271 | 8018149.0009 | 8486797.8151 | 8984231.1516 | 9511444.8506 | 10072207.2094
Scenario 6: Aggressive Fuel Sub Phase In | SCG | Ind | WholeBlg | Ind - Chemicals | Rate Impact Measure Test | Energy Efficiency | 5080464.2597 | 5385240.8988 | 5705901.6069 | 6043621.4543 | 6400434.7925 | 6773995.8272 | 7165801.5078 | 7578244.8271 | 8018149.0009 | 8486797.8151 | 8984231.1516 | 9511444.8506 | 10072207.2094
Scenario 6: Aggressive Fuel Sub Phase In | SCG | Ind | WholeBlg | Ind - Chemicals | Total Resource Cost Test | Energy Efficiency | 5080464.2597 | 5385240.8988 | 5705901.6069 | 6043621.4543 | 6400434.7925 | 6773995.8272 | 7165801.5078 | 7578244.8271 | 8018149.0009 | 8486797.8151 | 8984231.1516 | 9511444.8506 | 10072207.2094
Scenario 6: Aggressive Fuel Sub Phase In | SCG | Ind | WholeBlg | Ind - Electronics | Participant Cost Test | Energy Efficiency | 242702.5787 | 257317.6574 | 272817.1237 | 289218.4819 | 306618.4389 | 325061.9534 | 344716.1846 | 365698.7076 | 388065.4474 | 411950.4056 | 437388.8823 | 464489.0104 | 493423.7516
Scenario 6: Aggressive Fuel Sub Phase In | SCG | Ind | WholeBlg | Ind - Electronics | Program Administrator Cost Test | Energy Efficiency | 242702.5787 | 257317.6574 | 272817.1237 | 289218.4819 | 306618.4389 | 325061.9534 | 344716.1846 | 365698.7076 | 388065.4474 | 411950.4056 | 437388.8823 | 464489.0104 | 493423.7516
Scenario 6: Aggressive Fuel Sub Phase In | SCG | Ind | WholeBlg | Ind - Electronics | Rate Impact Measure Test | Energy Efficiency | 242702.5787 | 257317.6574 | 272817.1237 | 289218.4819 | 306618.4389 | 325061.9534 | 344716.1846 | 365698.7076 | 388065.4474 | 411950.4056 | 437388.8823 | 464489.0104 | 493423.7516
Scenario 6: Aggressive Fuel Sub Phase In | SCG | Ind | WholeBlg | Ind - Electronics | Total Resource Cost Test | Energy Efficiency | 242702.5787 | 257317.6574 | 272817.1237 | 289218.4819 | 306618.4389 | 325061.9534 | 344716.1846 | 365698.7076 | 388065.4474 | 411950.4056 | 437388.8823 | 464489.0104 | 493423.7516
Scenario 6: Aggressive Fuel Sub Phase In | SCG | Ind | WholeBlg | Ind - Fabricated Metals | Participant Cost Test | Energy Efficiency | 1456767.3217 | 1552074.3317 | 1654296.0603 | 1757035.2943 | 1863288.3188 | 1972585.3126 | 2086254.1327 | 2206470.5559 | 2334066.3654 | 2470128.035 | 2614053.336 | 2765752.882 | 2926006.6527
Scenario 6: Aggressive Fuel Sub Phase In | SCG | Ind | WholeBlg | Ind - Fabricated Metals | Program Administrator Cost Test | Energy Efficiency | 1456767.3217 | 1552074.3317 | 1654296.0603 | 1757035.2943 | 1863288.3188 | 1972585.3126 | 2086254.1327 | 2206470.5559 | 2334066.3654 | 2470128.035 | 2614053.336 | 2765752.882 | 2926006.6527
Scenario 6: Aggressive Fuel Sub Phase In | SCG | Ind | WholeBlg | Ind - Fabricated Metals | Rate Impact Measure Test | Energy Efficiency | 1456767.3217 | 1552074.3317 | 1654296.0603 | 1757035.2943 | 1863288.3188 | 1972585.3126 | 2086254.1327 | 2206470.5559 | 2334066.3654 | 2470128.035 | 2614053.336 | 2765752.882 | 2926006.6527
Scenario 6: Aggressive Fuel Sub Phase In | SCG | Ind | WholeBlg | Ind - Fabricated Metals | Total Resource Cost Test | Energy Efficiency | 1456767.3217 | 1552074.3317 | 1654296.0603 | 1757035.2943 | 1863288.3188 | 1972585.3126 | 2086254.1327 | 2206470.5559 | 2334066.3654 | 2470128.035 | 2614053.336 | 2765752.882 | 2926006.6527
Scenario 6: Aggressive Fuel Sub Phase In | SCG | Ind | WholeBlg | Ind - Food | Participant Cost Test | Energy Efficiency | 6984012.7067 | 7345521.9462 | 7725533.1085 | 8126634.958 | 8549468.5867 | 8995478.8668 | 9467900.0002 | 9967384.8045 | 10497227.7443 | 11060360.5445 | 11656570.6525 | 12287424.8229 | 12957706.5222
Scenario 6: Aggressive Fuel Sub Phase In | SCG | Ind | WholeBlg | Ind - Food | Program Administrator Cost Test | Energy Efficiency | 6984012.7067 | 7345521.9462 | 7725533.1085 | 8126634.958 | 8549468.5867 | 8995478.8668 | 9467900.0002 | 9967384.8045 | 10497227.7443 | 11060360.5445 | 11656570.6525 | 12287424.8229 | 12957706.5222
Scenario 6: Aggressive Fuel Sub Phase In | SCG | Ind | WholeBlg | Ind - Food | Rate Impact Measure Test | Energy Efficiency | 6984012.7067 | 7345521.9462 | 7725533.1085 | 8126634.958 | 8549468.5867 | 8995478.8668 | 9467900.0002 | 9967384.8045 | 10497227.7443 | 11060360.5445 | 11656570.6525 | 12287424.8229 | 12957706.5222
Scenario 6: Aggressive Fuel Sub Phase In | SCG | Ind | WholeBlg | Ind - Food | Total Resource Cost Test | Energy Efficiency | 6984012.7067 | 7345521.9462 | 7725533.1085 | 8126634.958 | 8549468.5867 | 8995478.8668 | 9467900.0002 | 9967384.8045 | 10497227.7443 | 11060360.5445 | 11656570.6525 | 12287424.8229 | 12957706.5222
Scenario 6: Aggressive Fuel Sub Phase In | SCG | Ind | WholeBlg | Ind - Industrial Machinery | Participant Cost Test | Energy Efficiency | 151480.7861 | 162218.5469 | 173911.6973 | 185346.7247 | 196841.7603 | 208621.0631 | 221124.9808 | 234426.3683 | 248625.3212 | 263832.5304 | 279884.2532 | 296780.155 | 314602.6567
Scenario 6: Aggressive Fuel Sub Phase In | SCG | Ind | WholeBlg | Ind - Industrial Machinery | Program Administrator Cost Test | Energy Efficiency | 151480.7861 | 162218.5469 | 173911.6973 | 185346.7247 | 196841.7603 | 208621.0631 | 221124.9808 | 234426.3683 | 248625.3212 | 263832.5304 | 279884.2532 | 296780.155 | 314602.6567
Scenario 6: Aggressive Fuel Sub Phase In | SCG | Ind | WholeBlg | Ind - Industrial Machinery | Rate Impact Measure Test | Energy Efficiency | 151480.7861 | 162218.5469 | 173911.6973 | 185346.7247 | 196841.7603 | 208621.0631 | 221124.9808 | 234426.3683 | 248625.3212 | 263832.5304 | 279884.2532 | 296780.155 | 314602.6567
Scenario 6: Aggressive Fuel Sub Phase In | SCG | Ind | WholeBlg | Ind - Industrial Machinery | Total Resource Cost Test | Energy Efficiency | 151480.7861 | 162218.5469 | 173911.6973 | 185346.7247 | 196841.7603 | 208621.0631 | 221124.9808 | 234426.3683 | 248625.3212 | 263832.5304 | 279884.2532 | 296780.155 | 314602.6567
Scenario 6: Aggressive Fuel Sub Phase In | SCG | Ind | WholeBlg | Ind - Lumber & Furniture | Participant Cost Test | Energy Efficiency | 68141.3014 | 72236.8819 | 76558.3567 | 81121.3212 | 85977.5017 | 90895.9481 | 95885.9508 | 101219.3727 | 106912.2854 | 113014.4938 | 119542.1995 | 126472.1248 | 133823.6641
Scenario 6: Aggressive Fuel Sub Phase In | SCG | Ind | WholeBlg | Ind - Lumber & Furniture | Program Administrator Cost Test | Energy Efficiency | 68141.3014 | 72236.8819 | 76558.3567 | 81121.3212 | 85977.5017 | 90895.9481 | 95885.9508 | 101219.3727 | 106912.2854 | 113014.4938 | 119542.1995 | 126472.1248 | 133823.6641
Scenario 6: Aggressive Fuel Sub Phase In | SCG | Ind | WholeBlg | Ind - Lumber & Furniture | Rate Impact Measure Test | Energy Efficiency | 68141.3014 | 72236.8819 | 76558.3567 | 81121.3212 | 85977.5017 | 90895.9481 | 95885.9508 | 101219.3727 | 106912.2854 | 113014.4938 | 119542.1995 | 126472.1248 | 133823.6641
Scenario 6: Aggressive Fuel Sub Phase In | SCG | Ind | WholeBlg | Ind - Lumber & Furniture | Total Resource Cost Test | Energy Efficiency | 68141.3014 | 72236.8819 | 76558.3567 | 81121.3212 | 85977.5017 | 90895.9481 | 95885.9508 | 101219.3727 | 106912.2854 | 113014.4938 | 119542.1995 | 126472.1248 | 133823.6641
Scenario 6: Aggressive Fuel Sub Phase In | SCG | Ind | WholeBlg | Ind - Paper | Participant Cost Test | Energy Efficiency | 1064631.7955 | 1121989.174 | 1182905.4847 | 1249545.8578 | 1320782.542 | 1395385.2247 | 1475331.5097 | 1561898.6295 | 1655812.835 | 1757725.3309 | 1867352.7354 | 1984575.4481 | 2110081.8328
Scenario 6: Aggressive Fuel Sub Phase In | SCG | Ind | WholeBlg | Ind - Paper | Program Administrator Cost Test | Energy Efficiency | 1064631.7955 | 1121989.174 | 1182905.4847 | 1249545.8578 | 1320782.542 | 1395385.2247 | 1475331.5097 | 1561898.6295 | 1655812.835 | 1757725.3309 | 1867352.7354 | 1984575.4481 | 2110081.8328
Scenario 6: Aggressive Fuel Sub Phase In | SCG | Ind | WholeBlg | Ind - Paper | Rate Impact Measure Test | Energy Efficiency | 1064631.7955 | 1121989.174 | 1182905.4847 | 1249545.8578 | 1320782.542 | 1395385.2247 | 1475331.5097 | 1561898.6295 | 1655812.835 | 1757725.3309 | 1867352.7354 | 1984575.4481 | 2110081.8328
Scenario 6: Aggressive Fuel Sub Phase In | SCG | Ind | WholeBlg | Ind - Paper | Total Resource Cost Test | Energy Efficiency | 1064631.7955 | 1121989.174 | 1182905.4847 | 1249545.8578 | 1320782.542 | 1395385.2247 | 1475331.5097 | 1561898.6295 | 1655812.835 | 1757725.3309 | 1867352.7354 | 1984575.4481 | 2110081.8328
Scenario 6: Aggressive Fuel Sub Phase In | SCG | Ind | WholeBlg | Ind - Petroleum | Participant Cost Test | Energy Efficiency | 20721964.9352 | 21866642.0618 | 23077461.5404 | 24358838.3394 | 25703271.3893 | 27099706.9369 | 28567528.3904 | 30113874.2264 | 31764869.0455 | 33520634.2907 | 35371581.0825 | 37322867.5334 | 39396083.7127
Scenario 6: Aggressive Fuel Sub Phase In | SCG | Ind | WholeBlg | Ind - Petroleum | Program Administrator Cost Test | Energy Efficiency | 20721964.9352 | 21866642.0618 | 23077461.5404 | 24358838.3394 | 25703271.3893 | 27099706.9369 | 28567528.3904 | 30113874.2264 | 31764869.0455 | 33520634.2907 | 35371581.0825 | 37322867.5334 | 39396083.7127
Scenario 6: Aggressive Fuel Sub Phase In | SCG | Ind | WholeBlg | Ind - Petroleum | Rate Impact Measure Test | Energy Efficiency | 20721964.9352 | 21866642.0618 | 23077461.5404 | 24358838.3394 | 25703271.3893 | 27099706.9369 | 28567528.3904 | 30113874.2264 | 31764869.0455 | 33520634.2907 | 35371581.0825 | 37322867.5334 | 39396083.7127
Scenario 6: Aggressive Fuel Sub Phase In | SCG | Ind | WholeBlg | Ind - Petroleum | Total Resource Cost Test | Energy Efficiency | 20721964.9352 | 21866642.0618 | 23077461.5404 | 24358838.3394 | 25703271.3893 | 27099706.9369 | 28567528.3904 | 30113874.2264 | 31764869.0455 | 33520634.2907 | 35371581.0825 | 37322867.5334 | 39396083.7127
Scenario 6: Aggressive Fuel Sub Phase In | SCG | Ind | WholeBlg | Ind - Plastics | Participant Cost Test | Energy Efficiency | 238199.5279 | 262860.8788 | 289050.4475 | 316559.4846 | 346010.1829 | 376259.8058 | 406465.8054 | 436679.9723 | 469778.8289 | 505675.2917 | 544223.1855 | 585106.0624 | 628592.1809
Scenario 6: Aggressive Fuel Sub Phase In | SCG | Ind | WholeBlg | Ind - Plastics | Program Administrator Cost Test | Energy Efficiency | 238199.5279 | 262860.8788 | 289050.4475 | 316559.4846 | 346010.1829 | 376259.8058 | 406465.8054 | 436679.9723 | 469778.8289 | 505675.2917 | 544223.1855 | 585106.0624 | 628592.1809
Scenario 6: Aggressive Fuel Sub Phase In | SCG | Ind | WholeBlg | Ind - Plastics | Rate Impact Measure Test | Energy Efficiency | 238199.5279 | 262860.8788 | 289050.4475 | 316559.4846 | 346010.1829 | 376259.8058 | 406465.8054 | 436679.9723 | 469778.8289 | 505675.2917 | 544223.1855 | 585106.0624 | 628592.1809
Scenario 6: Aggressive Fuel Sub Phase In | SCG | Ind | WholeBlg | Ind - Plastics | Total Resource Cost Test | Energy Efficiency | 238199.5279 | 262860.8788 | 289050.4475 | 316559.4846 | 346010.1829 | 376259.8058 | 406465.8054 | 436679.9723 | 469778.8289 | 505675.2917 | 544223.1855 | 585106.0624 | 628592.1809
Scenario 6: Aggressive Fuel Sub Phase In | SCG | Ind | WholeBlg | Ind - Primary Metals | Participant Cost Test | Energy Efficiency | 1558795.4221 | 1648344.6335 | 1744055.2311 | 1844574.5928 | 1950106.2162 | 2061259.3859 | 2179550.8297 | 2305280.6048 | 2438925.4312 | 2581152.2091 | 2731801.7243 | 2891511.3232 | 3061465.7431
Scenario 6: Aggressive Fuel Sub Phase In | SCG | Ind | WholeBlg | Ind - Primary Metals | Program Administrator Cost Test | Energy Efficiency | 1558795.4221 | 1648344.6335 | 1744055.2311 | 1844574.5928 | 1950106.2162 | 2061259.3859 | 2179550.8297 | 2305280.6048 | 2438925.4312 | 2581152.2091 | 2731801.7243 | 2891511.3232 | 3061465.7431
Scenario 6: Aggressive Fuel Sub Phase In | SCG | Ind | WholeBlg | Ind - Primary Metals | Rate Impact Measure Test | Energy Efficiency | 1558795.4221 | 1648344.6335 | 1744055.2311 | 1844574.5928 | 1950106.2162 | 2061259.3859 | 2179550.8297 | 2305280.6048 | 2438925.4312 | 2581152.2091 | 2731801.7243 | 2891511.3232 | 3061465.7431
Scenario 6: Aggressive Fuel Sub Phase In | SCG | Ind | WholeBlg | Ind - Primary Metals | Total Resource Cost Test | Energy Efficiency | 1558795.4221 | 1648344.6335 | 1744055.2311 | 1844574.5928 | 1950106.2162 | 2061259.3859 | 2179550.8297 | 2305280.6048 | 2438925.4312 | 2581152.2091 | 2731801.7243 | 2891511.3232 | 3061465.7431
Scenario 6: Aggressive Fuel Sub Phase In | SCG | Ind | WholeBlg | Ind - Printing & Publishing | Participant Cost Test | Energy Efficiency | 86278.2493 | 91167.0832 | 96334.6742 | 101803.0734 | 107454.2172 | 113170.3466 | 119215.8765 | 125707.4405 | 132777.4726 | 140421.0951 | 148528.557 | 157061.2477 | 166083.4433
Scenario 6: Aggressive Fuel Sub Phase In | SCG | Ind | WholeBlg | Ind - Printing & Publishing | Program Administrator Cost Test | Energy Efficiency | 86278.2493 | 91167.0832 | 96334.6742 | 101803.0734 | 107454.2172 | 113170.3466 | 119215.8765 | 125707.4405 | 132777.4726 | 140421.0951 | 148528.557 | 157061.2477 | 166083.4433
Scenario 6: Aggressive Fuel Sub Phase In | SCG | Ind | WholeBlg | Ind - Printing & Publishing | Rate Impact Measure Test | Energy Efficiency | 86278.2493 | 91167.0832 | 96334.6742 | 101803.0734 | 107454.2172 | 113170.3466 | 119215.8765 | 125707.4405 | 132777.4726 | 140421.0951 | 148528.557 | 157061.2477 | 166083.4433
Scenario 6: Aggressive Fuel Sub Phase In | SCG | Ind | WholeBlg | Ind - Printing & Publishing | Total Resource Cost Test | Energy Efficiency | 86278.2493 | 91167.0832 | 96334.6742 | 101803.0734 | 107454.2172 | 113170.3466 | 119215.8765 | 125707.4405 | 132777.4726 | 140421.0951 | 148528.557 | 157061.2477 | 166083.4433
Scenario 6: Aggressive Fuel Sub Phase In | SCG | Ind | WholeBlg | Ind - Stone-Glass-Clay | Participant Cost Test | Energy Efficiency | 1648291.7987 | 1747850.0498 | 1851057.8334 | 1958925.3044 | 2072518.5909 | 2191284.6501 | 2315708.2858 | 2447628.7168 | 2587635.5945 | 2736824.3008 | 2895563.0349 | 3064500.5084 | 3244316.5874
Scenario 6: Aggressive Fuel Sub Phase In | SCG | Ind | WholeBlg | Ind - Stone-Glass-Clay | Program Administrator Cost Test | Energy Efficiency | 1648291.7987 | 1747850.0498 | 1851057.8334 | 1958925.3044 | 2072518.5909 | 2191284.6501 | 2315708.2858 | 2447628.7168 | 2587635.5945 | 2736824.3008 | 2895563.0349 | 3064500.5084 | 3244316.5874
Scenario 6: Aggressive Fuel Sub Phase In | SCG | Ind | WholeBlg | Ind - Stone-Glass-Clay | Rate Impact Measure Test | Energy Efficiency | 1648291.7987 | 1747850.0498 | 1851057.8334 | 1958925.3044 | 2072518.5909 | 2191284.6501 | 2315708.2858 | 2447628.7168 | 2587635.5945 | 2736824.3008 | 2895563.0349 | 3064500.5084 | 3244316.5874
Scenario 6: Aggressive Fuel Sub Phase In | SCG | Ind | WholeBlg | Ind - Stone-Glass-Clay | Total Resource Cost Test | Energy Efficiency | 1648291.7987 | 1747850.0498 | 1851057.8334 | 1958925.3044 | 2072518.5909 | 2191284.6501 | 2315708.2858 | 2447628.7168 | 2587635.5945 | 2736824.3008 | 2895563.0349 | 3064500.5084 | 3244316.5874
Scenario 6: Aggressive Fuel Sub Phase In | SCG | Ind | WholeBlg | Ind - Textiles | Participant Cost Test | Energy Efficiency | 787571.1837 | 829948.1805 | 874707.0927 | 921531.1912 | 970722.1781 | 1022446.094 | 1077174.9224 | 1135105.0079 | 1196508.2455 | 1261743.1698 | 1330825.7083 | 1404062.9849 | 1481949.6836
Scenario 6: Aggressive Fuel Sub Phase In | SCG | Ind | WholeBlg | Ind - Textiles | Program Administrator Cost Test | Energy Efficiency | 787571.1837 | 829948.1805 | 874707.0927 | 921531.1912 | 970722.1781 | 1022446.094 | 1077174.9224 | 1135105.0079 | 1196508.2455 | 1261743.1698 | 1330825.7083 | 1404062.9849 | 1481949.6836
Scenario 6: Aggressive Fuel Sub Phase In | SCG | Ind | WholeBlg | Ind - Textiles | Rate Impact Measure Test | Energy Efficiency | 787571.1837 | 829948.1805 | 874707.0927 | 921531.1912 | 970722.1781 | 1022446.094 | 1077174.9224 | 1135105.0079 | 1196508.2455 | 1261743.1698 | 1330825.7083 | 1404062.9849 | 1481949.6836
Scenario 6: Aggressive Fuel Sub Phase In | SCG | Ind | WholeBlg | Ind - Textiles | Total Resource Cost Test | Energy Efficiency | 787571.1837 | 829948.1805 | 874707.0927 | 921531.1912 | 970722.1781 | 1022446.094 | 1077174.9224 | 1135105.0079 | 1196508.2455 | 1261743.1698 | 1330825.7083 | 1404062.9849 | 1481949.6836
Scenario 6: Aggressive Fuel Sub Phase In | SCG | Ind | WholeBlg | Ind - Transportation Equipment | Participant Cost Test | Energy Efficiency | 586056.5547 | 616426.8216 | 648572.8104 | 682457.2484 | 718258.6426 | 756101.4758 | 796253.9577 | 838800.3754 | 883896.433 | 931755.2736 | 982432.7968 | 1036157.8318 | 1093310.6517
Scenario 6: Aggressive Fuel Sub Phase In | SCG | Ind | WholeBlg | Ind - Transportation Equipment | Program Administrator Cost Test | Energy Efficiency | 586056.5547 | 616426.8216 | 648572.8104 | 682457.2484 | 718258.6426 | 756101.4758 | 796253.9577 | 838800.3754 | 883896.433 | 931755.2736 | 982432.7968 | 1036157.8318 | 1093310.6517
Scenario 6: Aggressive Fuel Sub Phase In | SCG | Ind | WholeBlg | Ind - Transportation Equipment | Rate Impact Measure Test | Energy Efficiency | 586056.5547 | 616426.8216 | 648572.8104 | 682457.2484 | 718258.6426 | 756101.4758 | 796253.9577 | 838800.3754 | 883896.433 | 931755.2736 | 982432.7968 | 1036157.8318 | 1093310.6517
Scenario 6: Aggressive Fuel Sub Phase In | SCG | Ind | WholeBlg | Ind - Transportation Equipment | Total Resource Cost Test | Energy Efficiency | 586056.5547 | 616426.8216 | 648572.8104 | 682457.2484 | 718258.6426 | 756101.4758 | 796253.9577 | 838800.3754 | 883896.433 | 931755.2736 | 982432.7968 | 1036157.8318 | 1093310.6517
Scenario 6: Aggressive Fuel Sub Phase In | SCG | Res | AppPlug | Res - Multi Family | Participant Cost Test | Energy Efficiency | 0 | 0 | 0 | 0 | 0 | 0 | 0 | 0 | 0 | 0 | 0 | 0 | 0
Scenario 6: Aggressive Fuel Sub Phase In | SCG | Res | AppPlug | Res - Multi Family | Program Administrator Cost Test | Energy Efficiency | 0 | 0 | 0 | 0 | 0 | 0 | 0 | 0 | 0 | 0 | 0 | 0 | 0
Scenario 6: Aggressive Fuel Sub Phase In | SCG | Res | AppPlug | Res - Multi Family | Rate Impact Measure Test | Energy Efficiency | 0 | 0 | 0 | 0 | 0 | 0 | 0 | 0 | 0 | 0 | 0 | 0 | 0
Scenario 6: Aggressive Fuel Sub Phase In | SCG | Res | AppPlug | Res - Multi Family | Total Resource Cost Test | Energy Efficiency | 0 | 0 | 0 | 0 | 0 | 0 | 0 | 0 | 0 | 0 | 0 | 0 | 0
Scenario 6: Aggressive Fuel Sub Phase In | SCG | Res | AppPlug | Res - Single Family | Participant Cost Test | Energy Efficiency | 0 | 0 | 0 | 0 | 0 | 0 | 0 | 0 | 0 | 0 | 0 | 0 | 0
Scenario 6: Aggressive Fuel Sub Phase In | SCG | Res | AppPlug | Res - Single Family | Program Administrator Cost Test | Energy Efficiency | 0 | 0 | 0 | 0 | 0 | 0 | 0 | 0 | 0 | 0 | 0 | 0 | 0
Scenario 6: Aggressive Fuel Sub Phase In | SCG | Res | AppPlug | Res - Single Family | Rate Impact Measure Test | Energy Efficiency | 0 | 0 | 0 | 0 | 0 | 0 | 0 | 0 | 0 | 0 | 0 | 0 | 0
Scenario 6: Aggressive Fuel Sub Phase In | SCG | Res | AppPlug | Res - Single Family | Total Resource Cost Test | Energy Efficiency | 0 | 0 | 0 | 0 | 0 | 0 | 0 | 0 | 0 | 0 | 0 | 0 | 0
Scenario 6: Aggressive Fuel Sub Phase In | SCG | Res | BROs | Income Qualified - Multi Family IQ | Participant Cost Test | Energy Efficiency | 412117.0621 | 439048.3801 | 468719.9133 | 501709.1793 | 538378.395 | 579086.3082 | 623877.0907 | 675312.1721 | 732946.4947 | 798685.1738 | 872067.2803 | 954324.8906 | 1047253.5223
Scenario 6: Aggressive Fuel Sub Phase In | SCG | Res | BROs | Income Qualified - Multi Family IQ | Program Administrator Cost Test | Energy Efficiency | 412117.0621 | 439048.3801 | 468719.9133 | 501709.1793 | 538378.395 | 579086.3082 | 623877.0907 | 675312.1721 | 732946.4947 | 798685.1738 | 872067.2803 | 954324.8906 | 1047253.5223
Scenario 6: Aggressive Fuel Sub Phase In | SCG | Res | BROs | Income Qualified - Multi Family IQ | Rate Impact Measure Test | Energy Efficiency | 412117.0621 | 439048.3801 | 468719.9133 | 501709.1793 | 538378.395 | 579086.3082 | 623877.0907 | 675312.1721 | 732946.4947 | 798685.1738 | 872067.2803 | 954324.8906 | 1047253.5223
Scenario 6: Aggressive Fuel Sub Phase In | SCG | Res | BROs | Income Qualified - Multi Family IQ | Total Resource Cost Test | Energy Efficiency | 412117.0621 | 439048.3801 | 468719.9133 | 501709.1793 | 538378.395 | 579086.3082 | 623877.0907 | 675312.1721 | 732946.4947 | 798685.1738 | 872067.2803 | 954324.8906 | 1047253.5223
Scenario 6: Aggressive Fuel Sub Phase In | SCG | Res | BROs | Income Qualified - Single Family IQ | Participant Cost Test | Energy Efficiency | 1272012.8902 | 1353673.286 | 1443325.4644 | 1542684.3328 | 1652999.5347 | 1775603.3171 | 1911475.7058 | 2066551.9891 | 2240176.3714 | 2435178.3015 | 2652464.4837 | 2895596.1243 | 3169848.961
Scenario 6: Aggressive Fuel Sub Phase In | SCG | Res | BROs | Income Qualified - Single Family IQ | Program Administrator Cost Test | Energy Efficiency | 1272012.8902 | 1353673.286 | 1443325.4644 | 1542684.3328 | 1652999.5347 | 1775603.3171 | 1911475.7058 | 2066551.9891 | 2240176.3714 | 2435178.3015 | 2652464.4837 | 2895596.1243 | 3169848.961
Scenario 6: Aggressive Fuel Sub Phase In | SCG | Res | BROs | Income Qualified - Single Family IQ | Rate Impact Measure Test | Energy Efficiency | 1272012.8902 | 1353673.286 | 1443325.4644 | 1542684.3328 | 1652999.5347 | 1775603.3171 | 1911475.7058 | 2066551.9891 | 2240176.3714 | 2435178.3015 | 2652464.4837 | 2895596.1243 | 3169848.961
Scenario 6: Aggressive Fuel Sub Phase In | SCG | Res | BROs | Income Qualified - Single Family IQ | Total Resource Cost Test | Energy Efficiency | 1272012.8902 | 1353673.286 | 1443325.4644 | 1542684.3328 | 1652999.5347 | 1775603.3171 | 1911475.7058 | 2066551.9891 | 2240176.3714 | 2435178.3015 | 2652464.4837 | 2895596.1243 | 3169848.961
Scenario 6: Aggressive Fuel Sub Phase In | SCG | Res | BROs | Res - Multi Family | Participant Cost Test | Energy Efficiency | 4358868.385 | 4638999.794 | 4946612.9001 | 5287598.0717 | 5666210.3119 | 6086968.5758 | 6553057.7893 | 7085221.8106 | 7681065.7 | 8350911.1846 | 9097386.2977 | 9932743.6223 | 10875115.9796
Scenario 6: Aggressive Fuel Sub Phase In | SCG | Res | BROs | Res - Multi Family | Program Administrator Cost Test | Energy Efficiency | 4358868.385 | 4638999.794 | 4946612.9001 | 5287598.0717 | 5666210.3119 | 6086968.5758 | 6553057.7893 | 7085221.8106 | 7681065.7 | 8350911.1846 | 9097386.2977 | 9932743.6223 | 10875115.9796
Scenario 6: Aggressive Fuel Sub Phase In | SCG | Res | BROs | Res - Multi Family | Rate Impact Measure Test | Energy Efficiency | 4358868.385 | 4638999.794 | 4946612.9001 | 5287598.0717 | 5666210.3119 | 6086968.5758 | 6553057.7893 | 7085221.8106 | 7681065.7 | 8350911.1846 | 9097386.2977 | 9932743.6223 | 10875115.9796
Scenario 6: Aggressive Fuel Sub Phase In | SCG | Res | BROs | Res - Multi Family | Total Resource Cost Test | Energy Efficiency | 4358868.385 | 4638999.794 | 4946612.9001 | 5287598.0717 | 5666210.3119 | 6086968.5758 | 6553057.7893 | 7085221.8106 | 7681065.7 | 8350911.1846 | 9097386.2977 | 9932743.6223 | 10875115.9796
Scenario 6: Aggressive Fuel Sub Phase In | SCG | Res | BROs | Res - Single Family | Participant Cost Test | Energy Efficiency | 1246837.5046 | 1328403.1373 | 1418286.8463 | 1518240.0103 | 1629350.8103 | 1752691.2855 | 1888344.6934 | 2044178.0082 | 2218802.0505 | 2418163.9402 | 2640730.4283 | 2890244.0053 | 3172153.3675
Scenario 6: Aggressive Fuel Sub Phase In | SCG | Res | BROs | Res - Single Family | Program Administrator Cost Test | Energy Efficiency | 1246837.5046 | 1328403.1373 | 1418286.8463 | 1518240.0103 | 1629350.8103 | 1752691.2855 | 1888344.6934 | 2044178.0082 | 2218802.0505 | 2418163.9402 | 2640730.4283 | 2890244.0053 | 3172153.3675
Scenario 6: Aggressive Fuel Sub Phase In | SCG | Res | BROs | Res - Single Family | Rate Impact Measure Test | Energy Efficiency | 1246837.5046 | 1328403.1373 | 1418286.8463 | 1518240.0103 | 1629350.8103 | 1752691.2855 | 1888344.6934 | 2044178.0082 | 2218802.0505 | 2418163.9402 | 2640730.4283 | 2890244.0053 | 3172153.3675
Scenario 6: Aggressive Fuel Sub Phase In | SCG | Res | BROs | Res - Single Family | Total Resource Cost Test | Energy Efficiency | 1246837.5046 | 1328403.1373 | 1418286.8463 | 1518240.0103 | 1629350.8103 | 1752691.2855 | 1888344.6934 | 2044178.0082 | 2218802.0505 | 2418163.9402 | 2640730.4283 | 2890244.0053 | 3172153.3675
Scenario 6: Aggressive Fuel Sub Phase In | SCG | Res | BldgEnv | Res - Multi Family | Participant Cost Test | Energy Efficiency | 0 | 0 | 0 | 0 | 0 | 0 | 0 | 0 | 1903.2544 | 1717.5962 | 1499.7773 | 1246.7975 | 956.8057
Scenario 6: Aggressive Fuel Sub Phase In | SCG | Res | BldgEnv | Res - Multi Family | Program Administrator Cost Test | Energy Efficiency | 0 | 0 | 0 | 0 | 0 | 0 | 0 | 0 | 697.418 | 747.2303 | 799.8859 | 855.5408 | 914.3595
Scenario 6: Aggressive Fuel Sub Phase In | SCG | Res | BldgEnv | Res - Multi Family | Rate Impact Measure Test | Energy Efficiency | 0 | 0 | 0 | 0 | 0 | 0 | 0 | 0 | 697.418 | 747.2303 | 799.8859 | 855.5408 | 914.3595
Scenario 6: Aggressive Fuel Sub Phase In | SCG | Res | BldgEnv | Res - Multi Family | Total Resource Cost Test | Energy Efficiency | 0 | 0 | 0 | 0 | 0 | 0 | 0 | 0 | 697.418 | 747.2303 | 799.8859 | 855.5408 | 914.3595
Scenario 6: Aggressive Fuel Sub Phase In | SCG | Res | BldgEnv | Res - Single Family | Participant Cost Test | Energy Efficiency | 901128.4798 | 1074949.1004 | 1147892.0799 | 1151541.5559 | 1145166.7184 | 1100572.729 | 1047491.1775 | 973920.7638 | 248648.6965 | 0 | 0 | 0 | 0
Scenario 6: Aggressive Fuel Sub Phase In | SCG | Res | BldgEnv | Res - Single Family | Program Administrator Cost Test | Energy Efficiency | 113501.5208 | 144626.1756 | 164436.6902 | 176008.4244 | 187100.4925 | 192592.5331 | 196805.0232 | 196997.5673 | 194380.9018 | 0 | 0 | 0 | 0
Scenario 6: Aggressive Fuel Sub Phase In | SCG | Res | BldgEnv | Res - Single Family | Rate Impact Measure Test | Energy Efficiency | 141860.4175 | 173496.5638 | 192479.5206 | 202278.7119 | 211550.1961 | 214926.9693 | 216937.0072 | 214099.3371 | 208175.6574 | 0 | 0 | 0 | 0
Scenario 6: Aggressive Fuel Sub Phase In | SCG | Res | BldgEnv | Res - Single Family | Total Resource Cost Test | Energy Efficiency | 699557.9476 | 844305.2341 | 917381.4471 | 939490.5364 | 955842.5135 | 942235.583 | 915153.0636 | 877497.1202 | 194380.9018 | 0 | 0 | 0 | 0
Scenario 6: Aggressive Fuel Sub Phase In | SCG | Res | HVAC | Res - Multi Family | Participant Cost Test | Energy Efficiency | 297.8228 | 297.8155 | 289.6533 | 277.3992 | 263.6775 | 247.8185 | 0 | 0 | 0 | 0 | 0 | 0 | 1102.9148
Scenario 6: Aggressive Fuel Sub Phase In | SCG | Res | HVAC | Res - Multi Family | Program Administrator Cost Test | Energy Efficiency | 195.4313 | 209.105 | 218.5004 | 225.8809 | 233.0264 | 239.1964 | 0 | 0 | 0 | 0 | 0 | 0 | 948.9149
Scenario 6: Aggressive Fuel Sub Phase In | SCG | Res | HVAC | Res - Multi Family | Rate Impact Measure Test | Energy Efficiency | 195.4313 | 209.105 | 218.5004 | 225.8809 | 233.0264 | 239.1964 | 0 | 0 | 0 | 0 | 0 | 0 | 948.9149
Scenario 6: Aggressive Fuel Sub Phase In | SCG | Res | HVAC | Res - Multi Family | Total Resource Cost Test | Energy Efficiency | 195.4313 | 209.105 | 218.5004 | 225.8809 | 233.0264 | 239.1964 | 0 | 0 | 0 | 0 | 0 | 0 | 948.9149
Scenario 6: Aggressive Fuel Sub Phase In | SCG | Res | HVAC | Res - Single Family | Participant Cost Test | Energy Efficiency | 6451093.1854 | 7185378.0639 | 7548643.9508 | 7671137.6064 | 3141874.8885 | 0 | 0 | 0 | 0 | 0 | 0 | 0 | 20373.0038
Scenario 6: Aggressive Fuel Sub Phase In | SCG | Res | HVAC | Res - Single Family | Program Administrator Cost Test | Energy Efficiency | 413160.998 | 490194.4058 | 545944.0701 | 587870.0598 | 0 | 0 | 0 | 0 | 0 | 0 | 0 | 0 | 16714.6695
Scenario 6: Aggressive Fuel Sub Phase In | SCG | Res | HVAC | Res - Single Family | Rate Impact Measure Test | Energy Efficiency | 413160.998 | 490194.4058 | 545944.0701 | 587870.0598 | 0 | 0 | 0 | 0 | 0 | 0 | 0 | 0 | 16714.6695
Scenario 6: Aggressive Fuel Sub Phase In | SCG | Res | HVAC | Res - Single Family | Total Resource Cost Test | Energy Efficiency | 6308977.1061 | 7085255.6242 | 7494987.6076 | 7673654.3537 | 3141874.8885 | 0 | 0 | 0 | 0 | 0 | 0 | 0 | 16714.6695
Scenario 6: Aggressive Fuel Sub Phase In | SCG | Res | WaterHeat | Res - Multi Family | Participant Cost Test | Energy Efficiency | 5365669.3611 | 4663562.8039 | 1574862.9015 | 1290234.8107 | 1033196.0112 | 842429.6207 | 761580.936 | 667778.1645 | 561073.6579 | 454798.5035 | 351196.9173 | 250619.0571 | 150108.753
Scenario 6: Aggressive Fuel Sub Phase In | SCG | Res | WaterHeat | Res - Multi Family | Program Administrator Cost Test | Energy Efficiency | 7141107.5081 | 6892277.9869 | 1446727.2211 | 1199950.229 | 1029366.2924 | 899978.1255 | 888749.8633 | 889392.4699 | 886616.39 | 881962.4198 | 879508.4542 | 883483.9058 | 887679.7369
Scenario 6: Aggressive Fuel Sub Phase In | SCG | Res | WaterHeat | Res - Multi Family | Rate Impact Measure Test | Energy Efficiency | 7141107.5081 | 6892277.9869 | 1446727.2211 | 1199950.229 | 1029366.2924 | 899978.1255 | 888749.8633 | 889392.4699 | 886616.39 | 881962.4198 | 879508.4542 | 883483.9058 | 887679.7369
Scenario 6: Aggressive Fuel Sub Phase In | SCG | Res | WaterHeat | Res - Multi Family | Total Resource Cost Test | Energy Efficiency | 7141107.5081 | 6892277.9869 | 1446727.2211 | 1199950.229 | 1029366.2924 | 899978.1255 | 888749.8633 | 889392.4699 | 886616.39 | 881962.4198 | 879508.4542 | 883483.9058 | 887679.7369
Scenario 6: Aggressive Fuel Sub Phase In | SCG | Res | WaterHeat | Res - Single Family | Participant Cost Test | Energy Efficiency | 79623968.2837 | 80638982.1393 | 33316166.7404 | 32183342.6005 | 31147951.8966 | 3828489.5686 | 3239821.8217 | 2656319.4635 | 2172422.187 | 1742271.415 | 1332906.5568 | 939257.6179 | 556044.8894
Scenario 6: Aggressive Fuel Sub Phase In | SCG | Res | WaterHeat | Res - Single Family | Program Administrator Cost Test | Energy Efficiency | 45924379.3412 | 48250156.6285 | 5968478.2814 | 4987669.5879 | 4381120.2128 | 3919042.7675 | 3552713.0683 | 3265138.7154 | 3156711.3876 | 3106780.576 | 3069317.2166 | 3044466.897 | 3023370.7911
Scenario 6: Aggressive Fuel Sub Phase In | SCG | Res | WaterHeat | Res - Single Family | Rate Impact Measure Test | Energy Efficiency | 45924379.3412 | 48250156.6285 | 5968478.2814 | 4987669.5879 | 4381120.2128 | 3919042.7675 | 3552713.0683 | 3265138.7154 | 3156711.3876 | 3106780.576 | 3069317.2166 | 3044466.897 | 3023370.7911
Scenario 6: Aggressive Fuel Sub Phase In | SCG | Res | WaterHeat | Res - Single Family | Total Resource Cost Test | Energy Efficiency | 93932606.5071 | 99016597.0782 | 32636948.8465 | 31648204.427 | 30964711.6118 | 3919042.7675 | 3552713.0683 | 3265138.7154 | 3156711.3876 | 3106780.576 | 3069317.2166 | 3044466.897 | 3023370.7911
Scenario 6: Aggressive Fuel Sub Phase In | SCG | Res | WholeBlg | Res - Multi Family | Participant Cost Test | Energy Efficiency | 0 | 0 | 0 | 0 | 0 | 0 | 0 | 0 | 0 | 0 | 0 | 0 | 0
Scenario 6: Aggressive Fuel Sub Phase In | SCG | Res | WholeBlg | Res - Multi Family | Program Administrator Cost Test | Energy Efficiency | 0 | 0 | 0 | 0 | 0 | 0 | 0 | 0 | 0 | 0 | 0 | 0 | 0
Scenario 6: Aggressive Fuel Sub Phase In | SCG | Res | WholeBlg | Res - Multi Family | Rate Impact Measure Test | Energy Efficiency | 0 | 0 | 0 | 0 | 0 | 0 | 0 | 0 | 0 | 0 | 0 | 0 | 0
Scenario 6: Aggressive Fuel Sub Phase In | SCG | Res | WholeBlg | Res - Multi Family | Total Resource Cost Test | Energy Efficiency | 0 | 0 | 0 | 0 | 0 | 0 | 0 | 0 | 0 | 0 | 0 | 0 | 0
Scenario 6: Aggressive Fuel Sub Phase In | SCG | Res | WholeBlg | Res - Single Family | Participant Cost Test | Energy Efficiency | 0 | 0 | 0 | 0 | 0 | 0 | 0 | 0 | 0 | 0 | 0 | 0 | 0
Scenario 6: Aggressive Fuel Sub Phase In | SCG | Res | WholeBlg | Res - Single Family | Program Administrator Cost Test | Energy Efficiency | 0 | 0 | 0 | 0 | 0 | 0 | 0 | 0 | 0 | 0 | 0 | 0 | 0
Scenario 6: Aggressive Fuel Sub Phase In | SCG | Res | WholeBlg | Res - Single Family | Rate Impact Measure Test | Energy Efficiency | 0 | 0 | 0 | 0 | 0 | 0 | 0 | 0 | 0 | 0 | 0 | 0 | 0
Scenario 6: Aggressive Fuel Sub Phase In | SCG | Res | WholeBlg | Res - Single Family | Total Resource Cost Test | Energy Efficiency | 0 | 0 | 0 | 0 | 0 | 0 | 0 | 0 | 0 | 0 | 0 | 0 | 0
Scenario 6: Aggressive Fuel Sub Phase In | SDG&E | Ag | WholeBlg | Ag - Dairies, fishing, hunting | Participant Cost Test | Energy Efficiency | 3451.1006 | 3448.5065 | 3426.7856 | 3391.7151 | 3384.3466 | 3494.438 | 3599.7158 | 3675.2028 | 3743.6396 | 3811.3585 | 3863.2865 | 3837.328 | 3812.9713
Scenario 6: Aggressive Fuel Sub Phase In | SDG&E | Ag | WholeBlg | Ag - Dairies, fishing, hunting | Program Administrator Cost Test | Energy Efficiency | 3451.1006 | 3448.5065 | 3426.7856 | 3391.7151 | 3384.3466 | 3494.438 | 3599.7158 | 3675.2028 | 3743.6396 | 3811.3585 | 3863.2865 | 3837.328 | 3812.9713
Scenario 6: Aggressive Fuel Sub Phase In | SDG&E | Ag | WholeBlg | Ag - Dairies, fishing, hunting | Rate Impact Measure Test | Energy Efficiency | 3451.1006 | 3448.5065 | 3426.7856 | 3391.7151 | 3384.3466 | 3494.438 | 3599.7158 | 3675.2028 | 3743.6396 | 3811.3585 | 3863.2865 | 3837.328 | 3812.9713
Scenario 6: Aggressive Fuel Sub Phase In | SDG&E | Ag | WholeBlg | Ag - Dairies, fishing, hunting | Total Resource Cost Test | Energy Efficiency | 3451.1006 | 3448.5065 | 3426.7856 | 3391.7151 | 3384.3466 | 3494.438 | 3599.7158 | 3675.2028 | 3743.6396 | 3811.3585 | 3863.2865 | 3837.328 | 3812.9713
Scenario 6: Aggressive Fuel Sub Phase In | SDG&E | Ag | WholeBlg | Ag - Irrigated Agriculture, vineyards, forestry and greenhouses | Participant Cost Test | Energy Efficiency | 39969.2556 | 41385.902 | 42657.466 | 43843.4904 | 45242.9466 | 47570.9208 | 49923.8686 | 52120.4708 | 54347.6926 | 56652.9062 | 58902.3064 | 60554.3036 | 62284.4623
Scenario 6: Aggressive Fuel Sub Phase In | SDG&E | Ag | WholeBlg | Ag - Irrigated Agriculture, vineyards, forestry and greenhouses | Program Administrator Cost Test | Energy Efficiency | 39969.2556 | 41385.902 | 42657.466 | 43843.4904 | 45242.9466 | 47570.9208 | 49923.8686 | 52120.4708 | 54347.6926 | 56652.9062 | 58902.3064 | 60554.3036 | 62284.4623
Scenario 6: Aggressive Fuel Sub Phase In | SDG&E | Ag | WholeBlg | Ag - Irrigated Agriculture, vineyards, forestry and greenhouses | Rate Impact Measure Test | Energy Efficiency | 39969.2556 | 41385.902 | 42657.466 | 43843.4904 | 45242.9466 | 47570.9208 | 49923.8686 | 52120.4708 | 54347.6926 | 56652.9062 | 58902.3064 | 60554.3036 | 62284.4623
Scenario 6: Aggressive Fuel Sub Phase In | SDG&E | Ag | WholeBlg | Ag - Irrigated Agriculture, vineyards, forestry and greenhouses | Total Resource Cost Test | Energy Efficiency | 39969.2556 | 41385.902 | 42657.466 | 43843.4904 | 45242.9466 | 47570.9208 | 49923.8686 | 52120.4708 | 54347.6926 | 56652.9062 | 58902.3064 | 60554.3036 | 62284.4623
Scenario 6: Aggressive Fuel Sub Phase In | SDG&E | Ag | WholeBlg | Ag - Water pumping | Participant Cost Test | Energy Efficiency | 75606.1485 | 74904.2047 | 73835.9441 | 72513.8784 | 71834.3401 | 73691.6866 | 75444.0649 | 76552.0679 | 77493.1852 | 78408.634 | 78999.653 | 78010.8953 | 77080.4148
Scenario 6: Aggressive Fuel Sub Phase In | SDG&E | Ag | WholeBlg | Ag - Water pumping | Program Administrator Cost Test | Energy Efficiency | 75606.1485 | 74904.2047 | 73835.9441 | 72513.8784 | 71834.3401 | 73691.6866 | 75444.0649 | 76552.0679 | 77493.1852 | 78408.634 | 78999.653 | 78010.8953 | 77080.4148
Scenario 6: Aggressive Fuel Sub Phase In | SDG&E | Ag | WholeBlg | Ag - Water pumping | Rate Impact Measure Test | Energy Efficiency | 75606.1485 | 74904.2047 | 73835.9441 | 72513.8784 | 71834.3401 | 73691.6866 | 75444.0649 | 76552.0679 | 77493.1852 | 78408.634 | 78999.653 | 78010.8953 | 77080.4148
Scenario 6: Aggressive Fuel Sub Phase In | SDG&E | Ag | WholeBlg | Ag - Water pumping | Total Resource Cost Test | Energy Efficiency | 75606.1485 | 74904.2047 | 73835.9441 | 72513.8784 | 71834.3401 | 73691.6866 | 75444.0649 | 76552.0679 | 77493.1852 | 78408.634 | 78999.653 | 78010.8953 | 77080.4148
Scenario 6: Aggressive Fuel Sub Phase In | SDG&E | Com | AppPlug | Com - Health | Participant Cost Test | Energy Efficiency | 461000.9795 | 529166.1633 | 978892.1797 | 1122772.6004 | 1208366.546 | 1280434.5147 | 1283453.2128 | 1349262.0347 | 1422195.6356 | 1485279.4262 | 1428741.689 | 1060317.4367 | 659614.219
Scenario 6: Aggressive Fuel Sub Phase In | SDG&E | Com | AppPlug | Com - Health | Program Administrator Cost Test | Energy Efficiency | 542790.0106 | 643074.8596 | 1150156.5052 | 1364542.971 | 1575644.0685 | 1795958.2168 | 1922061.9387 | 2188055.2187 | 2526864.3264 | 2928139.8853 | 3345595.0678 | 3394850.3585 | 3528590.8929
Scenario 6: Aggressive Fuel Sub Phase In | SDG&E | Com | AppPlug | Com - Health | Rate Impact Measure Test | Energy Efficiency | 542790.0106 | 643074.8596 | 1150156.5052 | 1364542.971 | 1575644.0685 | 1795958.2168 | 1922061.9387 | 2188055.2187 | 2526864.3264 | 2928139.8853 | 3345595.0678 | 3394850.3585 | 3528590.8929
Scenario 6: Aggressive Fuel Sub Phase In | SDG&E | Com | AppPlug | Com - Health | Total Resource Cost Test | Energy Efficiency | 542790.0106 | 643074.8596 | 1150156.5052 | 1364542.971 | 1575644.0685 | 1795958.2168 | 1922061.9387 | 2188055.2187 | 2526864.3264 | 2928139.8853 | 3345595.0678 | 3394850.3585 | 3528590.8929
Scenario 6: Aggressive Fuel Sub Phase In | SDG&E | Com | AppPlug | Com - Lodging | Participant Cost Test | Energy Efficiency | 326371.2642 | 362615.7488 | 816146.7507 | 915154.1483 | 960441.5649 | 1017827.8915 | 1061547.6532 | 1097601.5747 | 1128782.9922 | 1144166.8435 | 1067765.619 | 808339.1661 | 507263.8321
Scenario 6: Aggressive Fuel Sub Phase In | SDG&E | Com | AppPlug | Com - Lodging | Program Administrator Cost Test | Energy Efficiency | 386402.5114 | 443090.598 | 950700.8186 | 1102453.4271 | 1239773.6899 | 1415442.9114 | 1595516.7286 | 1790918.8891 | 2014777.1431 | 2248803.3094 | 2453046.1306 | 2593334.3602 | 2754298.1225
Scenario 6: Aggressive Fuel Sub Phase In | SDG&E | Com | AppPlug | Com - Lodging | Rate Impact Measure Test | Energy Efficiency | 386402.5114 | 443090.598 | 950700.8186 | 1102453.4271 | 1239773.6899 | 1415442.9114 | 1595516.7286 | 1790918.8891 | 2014777.1431 | 2248803.3094 | 2453046.1306 | 2593334.3602 | 2754298.1225
Scenario 6: Aggressive Fuel Sub Phase In | SDG&E | Com | AppPlug | Com - Lodging | Total Resource Cost Test | Energy Efficiency | 386402.5114 | 443090.598 | 950700.8186 | 1102453.4271 | 1239773.6899 | 1415442.9114 | 1595516.7286 | 1790918.8891 | 2014777.1431 | 2248803.3094 | 2453046.1306 | 2593334.3602 | 2754298.1225
Scenario 6: Aggressive Fuel Sub Phase In | SDG&E | Com | AppPlug | Com - Other | Participant Cost Test | Energy Efficiency | 1819.8045 | 2159.3588 | 2542.0831 | 2973.3203 | 3407.8549 | 3927.1896 | 4494.7908 | 5100.4003 | 5743.9477 | 5388.229 | 4755.6369 | 3822.9385 | 2540.6323
Scenario 6: Aggressive Fuel Sub Phase In | SDG&E | Com | AppPlug | Com - Other | Program Administrator Cost Test | Energy Efficiency | 1541.8037 | 1887.0646 | 2291.0169 | 2762.6735 | 3268.3777 | 3887.8767 | 4591.2205 | 5372.2981 | 6236.8262 | 7211.4775 | 8270.2954 | 9447.3514 | 10762.024
Scenario 6: Aggressive Fuel Sub Phase In | SDG&E | Com | AppPlug | Com - Other | Rate Impact Measure Test | Energy Efficiency | 1541.8037 | 1887.0646 | 2291.0169 | 2762.6735 | 3268.3777 | 3887.8767 | 4591.2205 | 5372.2981 | 6236.8262 | 7211.4775 | 8270.2954 | 9447.3514 | 10762.024
Scenario 6: Aggressive Fuel Sub Phase In | SDG&E | Com | AppPlug | Com - Other | Total Resource Cost Test | Energy Efficiency | 1541.8037 | 1887.0646 | 2291.0169 | 2762.6735 | 3268.3777 | 3887.8767 | 4591.2205 | 5372.2981 | 6236.8262 | 7211.4775 | 8270.2954 | 9447.3514 | 10762.024
Scenario 6: Aggressive Fuel Sub Phase In | SDG&E | Com | BROs | Com - Lodging | Participant Cost Test | Energy Efficiency | 1096.8545 | 2368.8271 | 3607.3201 | 4283.3167 | 4858.6468 | 6236.8058 | 7794.5509 | 9242.8231 | 10877.6109 | 13462.576 | 16115.2959 | 17670.0083 | 19117.7679
Scenario 6: Aggressive Fuel Sub Phase In | SDG&E | Com | BROs | Com - Lodging | Program Administrator Cost Test | Energy Efficiency | 1096.8545 | 2368.8271 | 3607.3201 | 4283.3167 | 4858.6468 | 6236.8058 | 7794.5509 | 9242.8231 | 10877.6109 | 13462.576 | 16115.2959 | 17670.0083 | 19117.7679
Scenario 6: Aggressive Fuel Sub Phase In | SDG&E | Com | BROs | Com - Lodging | Rate Impact Measure Test | Energy Efficiency | 1096.8545 | 2368.8271 | 3607.3201 | 4283.3167 | 4858.6468 | 6236.8058 | 7794.5509 | 9242.8231 | 10877.6109 | 13462.576 | 16115.2959 | 17670.0083 | 19117.7679
Scenario 6: Aggressive Fuel Sub Phase In | SDG&E | Com | BROs | Com - Lodging | Total Resource Cost Test | Energy Efficiency | 1096.8545 | 2368.8271 | 3607.3201 | 4283.3167 | 4858.6468 | 6236.8058 | 7794.5509 | 9242.8231 | 10877.6109 | 13462.576 | 16115.2959 | 17670.0083 | 19117.7679
Scenario 6: Aggressive Fuel Sub Phase In | SDG&E | Com | BROs | Com - Other | Participant Cost Test | Energy Efficiency | 993.9905 | 2151.4149 | 3282.9845 | 3904.8049 | 4438.6384 | 5710.0962 | 7164.3508 | 8524.7705 | 10065.9355 | 12500.0315 | 15014.0476 | 16525.1433 | 18061.3243
Scenario 6: Aggressive Fuel Sub Phase In | SDG&E | Com | BROs | Com - Other | Program Administrator Cost Test | Energy Efficiency | 993.9905 | 2151.4149 | 3282.9845 | 3904.8049 | 4438.6384 | 5710.0962 | 7164.3508 | 8524.7705 | 10065.9355 | 12500.0315 | 15014.0476 | 16525.1433 | 18061.3243
Scenario 6: Aggressive Fuel Sub Phase In | SDG&E | Com | BROs | Com - Other | Rate Impact Measure Test | Energy Efficiency | 993.9905 | 2151.4149 | 3282.9845 | 3904.8049 | 4438.6384 | 5710.0962 | 7164.3508 | 8524.7705 | 10065.9355 | 12500.0315 | 15014.0476 | 16525.1433 | 18061.3243
Scenario 6: Aggressive Fuel Sub Phase In | SDG&E | Com | BROs | Com - Other | Total Resource Cost Test | Energy Efficiency | 993.9905 | 2151.4149 | 3282.9845 | 3904.8049 | 4438.6384 | 5710.0962 | 7164.3508 | 8524.7705 | 10065.9355 | 12500.0315 | 15014.0476 | 16525.1433 | 18061.3243
Scenario 6: Aggressive Fuel Sub Phase In | SDG&E | Com | BROs | Com - Retail | Participant Cost Test | Energy Efficiency | 2209.8352 | 4747.3508 | 7190.3447 | 8480.9656 | 9561.1541 | 12196.6445 | 15180.4973 | 17918.2693 | 20980.9472 | 25836.2163 | 30755.3465 | 33561.3773 | 36697.2489
Scenario 6: Aggressive Fuel Sub Phase In | SDG&E | Com | BROs | Com - Retail | Program Administrator Cost Test | Energy Efficiency | 2209.8352 | 4747.3508 | 7190.3447 | 8480.9656 | 9561.1541 | 12196.6445 | 15180.4973 | 17918.2693 | 20980.9472 | 25836.2163 | 30755.3465 | 33561.3773 | 36697.2489
Scenario 6: Aggressive Fuel Sub Phase In | SDG&E | Com | BROs | Com - Retail | Rate Impact Measure Test | Energy Efficiency | 2209.8352 | 4747.3508 | 7190.3447 | 8480.9656 | 9561.1541 | 12196.6445 | 15180.4973 | 17918.2693 | 20980.9472 | 25836.2163 | 30755.3465 | 33561.3773 | 36697.2489
Scenario 6: Aggressive Fuel Sub Phase In | SDG&E | Com | BROs | Com - Retail | Total Resource Cost Test | Energy Efficiency | 2209.8352 | 4747.3508 | 7190.3447 | 8480.9656 | 9561.1541 | 12196.6445 | 15180.4973 | 17918.2693 | 20980.9472 | 25836.2163 | 30755.3465 | 33561.3773 | 36697.2489
Scenario 6: Aggressive Fuel Sub Phase In | SDG&E | Com | BldgEnv | Com - College | Participant Cost Test | Energy Efficiency | 19.8613 | 20.0242 | 20.1782 | 20.3564 | 20.4881 | 20.6594 | 20.8268 | 19.8993 | 15.304 | 13.5763 | 11.6746 | 9.6349 | 7.3503
Scenario 6: Aggressive Fuel Sub Phase In | SDG&E | Com | BldgEnv | Com - College | Program Administrator Cost Test | Energy Efficiency | 13.5363 | 14.1988 | 14.8935 | 15.672 | 16.4387 | 17.3251 | 18.2731 | 19.2564 | 20.3103 | 21.4514 | 22.6379 | 24.1674 | 25.5689
Scenario 6: Aggressive Fuel Sub Phase In | SDG&E | Com | BldgEnv | Com - College | Rate Impact Measure Test | Energy Efficiency | 13.5363 | 14.1988 | 14.8935 | 15.672 | 16.4387 | 17.3251 | 18.2731 | 19.2564 | 20.3103 | 21.4514 | 22.6379 | 24.1674 | 25.5689
Scenario 6: Aggressive Fuel Sub Phase In | SDG&E | Com | BldgEnv | Com - College | Total Resource Cost Test | Energy Efficiency | 16.6493 | 17.2876 | 17.9612 | 18.7274 | 19.4755 | 20.3527 | 21.2931 | 22.2669 | 20.3103 | 21.4514 | 22.6379 | 24.1674 | 25.5689
Scenario 6: Aggressive Fuel Sub Phase In | SDG&E | Com | BldgEnv | Com - Grocery | Participant Cost Test | Energy Efficiency | 315.0684 | 302.6765 | 290.7026 | 279.4294 | 268.8825 | 259.1201 | 250.08 | 229.053 | 166.6669 | 141.4818 | 116.3139 | 91.1219 | 65.8803
Scenario 6: Aggressive Fuel Sub Phase In | SDG&E | Com | BldgEnv | Com - Grocery | Program Administrator Cost Test | Energy Efficiency | 178.5316 | 178.3221 | 178.1972 | 178.4784 | 179.1024 | 180.4804 | 182.2259 | 184.1903 | 186.3329 | 188.8144 | 191.3648 | 193.9825 | 196.7992
Scenario 6: Aggressive Fuel Sub Phase In | SDG&E | Com | BldgEnv | Com - Grocery | Rate Impact Measure Test | Energy Efficiency | 178.5316 | 178.3221 | 178.1972 | 178.4784 | 179.1024 | 180.4804 | 182.2259 | 184.1903 | 186.3329 | 188.8144 | 191.3648 | 193.9825 | 196.7992
Scenario 6: Aggressive Fuel Sub Phase In | SDG&E | Com | BldgEnv | Com - Grocery | Total Resource Cost Test | Energy Efficiency | 230.4417 | 227.5997 | 225.0021 | 223.0097 | 221.5127 | 220.9296 | 220.8593 | 221.1216 | 186.3329 | 188.8144 | 191.3648 | 193.9825 | 196.7992
Scenario 6: Aggressive Fuel Sub Phase In | SDG&E | Com | BldgEnv | Com - Health | Participant Cost Test | Energy Efficiency | 439.6233 | 420.7652 | 401.8907 | 383.3076 | 364.3223 | 345.2278 | 327.4466 | 298.4243 | 204.6062 | 171.691 | 139.1619 | 105.4919 | 72.4733
Scenario 6: Aggressive Fuel Sub Phase In | SDG&E | Com | BldgEnv | Com - Health | Program Administrator Cost Test | Energy Efficiency | 265.0642 | 263.5891 | 261.6738 | 259.9084 | 257.0589 | 253.6252 | 249.3989 | 250.8997 | 253.5481 | 258.1194 | 264.361 | 263.6149 | 264.4457
Scenario 6: Aggressive Fuel Sub Phase In | SDG&E | Com | BldgEnv | Com - Health | Rate Impact Measure Test | Energy Efficiency | 265.0642 | 263.5891 | 261.6738 | 259.9084 | 257.0589 | 253.6252 | 249.3989 | 250.8997 | 253.5481 | 258.1194 | 264.361 | 263.6149 | 264.4457
Scenario 6: Aggressive Fuel Sub Phase In | SDG&E | Com | BldgEnv | Com - Health | Total Resource Cost Test | Energy Efficiency | 353.7924 | 347.6437 | 341.2345 | 335.208 | 328.1457 | 320.5922 | 312.4651 | 310.9632 | 253.5481 | 258.1194 | 264.361 | 263.6149 | 264.4457
Scenario 6: Aggressive Fuel Sub Phase In | SDG&E | Com | BldgEnv | Com - Lodging | Participant Cost Test | Energy Efficiency | 17.5419 | 17.4056 | 17.2515 | 17.1517 | 16.9276 | 16.7754 | 16.5725 | 15.8445 | 1.528 | 7.1975 | 10.0244 | 8.0912 | 6.0362
Scenario 6: Aggressive Fuel Sub Phase In | SDG&E | Com | BldgEnv | Com - Lodging | Program Administrator Cost Test | Energy Efficiency | 6.7704 | 7.0544 | 7.3491 | 7.7201 | 8.0217 | 8.4305 | 8.8262 | 9.2411 | 3.1349 | 10.1877 | 16.2744 | 16.9774 | 17.7605
Scenario 6: Aggressive Fuel Sub Phase In | SDG&E | Com | BldgEnv | Com - Lodging | Rate Impact Measure Test | Energy Efficiency | 6.7704 | 7.0544 | 7.3491 | 7.7201 | 8.0217 | 8.4305 | 8.8262 | 9.2411 | 3.1349 | 10.1877 | 16.2744 | 16.9774 | 17.7605
Scenario 6: Aggressive Fuel Sub Phase In | SDG&E | Com | BldgEnv | Com - Lodging | Total Resource Cost Test | Energy Efficiency | 13.9862 | 14.1826 | 14.3907 | 14.702 | 14.9064 | 15.2475 | 15.5641 | 15.9012 | 3.1349 | 10.1877 | 16.2744 | 16.9774 | 17.7605
Scenario 6: Aggressive Fuel Sub Phase In | SDG&E | Com | BldgEnv | Com - Office (Large) | Participant Cost Test | Energy Efficiency | 489.1176 | 469.6042 | 450.3034 | 431.0565 | 412.389 | 394.7521 | 377.8939 | 344.9683 | 225.5209 | 189.4583 | 153.9127 | 118.9358 | 84.448
Scenario 6: Aggressive Fuel Sub Phase In | SDG&E | Com | BldgEnv | Com - Office (Large) | Program Administrator Cost Test | Energy Efficiency | 216.0147 | 216.2776 | 216.4484 | 216.6894 | 217.2136 | 218.9582 | 221.0087 | 222.8889 | 224.1664 | 226.0818 | 227.8898 | 229.7839 | 232.0681
Scenario 6: Aggressive Fuel Sub Phase In | SDG&E | Com | BldgEnv | Com - Office (Large) | Rate Impact Measure Test | Energy Efficiency | 216.0147 | 216.2776 | 216.4484 | 216.6894 | 217.2136 | 218.9582 | 221.0087 | 222.8889 | 224.1664 | 226.0818 | 227.8898 | 229.7839 | 232.0681
Scenario 6: Aggressive Fuel Sub Phase In | SDG&E | Com | BldgEnv | Com - Office (Large) | Total Resource Cost Test | Energy Efficiency | 331.2237 | 326.0477 | 321.0321 | 316.3313 | 312.1121 | 309.4174 | 307.2715 | 305.1262 | 224.1664 | 226.0818 | 227.8898 | 229.7839 | 232.0681
Scenario 6: Aggressive Fuel Sub Phase In | SDG&E | Com | BldgEnv | Com - Office (Small) | Participant Cost Test | Energy Efficiency | 204.3642 | 196.3018 | 188.3587 | 180.4134 | 173.0052 | 165.8922 | 159.0292 | 144.2108 | 108.754 | 91.3114 | 74.1472 | 57.2737 | 40.664
Scenario 6: Aggressive Fuel Sub Phase In | SDG&E | Com | BldgEnv | Com - Office (Small) | Program Administrator Cost Test | Energy Efficiency | 101.5538 | 101.3688 | 101.1688 | 100.9912 | 101.1689 | 101.7366 | 102.3216 | 102.8726 | 103.3452 | 103.996 | 104.6185 | 105.2344 | 106.0002
Scenario 6: Aggressive Fuel Sub Phase In | SDG&E | Com | BldgEnv | Com - Office (Small) | Rate Impact Measure Test | Energy Efficiency | 101.5538 | 101.3688 | 101.1688 | 100.9912 | 101.1689 | 101.7366 | 102.3216 | 102.8726 | 103.3452 | 103.996 | 104.6185 | 105.2344 | 106.0002
Scenario 6: Aggressive Fuel Sub Phase In | SDG&E | Com | BldgEnv | Com - Office (Small) | Total Resource Cost Test | Energy Efficiency | 126.1895 | 124.8076 | 123.4734 | 122.2169 | 121.3957 | 121.0135 | 120.6878 | 120.366 | 103.3452 | 103.996 | 104.6185 | 105.2344 | 106.0002
Scenario 6: Aggressive Fuel Sub Phase In | SDG&E | Com | BldgEnv | Com - Other | Participant Cost Test | Energy Efficiency | 115.1886 | 111.1528 | 107.108 | 103.0031 | 98.9218 | 94.9748 | 91.089 | 83.3425 | 47.9972 | 45.5777 | 40.292 | 31.0597 | 21.9779
Scenario 6: Aggressive Fuel Sub Phase In | SDG&E | Com | BldgEnv | Com - Other | Program Administrator Cost Test | Energy Efficiency | 51.3965 | 51.8282 | 52.255 | 52.7002 | 53.1784 | 53.9061 | 54.656 | 55.39 | 49.5349 | 56.8677 | 62.5565 | 63.0735 | 63.6043
Scenario 6: Aggressive Fuel Sub Phase In | SDG&E | Com | BldgEnv | Com - Other | Rate Impact Measure Test | Energy Efficiency | 51.3965 | 51.8282 | 52.255 | 52.7002 | 53.1784 | 53.9061 | 54.656 | 55.39 | 49.5349 | 56.8677 | 62.5565 | 63.0735 | 63.6043
Scenario 6: Aggressive Fuel Sub Phase In | SDG&E | Com | BldgEnv | Com - Other | Total Resource Cost Test | Energy Efficiency | 79.2817 | 78.5321 | 77.8202 | 77.1661 | 76.5681 | 76.2693 | 76.0256 | 75.7946 | 49.5349 | 56.8677 | 62.5565 | 63.0735 | 63.6043
Scenario 6: Aggressive Fuel Sub Phase In | SDG&E | Com | BldgEnv | Com - Refrig. Warehouse | Participant Cost Test | Energy Efficiency | 0.98473 | 0.95025 | 0.916 | 0.87888 | 0.84455 | 0.81169 | 0.78066 | 0.98106 | 0.58253 | 0.69918 | 0.72545 | 0.57974 | 0.42841
Scenario 6: Aggressive Fuel Sub Phase In | SDG&E | Com | BldgEnv | Com - Refrig. Warehouse | Program Administrator Cost Test | Energy Efficiency | 0.53248 | 0.53574 | 0.53946 | 0.54076 | 0.54541 | 0.55311 | 0.56309 | 0.80944 | 0.58809 | 0.86167 | 1.1119 | 1.1553 | 1.2017
Scenario 6: Aggressive Fuel Sub Phase In | SDG&E | Com | BldgEnv | Com - Refrig. Warehouse | Rate Impact Measure Test | Energy Efficiency | 0.53248 | 0.53574 | 0.53946 | 0.54076 | 0.54541 | 0.55311 | 0.56309 | 0.80944 | 0.58809 | 0.86167 | 1.1119 | 1.1553 | 1.2017
Scenario 6: Aggressive Fuel Sub Phase In | SDG&E | Com | BldgEnv | Com - Refrig. Warehouse | Total Resource Cost Test | Energy Efficiency | 0.58111 | 0.58215 | 0.58378 | 0.58302 | 0.58576 | 0.59167 | 0.59999 | 0.86063 | 0.58809 | 0.86167 | 1.1119 | 1.1553 | 1.2017
Scenario 6: Aggressive Fuel Sub Phase In | SDG&E | Com | BldgEnv | Com - Restaurant | Participant Cost Test | Energy Efficiency | 62.9741 | 60.4159 | 57.9089 | 55.3883 | 54.3102 | 52.073 | 49.9339 | 45.1714 | 36.9006 | 31.0355 | 25.244 | 19.5295 | 13.8836
Scenario 6: Aggressive Fuel Sub Phase In | SDG&E | Com | BldgEnv | Com - Restaurant | Program Administrator Cost Test | Energy Efficiency | 33.3472 | 33.1261 | 32.8978 | 32.6476 | 34.408 | 34.6261 | 34.8838 | 35.1958 | 35.4836 | 35.8416 | 36.2014 | 36.5666 | 36.9886
Scenario 6: Aggressive Fuel Sub Phase In | SDG&E | Com | BldgEnv | Com - Restaurant | Rate Impact Measure Test | Energy Efficiency | 33.3472 | 33.1261 | 32.8978 | 32.6476 | 34.408 | 34.6261 | 34.8838 | 35.1958 | 35.4836 | 35.8416 | 36.2014 | 36.5666 | 36.9886
Scenario 6: Aggressive Fuel Sub Phase In | SDG&E | Com | BldgEnv | Com - Restaurant | Total Resource Cost Test | Energy Efficiency | 36.4721 | 36.0936 | 35.7164 | 35.3239 | 37.0073 | 37.102 | 37.2429 | 37.4469 | 35.4836 | 35.8416 | 36.2014 | 36.5666 | 36.9886
Scenario 6: Aggressive Fuel Sub Phase In | SDG&E | Com | BldgEnv | Com - Retail | Participant Cost Test | Energy Efficiency | 620.5565 | 586.7042 | 554.731 | 519.5618 | 482.4746 | 450.581 | 427.4905 | 387.6803 | 231.9777 | 193.7584 | 157.0875 | 121.6499 | 87.17
Scenario 6: Aggressive Fuel Sub Phase In | SDG&E | Com | BldgEnv | Com - Retail | Program Administrator Cost Test | Energy Efficiency | 291.6022 | 285.2923 | 278.7397 | 269.7235 | 258.5716 | 250.4118 | 247.6328 | 244.9263 | 242.5721 | 240.7291 | 239.3266 | 238.3386 | 237.8186
Scenario 6: Aggressive Fuel Sub Phase In | SDG&E | Com | BldgEnv | Com - Retail | Rate Impact Measure Test | Energy Efficiency | 291.6022 | 285.2923 | 278.7397 | 269.7235 | 258.5716 | 250.4118 | 247.6328 | 244.9263 | 242.5721 | 240.7291 | 239.3266 | 238.3386 | 237.8186
Scenario 6: Aggressive Fuel Sub Phase In | SDG&E | Com | BldgEnv | Com - Retail | Total Resource Cost Test | Energy Efficiency | 475.6001 | 457.9967 | 441.0961 | 421.2799 | 399.087 | 381.1657 | 370.5639 | 360.5299 | 242.5721 | 240.7291 | 239.3266 | 238.3386 | 237.8186
Scenario 6: Aggressive Fuel Sub Phase In | SDG&E | Com | BldgEnv | Com - School | Participant Cost Test | Energy Efficiency | 56.0309 | 54.0209 | 52.0126 | 50.0237 | 48.1038 | 46.1782 | 44.2716 | 40.405 | 29.598 | 25.0458 | 20.5018 | 15.9555 | 11.3907
Scenario 6: Aggressive Fuel Sub Phase In | SDG&E | Com | BldgEnv | Com - School | Program Administrator Cost Test | Energy Efficiency | 28.8655 | 29.1987 | 29.5542 | 29.9766 | 30.5173 | 31.1511 | 31.8224 | 32.545 | 33.3201 | 34.1888 | 35.1206 | 36.1089 | 37.1903
Scenario 6: Aggressive Fuel Sub Phase In | SDG&E | Com | BldgEnv | Com - School | Rate Impact Measure Test | Energy Efficiency | 28.8655 | 29.1987 | 29.5542 | 29.9766 | 30.5173 | 31.1511 | 31.8224 | 32.545 | 33.3201 | 34.1888 | 35.1206 | 36.1089 | 37.1903
Scenario 6: Aggressive Fuel Sub Phase In | SDG&E | Com | BldgEnv | Com - School | Total Resource Cost Test | Energy Efficiency | 37.1693 | 37.1442 | 37.1611 | 37.2708 | 37.5172 | 37.8663 | 38.2651 | 38.7292 | 33.3201 | 34.1888 | 35.1206 | 36.1089 | 37.1903
Scenario 6: Aggressive Fuel Sub Phase In | SDG&E | Com | BldgEnv | Com - Warehouse | Participant Cost Test | Energy Efficiency | 219.0096 | 211.6511 | 204.3587 | 197.0999 | 189.9625 | 183.1629 | 176.539 | 162.3793 | 89.5584 | 89.396 | 82.935 | 64.9749 | 46.8691
Scenario 6: Aggressive Fuel Sub Phase In | SDG&E | Com | BldgEnv | Com - Warehouse | Program Administrator Cost Test | Energy Efficiency | 93.1158 | 93.8456 | 94.5908 | 95.4878 | 96.4956 | 98.0304 | 99.5911 | 101.2272 | 86.0976 | 104.8194 | 121.4509 | 124.0556 | 126.9713
Scenario 6: Aggressive Fuel Sub Phase In | SDG&E | Com | BldgEnv | Com - Warehouse | Rate Impact Measure Test | Energy Efficiency | 93.1158 | 93.8456 | 94.5908 | 95.4878 | 96.4956 | 98.0304 | 99.5911 | 101.2272 | 86.0976 | 104.8194 | 121.4509 | 124.0556 | 126.9713
Scenario 6: Aggressive Fuel Sub Phase In | SDG&E | Com | BldgEnv | Com - Warehouse | Total Resource Cost Test | Energy Efficiency | 146.8815 | 145.4115 | 144.0602 | 142.9699 | 142.048 | 141.7622 | 141.5702 | 141.5354 | 86.0976 | 104.8194 | 121.4509 | 124.0556 | 126.9713
Scenario 6: Aggressive Fuel Sub Phase In | SDG&E | Com | ComRefrig | Com - College | Participant Cost Test | Energy Efficiency | 2353.827 | 1553.2763 | 897.6662 | 445.3142 | 172.548 | 67.6359 | 18.6646 | 0 | 0 | 0 | 0 | 0 | 0
Scenario 6: Aggressive Fuel Sub Phase In | SDG&E | Com | ComRefrig | Com - College | Program Administrator Cost Test | Energy Efficiency | 456.7876 | 318.5548 | 193.5703 | 100.1159 | 38.9239 | 16.329 | 5.0477 | 0 | 0 | 0 | 0 | 0 | 0
Scenario 6: Aggressive Fuel Sub Phase In | SDG&E | Com | ComRefrig | Com - College | Rate Impact Measure Test | Energy Efficiency | 456.7876 | 318.5548 | 193.5703 | 100.1159 | 38.9239 | 16.329 | 5.0477 | 0 | 0 | 0 | 0 | 0 | 0
Scenario 6: Aggressive Fuel Sub Phase In | SDG&E | Com | ComRefrig | Com - College | Total Resource Cost Test | Energy Efficiency | 456.7876 | 318.5548 | 193.5703 | 100.1159 | 38.9239 | 16.329 | 5.0477 | 0 | 0 | 0 | 0 | 0 | 0
Scenario 6: Aggressive Fuel Sub Phase In | SDG&E | Com | ComRefrig | Com - Grocery | Participant Cost Test | Energy Efficiency | 2217032.3495 | 1141640.0638 | 431841.2729 | 168093.3752 | 36750.0267 | 0 | 0 | 0 | 0 | 0 | 0 | 0 | 0
Scenario 6: Aggressive Fuel Sub Phase In | SDG&E | Com | ComRefrig | Com - Grocery | Program Administrator Cost Test | Energy Efficiency | 421099.3273 | 224986.9869 | 84047.7271 | 33828.3537 | 7981.5768 | 0 | 0 | 0 | 0 | 0 | 0 | 0 | 0
Scenario 6: Aggressive Fuel Sub Phase In | SDG&E | Com | ComRefrig | Com - Grocery | Rate Impact Measure Test | Energy Efficiency | 421099.3273 | 224986.9869 | 84047.7271 | 33828.3537 | 7981.5768 | 0 | 0 | 0 | 0 | 0 | 0 | 0 | 0
Scenario 6: Aggressive Fuel Sub Phase In | SDG&E | Com | ComRefrig | Com - Grocery | Total Resource Cost Test | Energy Efficiency | 421099.3273 | 224986.9869 | 84047.7271 | 33828.3537 | 7981.5768 | 0 | 0 | 0 | 0 | 0 | 0 | 0 | 0
Scenario 6: Aggressive Fuel Sub Phase In | SDG&E | Com | ComRefrig | Com - Refrig. Warehouse | Participant Cost Test | Energy Efficiency | 723.8457 | 456.8325 | 249.929 | 114.0178 | 39.2629 | 14.6435 | 1.552 | 0 | 0 | 0 | 0 | 0 | 0
Scenario 6: Aggressive Fuel Sub Phase In | SDG&E | Com | ComRefrig | Com - Refrig. Warehouse | Program Administrator Cost Test | Energy Efficiency | 140.041 | 93.3015 | 53.5557 | 25.2674 | 8.5273 | 3.5353 | 0.41973 | 0 | 0 | 0 | 0 | 0 | 0
Scenario 6: Aggressive Fuel Sub Phase In | SDG&E | Com | ComRefrig | Com - Refrig. Warehouse | Rate Impact Measure Test | Energy Efficiency | 140.041 | 93.3015 | 53.5557 | 25.2674 | 8.5273 | 3.5353 | 0.41973 | 0 | 0 | 0 | 0 | 0 | 0
Scenario 6: Aggressive Fuel Sub Phase In | SDG&E | Com | ComRefrig | Com - Refrig. Warehouse | Total Resource Cost Test | Energy Efficiency | 140.041 | 93.3015 | 53.5557 | 25.2674 | 8.5273 | 3.5353 | 0.41973 | 0 | 0 | 0 | 0 | 0 | 0
Scenario 6: Aggressive Fuel Sub Phase In | SDG&E | Com | ComRefrig | Com - Restaurant | Participant Cost Test | Energy Efficiency | 85245.7066 | 44780.3439 | 17788.6198 | 7028.8296 | 1874.8956 | 0 | 0 | 0 | 0 | 0 | 0 | 0 | 0
Scenario 6: Aggressive Fuel Sub Phase In | SDG&E | Com | ComRefrig | Com - Restaurant | Program Administrator Cost Test | Energy Efficiency | 16198.3287 | 8835.5374 | 3491.6597 | 1414.5336 | 407.2003 | 0 | 0 | 0 | 0 | 0 | 0 | 0 | 0
Scenario 6: Aggressive Fuel Sub Phase In | SDG&E | Com | ComRefrig | Com - Restaurant | Rate Impact Measure Test | Energy Efficiency | 16198.3287 | 8835.5374 | 3491.6597 | 1414.5336 | 407.2003 | 0 | 0 | 0 | 0 | 0 | 0 | 0 | 0
Scenario 6: Aggressive Fuel Sub Phase In | SDG&E | Com | ComRefrig | Com - Restaurant | Total Resource Cost Test | Energy Efficiency | 16198.3287 | 8835.5374 | 3491.6597 | 1414.5336 | 407.2003 | 0 | 0 | 0 | 0 | 0 | 0 | 0 | 0
Scenario 6: Aggressive Fuel Sub Phase In | SDG&E | Com | ComRefrig | Com - Retail | Participant Cost Test | Energy Efficiency | 957494.2131 | 504781.0998 | 203319.1671 | 75557.615 | 19928.6931 | 0 | 0 | 0 | 0 | 0 | 0 | 0 | 0
Scenario 6: Aggressive Fuel Sub Phase In | SDG&E | Com | ComRefrig | Com - Retail | Program Administrator Cost Test | Energy Efficiency | 182250.8388 | 99994.5531 | 40416.1845 | 15205.7731 | 4328.2252 | 0 | 0 | 0 | 0 | 0 | 0 | 0 | 0
Scenario 6: Aggressive Fuel Sub Phase In | SDG&E | Com | ComRefrig | Com - Retail | Rate Impact Measure Test | Energy Efficiency | 182250.8388 | 99994.5531 | 40416.1845 | 15205.7731 | 4328.2252 | 0 | 0 | 0 | 0 | 0 | 0 | 0 | 0
Scenario 6: Aggressive Fuel Sub Phase In | SDG&E | Com | ComRefrig | Com - Retail | Total Resource Cost Test | Energy Efficiency | 182250.8388 | 99994.5531 | 40416.1845 | 15205.7731 | 4328.2252 | 0 | 0 | 0 | 0 | 0 | 0 | 0 | 0
Scenario 6: Aggressive Fuel Sub Phase In | SDG&E | Com | ComRefrig | Com - School | Participant Cost Test | Energy Efficiency | 111.029 | 0 | 0 | 0 | 0 | 0 | 0 | 0 | 0 | 0 | 0 | 0 | 0
Scenario 6: Aggressive Fuel Sub Phase In | SDG&E | Com | ComRefrig | Com - School | Program Administrator Cost Test | Energy Efficiency | 18.7732 | 0 | 0 | 0 | 0 | 0 | 0 | 0 | 0 | 0 | 0 | 0 | 0
Scenario 6: Aggressive Fuel Sub Phase In | SDG&E | Com | ComRefrig | Com - School | Rate Impact Measure Test | Energy Efficiency | 18.7732 | 0 | 0 | 0 | 0 | 0 | 0 | 0 | 0 | 0 | 0 | 0 | 0
Scenario 6: Aggressive Fuel Sub Phase In | SDG&E | Com | ComRefrig | Com - School | Total Resource Cost Test | Energy Efficiency | 18.7732 | 0 | 0 | 0 | 0 | 0 | 0 | 0 | 0 | 0 | 0 | 0 | 0
Scenario 6: Aggressive Fuel Sub Phase In | SDG&E | Com | FoodServ | Com - College | Participant Cost Test | Energy Efficiency | 95099.2258 | 102523.4637 | 103114.3176 | 102950.2948 | 101379.9186 | 98816.3392 | 94571.8087 | 88604.3123 | 81201.3308 | 72321.6998 | 61514.6496 | 49974.6057 | 35101.0044
Scenario 6: Aggressive Fuel Sub Phase In | SDG&E | Com | FoodServ | Com - College | Participant Cost Test | Fuel Substitution | 777.857 | 896.0946 | 1014.3733 | 1132.2945 | 1252.0794 | 1375.2102 | 1502.0055 | 1632.3193 | 1766.1015 | 1905.4361 | 2048.8588 | 2196.4684 | 2347.141
Scenario 6: Aggressive Fuel Sub Phase In | SDG&E | Com | FoodServ | Com - College | Program Administrator Cost Test | Energy Efficiency | 64005.3884 | 70422.2853 | 76688.6295 | 83903.5266 | 90761.3203 | 98761.3366 | 107043.9694 | 115325.8159 | 124077.3306 | 133434.1699 | 142967.2596 | 156048.2808 | 167125.212
Scenario 6: Aggressive Fuel Sub Phase In | SDG&E | Com | FoodServ | Com - College | Program Administrator Cost Test | Fuel Substitution | 6274.2221 | 7565.3706 | 8981.5611 | 10542.6805 | 12261.559 | 14167.8366 | 16283.533 | 18627.9735 | 21223.1789 | 24119.3954 | 27328.998 | 30885.3655 | 34807.2252
Scenario 6: Aggressive Fuel Sub Phase In | SDG&E | Com | FoodServ | Com - College | Rate Impact Measure Test | Energy Efficiency | 64005.3884 | 70422.2853 | 76688.6295 | 83903.5266 | 90761.3203 | 98761.3366 | 107043.9694 | 115325.8159 | 124077.3306 | 133434.1699 | 142967.2596 | 156048.2808 | 167125.212
Scenario 6: Aggressive Fuel Sub Phase In | SDG&E | Com | FoodServ | Com - College | Rate Impact Measure Test | Fuel Substitution | 10400.8598 | 12236.6899 | 13927.5889 | 15633.1447 | 17398.8308 | 19239.2361 | 21173.3838 | 23231.568 | 25420.5033 | 27788.0908 | 30340.2067 | 33078.4331 | 36005.6252
Scenario 6: Aggressive Fuel Sub Phase In | SDG&E | Com | FoodServ | Com - College | Total Resource Cost Test | Energy Efficiency | 64005.3884 | 70422.2853 | 76688.6295 | 83903.5266 | 90761.3203 | 98761.3366 | 107043.9694 | 115325.8159 | 124077.3306 | 133434.1699 | 142967.2596 | 156048.2808 | 167125.212
Scenario 6: Aggressive Fuel Sub Phase In | SDG&E | Com | FoodServ | Com - College | Total Resource Cost Test | Fuel Substitution | 6274.2221 | 7565.3706 | 8981.5611 | 10542.6805 | 12261.559 | 14167.8366 | 16283.533 | 18627.9735 | 21223.1789 | 24119.3954 | 27328.998 | 30885.3655 | 34807.2252
Scenario 6: Aggressive Fuel Sub Phase In | SDG&E | Com | FoodServ | Com - Grocery | Participant Cost Test | Energy Efficiency | 663431.5527 | 724070.5623 | 741924.5615 | 740364.4931 | 734247.2465 | 717347.5631 | 687862.3156 | 647424.5263 | 594058.1331 | 530056.7046 | 452907.4007 | 362345.7943 | 257196.5336
Scenario 6: Aggressive Fuel Sub Phase In | SDG&E | Com | FoodServ | Com - Grocery | Participant Cost Test | Fuel Substitution | 8547.6136 | 9687.7848 | 10800.8833 | 11889.1674 | 12968.1218 | 14038.8106 | 15118.4552 | 16207.207 | 17315.2892 | 18472.941 | 19642.4259 | 20821.3376 | 22006.4441
Scenario 6: Aggressive Fuel Sub Phase In | SDG&E | Com | FoodServ | Com - Grocery | Program Administrator Cost Test | Energy Efficiency | 407504.0244 | 452569.2156 | 496093.2146 | 542941.6679 | 591661.9041 | 645547.2449 | 701241.0349 | 758796.3318 | 817045.5884 | 879564.7461 | 944977.4658 | 1014174.8005 | 1088668.2569
Scenario 6: Aggressive Fuel Sub Phase In | SDG&E | Com | FoodServ | Com - Grocery | Program Administrator Cost Test | Fuel Substitution | 66724.1056 | 79378.1718 | 93006.154 | 107777.3305 | 123790.033 | 141154.5978 | 160164.0639 | 180970.1694 | 203850.5602 | 229370.2434 | 257320.3684 | 287893.4631 | 321284.3189
Scenario 6: Aggressive Fuel Sub Phase In | SDG&E | Com | FoodServ | Com - Grocery | Rate Impact Measure Test | Energy Efficiency | 407504.0244 | 452569.2156 | 496093.2146 | 542941.6679 | 591661.9041 | 645547.2449 | 701241.0349 | 758796.3318 | 817045.5884 | 879564.7461 | 944977.4658 | 1014174.8005 | 1088668.2569
Scenario 6: Aggressive Fuel Sub Phase In | SDG&E | Com | FoodServ | Com - Grocery | Rate Impact Measure Test | Fuel Substitution | 110218.5754 | 127993.2679 | 143833.4266 | 159431.3026 | 175271.0688 | 191296.1802 | 207877.5395 | 225319.2652 | 243806.0719 | 263923.1487 | 285379.7257 | 308107.9385 | 332213.4908
Scenario 6: Aggressive Fuel Sub Phase In | SDG&E | Com | FoodServ | Com - Grocery | Total Resource Cost Test | Energy Efficiency | 407504.0244 | 452569.2156 | 496093.2146 | 542941.6679 | 591661.9041 | 645547.2449 | 701241.0349 | 758796.3318 | 817045.5884 | 879564.7461 | 944977.4658 | 1014174.8005 | 1088668.2569
Scenario 6: Aggressive Fuel Sub Phase In | SDG&E | Com | FoodServ | Com - Grocery | Total Resource Cost Test | Fuel Substitution | 66724.1056 | 79378.1718 | 93006.154 | 107777.3305 | 123790.033 | 141154.5978 | 160164.0639 | 180970.1694 | 203850.5602 | 229370.2434 | 257320.3684 | 287893.4631 | 321284.3189
Scenario 6: Aggressive Fuel Sub Phase In | SDG&E | Com | FoodServ | Com - Health | Participant Cost Test | Energy Efficiency | 272675.2626 | 291658.7871 | 294383.5815 | 294297.9127 | 287674.6323 | 275181.542 | 248931.6211 | 231877.7386 | 214080.9972 | 195668.3266 | 173317.7253 | 132477.688 | 91064.6531
Scenario 6: Aggressive Fuel Sub Phase In | SDG&E | Com | FoodServ | Com - Health | Participant Cost Test | Fuel Substitution | 2537.342 | 2910.5266 | 3283.9185 | 3655.3007 | 4030.6334 | 4413.4973 | 4803.4192 | 5198.6977 | 5599.0823 | 6016.7226 | 6448.3418 | 6883.7922 | 7321.8031
Scenario 6: Aggressive Fuel Sub Phase In | SDG&E | Com | FoodServ | Com - Health | Program Administrator Cost Test | Energy Efficiency | 180857.2943 | 198176.92 | 215351.3465 | 235901.572 | 254353.8403 | 272192.9236 | 280164.8768 | 300188.64 | 325043.025 | 357743.914 | 397499.4858 | 409884.1017 | 428881.313
Scenario 6: Aggressive Fuel Sub Phase In | SDG&E | Com | FoodServ | Com - Health | Program Administrator Cost Test | Fuel Substitution | 20285.6058 | 24393.6637 | 28890.1519 | 33817.8676 | 39221.7074 | 45180.3406 | 51741.1289 | 58942.2149 | 66839.5987 | 75645.8511 | 85413.673 | 96100.9904 | 107773.8742
Scenario 6: Aggressive Fuel Sub Phase In | SDG&E | Com | FoodServ | Com - Health | Rate Impact Measure Test | Energy Efficiency | 180857.2943 | 198176.92 | 215351.3465 | 235901.572 | 254353.8403 | 272192.9236 | 280164.8768 | 300188.64 | 325043.025 | 357743.914 | 397499.4858 | 409884.1017 | 428881.313
Scenario 6: Aggressive Fuel Sub Phase In | SDG&E | Com | FoodServ | Com - Health | Rate Impact Measure Test | Fuel Substitution | 33025.6714 | 38760.3356 | 44053.6889 | 49365.7856 | 54853.1897 | 60547.5253 | 66487.4199 | 72750.7734 | 79356.1303 | 86529.3993 | 94308.6865 | 102545.0799 | 111275.3241
Scenario 6: Aggressive Fuel Sub Phase In | SDG&E | Com | FoodServ | Com - Health | Total Resource Cost Test | Energy Efficiency | 180857.2943 | 198176.92 | 215351.3465 | 235901.572 | 254353.8403 | 272192.9236 | 280164.8768 | 300188.64 | 325043.025 | 357743.914 | 397499.4858 | 409884.1017 | 428881.313
Scenario 6: Aggressive Fuel Sub Phase In | SDG&E | Com | FoodServ | Com - Health | Total Resource Cost Test | Fuel Substitution | 20285.6058 | 24393.6637 | 28890.1519 | 33817.8676 | 39221.7074 | 45180.3406 | 51741.1289 | 58942.2149 | 66839.5987 | 75645.8511 | 85413.673 | 96100.9904 | 107773.8742
Scenario 6: Aggressive Fuel Sub Phase In | SDG&E | Com | FoodServ | Com - Lodging | Participant Cost Test | Energy Efficiency | 319929.4124 | 337969.6245 | 340661.4046 | 339169.34 | 327167.0136 | 314150.9458 | 295597.8864 | 273337.3041 | 247860.2458 | 217673.954 | 182153.5059 | 142032.4558 | 97195.9902
Scenario 6: Aggressive Fuel Sub Phase In | SDG&E | Com | FoodServ | Com - Lodging | Participant Cost Test | Fuel Substitution | 3308.0094 | 3766.4811 | 4214.6266 | 4650.1513 | 5082.0824 | 5510.2572 | 5939.6581 | 6368.7188 | 6796.6691 | 7222.2299 | 7663.1575 | 8102.7785 | 8539.5909
Scenario 6: Aggressive Fuel Sub Phase In | SDG&E | Com | FoodServ | Com - Lodging | Program Administrator Cost Test | Energy Efficiency | 175132.288 | 190228.3969 | 205057.8494 | 222546.0801 | 237917.8964 | 256484.2552 | 274304.7099 | 292585.8239 | 312505.9378 | 332677.5159 | 352566.7007 | 373127.7499 | 395590.1287
Scenario 6: Aggressive Fuel Sub Phase In | SDG&E | Com | FoodServ | Com - Lodging | Program Administrator Cost Test | Fuel Substitution | 26202.8887 | 31256.2543 | 36711.8075 | 42626.6751 | 49036.691 | 55979.7627 | 63551.5797 | 71789.7162 | 80741.6543 | 90451.816 | 101209.6461 | 112895.9319 | 125568.5247
Scenario 6: Aggressive Fuel Sub Phase In | SDG&E | Com | FoodServ | Com - Lodging | Rate Impact Measure Test | Energy Efficiency | 175132.288 | 190228.3969 | 205057.8494 | 222546.0801 | 237917.8964 | 256484.2552 | 274304.7099 | 292585.8239 | 312505.9378 | 332677.5159 | 352566.7007 | 373127.7499 | 395590.1287
Scenario 6: Aggressive Fuel Sub Phase In | SDG&E | Com | FoodServ | Com - Lodging | Rate Impact Measure Test | Fuel Substitution | 43398.3755 | 50522.0236 | 56897.9121 | 63178.0291 | 69548.4847 | 75978.951 | 82590.5242 | 89480.0784 | 96654.3668 | 104153.6474 | 112307.1267 | 120866.581 | 129863.3648
Scenario 6: Aggressive Fuel Sub Phase In | SDG&E | Com | FoodServ | Com - Lodging | Total Resource Cost Test | Energy Efficiency | 175132.288 | 190228.3969 | 205057.8494 | 222546.0801 | 237917.8964 | 256484.2552 | 274304.7099 | 292585.8239 | 312505.9378 | 332677.5159 | 352566.7007 | 373127.7499 | 395590.1287
Scenario 6: Aggressive Fuel Sub Phase In | SDG&E | Com | FoodServ | Com - Lodging | Total Resource Cost Test | Fuel Substitution | 26202.8887 | 31256.2543 | 36711.8075 | 42626.6751 | 49036.691 | 55979.7627 | 63551.5797 | 71789.7162 | 80741.6543 | 90451.816 | 101209.6461 | 112895.9319 | 125568.5247
Scenario 6: Aggressive Fuel Sub Phase In | SDG&E | Com | FoodServ | Com - Office (Large) | Participant Cost Test | Energy Efficiency | 8287.0387 | 8544.549 | 8744.8825 | 8887.7079 | 8381.2591 | 7840.4825 | 7225.4816 | 6510.5319 | 5679.2269 | 4792.1477 | 3829.2266 | 2784.8732 | 1652.4716
Scenario 6: Aggressive Fuel Sub Phase In | SDG&E | Com | FoodServ | Com - Office (Large) | Program Administrator Cost Test | Energy Efficiency | 1341.1442 | 1426.2478 | 1503.1168 | 1574.4985 | 1651.5394 | 1758.7355 | 1852.6356 | 1925.9869 | 1980.4876 | 2026.6293 | 2079.2102 | 2114.2946 | 2146.7148
Scenario 6: Aggressive Fuel Sub Phase In | SDG&E | Com | FoodServ | Com - Office (Large) | Rate Impact Measure Test | Energy Efficiency | 1341.1442 | 1426.2478 | 1503.1168 | 1574.4985 | 1651.5394 | 1758.7355 | 1852.6356 | 1925.9869 | 1980.4876 | 2026.6293 | 2079.2102 | 2114.2946 | 2146.7148
Scenario 6: Aggressive Fuel Sub Phase In | SDG&E | Com | FoodServ | Com - Office (Large) | Total Resource Cost Test | Energy Efficiency | 1341.1442 | 1426.2478 | 1503.1168 | 1574.4985 | 1651.5394 | 1758.7355 | 1852.6356 | 1925.9869 | 1980.4876 | 2026.6293 | 2079.2102 | 2114.2946 | 2146.7148
Scenario 6: Aggressive Fuel Sub Phase In | SDG&E | Com | FoodServ | Com - Office (Small) | Participant Cost Test | Energy Efficiency | 2944.221 | 3067.9861 | 3172.0461 | 3251.8276 | 3098.9846 | 2909.995 | 2684.9692 | 2427.967 | 2138.0591 | 1815.2098 | 1460.2472 | 1067.9805 | 636.7675
Scenario 6: Aggressive Fuel Sub Phase In | SDG&E | Com | FoodServ | Com - Office (Small) | Program Administrator Cost Test | Energy Efficiency | 476.482 | 512.1053 | 545.2281 | 576.0763 | 610.6594 | 652.7546 | 688.4343 | 718.2566 | 745.5944 | 767.6636 | 792.8914 | 810.818 | 827.2204
Scenario 6: Aggressive Fuel Sub Phase In | SDG&E | Com | FoodServ | Com - Office (Small) | Rate Impact Measure Test | Energy Efficiency | 476.482 | 512.1053 | 545.2281 | 576.0763 | 610.6594 | 652.7546 | 688.4343 | 718.2566 | 745.5944 | 767.6636 | 792.8914 | 810.818 | 827.2204
Scenario 6: Aggressive Fuel Sub Phase In | SDG&E | Com | FoodServ | Com - Office (Small) | Total Resource Cost Test | Energy Efficiency | 476.482 | 512.1053 | 545.2281 | 576.0763 | 610.6594 | 652.7546 | 688.4343 | 718.2566 | 745.5944 | 767.6636 | 792.8914 | 810.818 | 827.2204
Scenario 6: Aggressive Fuel Sub Phase In | SDG&E | Com | FoodServ | Com - Other | Participant Cost Test | Energy Efficiency | 730214.1981 | 802102.5895 | 816883.8606 | 818445.2522 | 812667.6502 | 795515.1476 | 764610.7085 | 721233.3436 | 664472.6688 | 594235.8792 | 508507.3731 | 406406.0987 | 286294.8744
Scenario 6: Aggressive Fuel Sub Phase In | SDG&E | Com | FoodServ | Com - Other | Participant Cost Test | Fuel Substitution | 6664.8094 | 7717.7681 | 8741.4082 | 9715.7716 | 10694.9165 | 11681.0689 | 12677.9123 | 13683.9305 | 14699.352 | 15735.096 | 16776.919 | 17822.539 | 18869.0399
Scenario 6: Aggressive Fuel Sub Phase In | SDG&E | Com | FoodServ | Com - Other | Program Administrator Cost Test | Energy Efficiency | 471492.2491 | 528207.9667 | 584259.3601 | 643352.3656 | 704671.7152 | 772209.9771 | 842321.5365 | 915172.7321 | 991531.2729 | 1072618.7082 | 1158487.6484 | 1249607.5469 | 1347574.1768
Scenario 6: Aggressive Fuel Sub Phase In | SDG&E | Com | FoodServ | Com - Other | Program Administrator Cost Test | Fuel Substitution | 54996.8747 | 66184.1799 | 78342.4516 | 91649.675 | 106213.5059 | 122167.9622 | 139678.6693 | 158871.8105 | 179901.7291 | 203069.1291 | 228392.3749 | 256034.2277 | 286159.0713
Scenario 6: Aggressive Fuel Sub Phase In | SDG&E | Com | FoodServ | Com - Other | Rate Impact Measure Test | Energy Efficiency | 471492.2491 | 528207.9667 | 584259.3601 | 643352.3656 | 704671.7152 | 772209.9771 | 842321.5365 | 915172.7321 | 991531.2729 | 1072618.7082 | 1158487.6484 | 1249607.5469 | 1347574.1768
Scenario 6: Aggressive Fuel Sub Phase In | SDG&E | Com | FoodServ | Com - Other | Rate Impact Measure Test | Fuel Substitution | 96275.042 | 112938.2716 | 127772.5444 | 142440.5059 | 157370.9297 | 172521.2721 | 188055.7493 | 204221.7242 | 221052.8152 | 238834.9282 | 257552.9333 | 277113.029 | 297585.5982
Scenario 6: Aggressive Fuel Sub Phase In | SDG&E | Com | FoodServ | Com - Other | Total Resource Cost Test | Energy Efficiency | 471492.2491 | 528207.9667 | 584259.3601 | 643352.3656 | 704671.7152 | 772209.9771 | 842321.5365 | 915172.7321 | 991531.2729 | 1072618.7082 | 1158487.6484 | 1249607.5469 | 1347574.1768
Scenario 6: Aggressive Fuel Sub Phase In | SDG&E | Com | FoodServ | Com - Other | Total Resource Cost Test | Fuel Substitution | 54996.8747 | 66184.1799 | 78342.4516 | 91649.675 | 106213.5059 | 122167.9622 | 139678.6693 | 158871.8105 | 179901.7291 | 203069.1291 | 228392.3749 | 256034.2277 | 286159.0713
Scenario 6: Aggressive Fuel Sub Phase In | SDG&E | Com | FoodServ | Com - Restaurant | Participant Cost Test | Energy Efficiency | 1661917.3773 | 1734543.8977 | 1736496.4393 | 1685728.4959 | 1987171.7252 | 1933999.7602 | 1854037.863 | 1745523.8009 | 1603173.1447 | 1428741.9559 | 1219920.992 | 973309.4992 | 685362.2294
Scenario 6: Aggressive Fuel Sub Phase In | SDG&E | Com | FoodServ | Com - Restaurant | Participant Cost Test | Fuel Substitution | 25689.9488 | 29194.315 | 32544.9039 | 35715.2036 | 38812.3103 | 41871.6817 | 44903.1717 | 47917.2323 | 50933.1729 | 54005.3669 | 57135.7628 | 60255.9258 | 63355.9965
Scenario 6: Aggressive Fuel Sub Phase In | SDG&E | Com | FoodServ | Com - Restaurant | Program Administrator Cost Test | Energy Efficiency | 1010091.2419 | 1089045.2862 | 1170435.0113 | 1247877.584 | 1609871.8471 | 1755205.7473 | 1909292.3289 | 2070117.9672 | 2235268.2166 | 2408728.312 | 2593717.9646 | 2788389.5255 | 2993858.5992
Scenario 6: Aggressive Fuel Sub Phase In | SDG&E | Com | FoodServ | Com - Restaurant | Program Administrator Cost Test | Fuel Substitution | 204067.7007 | 242539.4097 | 283585.0693 | 327653.1767 | 374996.1675 | 426185.8407 | 481630.6166 | 541792.9453 | 607289.0476 | 679233.1942 | 758253.0324 | 844095.8599 | 937202.702
Scenario 6: Aggressive Fuel Sub Phase In | SDG&E | Com | FoodServ | Com - Restaurant | Rate Impact Measure Test | Energy Efficiency | 1010091.2419 | 1089045.2862 | 1170435.0113 | 1247877.584 | 1609871.8471 | 1755205.7473 | 1909292.3289 | 2070117.9672 | 2235268.2166 | 2408728.312 | 2593717.9646 | 2788389.5255 | 2993858.5992
Scenario 6: Aggressive Fuel Sub Phase In | SDG&E | Com | FoodServ | Com - Restaurant | Rate Impact Measure Test | Fuel Substitution | 344809.8813 | 399875.8854 | 447845.9348 | 494233.0032 | 540598.015 | 587123.0148 | 634325.8695 | 683237.7393 | 734225.5941 | 788454.2613 | 846567.844 | 907437.1711 | 971289.1043
Scenario 6: Aggressive Fuel Sub Phase In | SDG&E | Com | FoodServ | Com - Restaurant | Total Resource Cost Test | Energy Efficiency | 1010091.2419 | 1089045.2862 | 1170435.0113 | 1247877.584 | 1609871.8471 | 1755205.7473 | 1909292.3289 | 2070117.9672 | 2235268.2166 | 2408728.312 | 2593717.9646 | 2788389.5255 | 2993858.5992
Scenario 6: Aggressive Fuel Sub Phase In | SDG&E | Com | FoodServ | Com - Restaurant | Total Resource Cost Test | Fuel Substitution | 204067.7007 | 242539.4097 | 283585.0693 | 327653.1767 | 374996.1675 | 426185.8407 | 481630.6166 | 541792.9453 | 607289.0476 | 679233.1942 | 758253.0324 | 844095.8599 | 937202.702
Scenario 6: Aggressive Fuel Sub Phase In | SDG&E | Com | FoodServ | Com - Retail | Participant Cost Test | Energy Efficiency | 8531.1078 | 8421.8449 | 8278.9393 | 8003.2312 | 7208.703 | 6549.3436 | 5791.3006 | 5023.6298 | 4268.5146 | 3540.5969 | 2790.1867 | 2033.0623 | 1230.1076
Scenario 6: Aggressive Fuel Sub Phase In | SDG&E | Com | FoodServ | Com - Retail | Program Administrator Cost Test | Energy Efficiency | 1682.8558 | 1728.5283 | 1767.5523 | 1776.4227 | 1745.334 | 1781.5586 | 1776.1888 | 1755.8934 | 1741.5944 | 1744.2623 | 1754.3967 | 1782.7308 | 1827.9981
Scenario 6: Aggressive Fuel Sub Phase In | SDG&E | Com | FoodServ | Com - Retail | Rate Impact Measure Test | Energy Efficiency | 1682.8558 | 1728.5283 | 1767.5523 | 1776.4227 | 1745.334 | 1781.5586 | 1776.1888 | 1755.8934 | 1741.5944 | 1744.2623 | 1754.3967 | 1782.7308 | 1827.9981
Scenario 6: Aggressive Fuel Sub Phase In | SDG&E | Com | FoodServ | Com - Retail | Total Resource Cost Test | Energy Efficiency | 1682.8558 | 1728.5283 | 1767.5523 | 1776.4227 | 1745.334 | 1781.5586 | 1776.1888 | 1755.8934 | 1741.5944 | 1744.2623 | 1754.3967 | 1782.7308 | 1827.9981
Scenario 6: Aggressive Fuel Sub Phase In | SDG&E | Com | FoodServ | Com - School | Participant Cost Test | Energy Efficiency | 290153.8736 | 322905.2902 | 324795.485 | 321610.0085 | 315325.2327 | 304048.9155 | 288254.6533 | 268729.7701 | 245147.2504 | 216887.2653 | 183800.6228 | 145182.7396 | 100491.2351
Scenario 6: Aggressive Fuel Sub Phase In | SDG&E | Com | FoodServ | Com - School | Participant Cost Test | Fuel Substitution | 1168.7259 | 1337.5209 | 1505.8518 | 1674.9323 | 1848.0269 | 2025.8535 | 2209.7219 | 2402.8156 | 2603.0838 | 2810.5247 | 3024.2344 | 3243.8132 | 3468.5663
Scenario 6: Aggressive Fuel Sub Phase In | SDG&E | Com | FoodServ | Com - School | Program Administrator Cost Test | Energy Efficiency | 170164.4752 | 189240.3191 | 205898.8258 | 223057.4653 | 241667.0647 | 260906.3527 | 280532.4236 | 301003.6439 | 322737.9227 | 345334.9593 | 369625.0603 | 394906.0891 | 421353.4793
Scenario 6: Aggressive Fuel Sub Phase In | SDG&E | Com | FoodServ | Com - School | Program Administrator Cost Test | Fuel Substitution | 9403.1557 | 11274.902 | 13319.4396 | 15576.1339 | 18072.2852 | 20838.3411 | 23914.9597 | 27368.5069 | 31215.6737 | 35497.2277 | 40245.9115 | 45503.8092 | 51312.3394
Scenario 6: Aggressive Fuel Sub Phase In | SDG&E | Com | FoodServ | Com - School | Rate Impact Measure Test | Energy Efficiency | 170164.4752 | 189240.3191 | 205898.8258 | 223057.4653 | 241667.0647 | 260906.3527 | 280532.4236 | 301003.6439 | 322737.9227 | 345334.9593 | 369625.0603 | 394906.0891 | 421353.4793
Scenario 6: Aggressive Fuel Sub Phase In | SDG&E | Com | FoodServ | Com - School | Rate Impact Measure Test | Fuel Substitution | 15481.9768 | 18118.7321 | 20531.9217 | 22973.2143 | 25521.7035 | 28178.7985 | 30983.9887 | 34027.7638 | 37295.3215 | 40815.9259 | 44615.6366 | 48688.752 | 53054.3844
Scenario 6: Aggressive Fuel Sub Phase In | SDG&E | Com | FoodServ | Com - School | Total Resource Cost Test | Energy Efficiency | 170164.4752 | 189240.3191 | 205898.8258 | 223057.4653 | 241667.0647 | 260906.3527 | 280532.4236 | 301003.6439 | 322737.9227 | 345334.9593 | 369625.0603 | 394906.0891 | 421353.4793
Scenario 6: Aggressive Fuel Sub Phase In | SDG&E | Com | FoodServ | Com - School | Total Resource Cost Test | Fuel Substitution | 9403.1557 | 11274.902 | 13319.4396 | 15576.1339 | 18072.2852 | 20838.3411 | 23914.9597 | 27368.5069 | 31215.6737 | 35497.2277 | 40245.9115 | 45503.8092 | 51312.3394
Scenario 6: Aggressive Fuel Sub Phase In | SDG&E | Com | HVAC | Com - College | Participant Cost Test | Energy Efficiency | 56000.5647 | 85258.966 | 101520.6672 | 65511.8735 | 67277.138 | 62787.9695 | 67831.41 | 68624.4804 | 14626.1357 | 12914.9563 | 10646.7798 | 8260.2036 | 4777.1171
Scenario 6: Aggressive Fuel Sub Phase In | SDG&E | Com | HVAC | Com - College | Participant Cost Test | Fuel Substitution | 1.9141 | 2.067 | 2.2106 | 3.1477 | 0 | 0 | 0 | 0 | 0 | 0 | 0 | 0 | 0
Scenario 6: Aggressive Fuel Sub Phase In | SDG&E | Com | HVAC | Com - College | Program Administrator Cost Test | Energy Efficiency | 13568.9311 | 21189.5868 | 26472.6897 | 24113.1144 | 26858.1255 | 30442.8501 | 24767.1028 | 27127.8007 | 21568.9265 | 23890.9098 | 26197.919 | 30265.3679 | 33153.9977
Scenario 6: Aggressive Fuel Sub Phase In | SDG&E | Com | HVAC | Com - College | Program Administrator Cost Test | Fuel Substitution | 1.4486 | 1.6732 | 1.9207 | 2.7079 | 0 | 0 | 0 | 0 | 0 | 0 | 0 | 0 | 0
Scenario 6: Aggressive Fuel Sub Phase In | SDG&E | Com | HVAC | Com - College | Rate Impact Measure Test | Energy Efficiency | 13568.9311 | 21189.5868 | 26472.6897 | 24113.1144 | 26858.1255 | 30442.8501 | 24767.1028 | 27127.8007 | 21568.9265 | 23890.9098 | 26197.919 | 30265.3679 | 33153.9977
Scenario 6: Aggressive Fuel Sub Phase In | SDG&E | Com | HVAC | Com - College | Rate Impact Measure Test | Fuel Substitution | 1.4486 | 1.6732 | 1.9207 | 2.7079 | 0 | 0 | 0 | 0 | 0 | 0 | 0 | 0 | 0
Scenario 6: Aggressive Fuel Sub Phase In | SDG&E | Com | HVAC | Com - College | Total Resource Cost Test | Energy Efficiency | 21542.5471 | 33275.9822 | 41070.1545 | 37901.2366 | 41602.4895 | 39778.5837 | 30074.3472 | 32697.3538 | 21568.9265 | 23890.9098 | 26197.919 | 30265.3679 | 33153.9977
Scenario 6: Aggressive Fuel Sub Phase In | SDG&E | Com | HVAC | Com - College | Total Resource Cost Test | Fuel Substitution | 1.6467 | 1.8914 | 2.1598 | 3.0267 | 0 | 0 | 0 | 0 | 0 | 0 | 0 | 0 | 0
Scenario 6: Aggressive Fuel Sub Phase In | SDG&E | Com | HVAC | Com - Grocery | Participant Cost Test | Energy Efficiency | 138686.4325 | 148649.2482 | 156926.7523 | 163493.6247 | 167491.9221 | 170004.7439 | 169829.6685 | 166619.7193 | 63096.0402 | 35779.2064 | 32212.086 | 27447.5433 | 13462.1188
Scenario 6: Aggressive Fuel Sub Phase In | SDG&E | Com | HVAC | Com - Grocery | Participant Cost Test | Fuel Substitution | 97.1754 | 105.1783 | 112.9385 | 120.396 | 0 | 0 | 0 | 0 | 0 | 0 | 0 | 0 | 0
Scenario 6: Aggressive Fuel Sub Phase In | SDG&E | Com | HVAC | Com - Grocery | Program Administrator Cost Test | Energy Efficiency | 24064.217 | 27231.5207 | 30411.6376 | 33764.1303 | 37231.1365 | 41791.0496 | 46492.6287 | 51251.3049 | 32414.7471 | 28604.3968 | 31543.6776 | 34676.825 | 31797.009
Scenario 6: Aggressive Fuel Sub Phase In | SDG&E | Com | HVAC | Com - Grocery | Program Administrator Cost Test | Fuel Substitution | 300.2613 | 346.3412 | 397.355 | 454.3069 | 0 | 0 | 0 | 0 | 0 | 0 | 0 | 0 | 0
Scenario 6: Aggressive Fuel Sub Phase In | SDG&E | Com | HVAC | Com - Grocery | Rate Impact Measure Test | Energy Efficiency | 24064.217 | 27231.5207 | 30411.6376 | 33764.1303 | 37231.1365 | 41791.0496 | 46492.6287 | 51251.3049 | 32414.7471 | 28604.3968 | 31543.6776 | 34676.825 | 31797.009
Scenario 6: Aggressive Fuel Sub Phase In | SDG&E | Com | HVAC | Com - Grocery | Rate Impact Measure Test | Fuel Substitution | 412.3445 | 462.9427 | 516.5961 | 573.7174 | 0 | 0 | 0 | 0 | 0 | 0 | 0 | 0 | 0
Scenario 6: Aggressive Fuel Sub Phase In | SDG&E | Com | HVAC | Com - Grocery | Total Resource Cost Test | Energy Efficiency | 27572.8255 | 31104.0545 | 34653.9164 | 38408.7268 | 42261.0242 | 47263.8821 | 52428.4748 | 57660.4503 | 32414.7471 | 28604.3968 | 31543.6776 | 34676.825 | 31797.009
Scenario 6: Aggressive Fuel Sub Phase In | SDG&E | Com | HVAC | Com - Grocery | Total Resource Cost Test | Fuel Substitution | 325.6501 | 374.1652 | 427.6787 | 487.2294 | 0 | 0 | 0 | 0 | 0 | 0 | 0 | 0 | 0
Scenario 6: Aggressive Fuel Sub Phase In | SDG&E | Com | HVAC | Com - Health | Participant Cost Test | Energy Efficiency | 270314.0077 | 331551.778 | 347462.0541 | 404609.9684 | 447184.7396 | 444904.6448 | 369920.5609 | 370931.7981 | 243471.6475 | 236179.4729 | 211634.7704 | 163961.1338 | 144976.8399
Scenario 6: Aggressive Fuel Sub Phase In | SDG&E | Com | HVAC | Com - Health | Participant Cost Test | Fuel Substitution | 27.9478 | 30.0721 | 32.0213 | 33.713 | 0 | 0 | 0 | 0 | 0 | 0 | 0 | 0 | 0
Scenario 6: Aggressive Fuel Sub Phase In | SDG&E | Com | HVAC | Com - Health | Program Administrator Cost Test | Energy Efficiency | 76568.6443 | 99806.4008 | 108893.8888 | 132274.57 | 154292.3338 | 167566.308 | 147246.1591 | 159522.1178 | 133020.4723 | 153803.5124 | 179111.3738 | 179230.1621 | 229198.8501
Scenario 6: Aggressive Fuel Sub Phase In | SDG&E | Com | HVAC | Com - Health | Program Administrator Cost Test | Fuel Substitution | 20.9907 | 24.2311 | 27.7853 | 31.6892 | 0 | 0 | 0 | 0 | 0 | 0 | 0 | 0 | 0
Scenario 6: Aggressive Fuel Sub Phase In | SDG&E | Com | HVAC | Com - Health | Rate Impact Measure Test | Energy Efficiency | 76568.6443 | 99806.4008 | 108893.8888 | 132274.57 | 154292.3338 | 167566.308 | 147246.1591 | 159522.1178 | 133020.4723 | 153803.5124 | 179111.3738 | 179230.1621 | 229198.8501
Scenario 6: Aggressive Fuel Sub Phase In | SDG&E | Com | HVAC | Com - Health | Rate Impact Measure Test | Fuel Substitution | 23.3918 | 26.7441 | 30.3659 | 34.2742 | 0 | 0 | 0 | 0 | 0 | 0 | 0 | 0 | 0
Scenario 6: Aggressive Fuel Sub Phase In | SDG&E | Com | HVAC | Com - Health | Total Resource Cost Test | Energy Efficiency | 97991.8863 | 130623.6839 | 141619.9691 | 172482.2179 | 201133.6276 | 207868.8688 | 178643.6467 | 192288.1919 | 133020.4723 | 153803.5124 | 179111.3738 | 179230.1621 | 229198.8501
Scenario 6: Aggressive Fuel Sub Phase In | SDG&E | Com | HVAC | Com - Health | Total Resource Cost Test | Fuel Substitution | 23.213 | 26.6854 | 30.4804 | 34.6347 | 0 | 0 | 0 | 0 | 0 | 0 | 0 | 0 | 0
Scenario 6: Aggressive Fuel Sub Phase In | SDG&E | Com | HVAC | Com - Lodging | Participant Cost Test | Energy Efficiency | 286736.1607 | 304297.3812 | 320134.3607 | 335967.6146 | 345279.9554 | 340144.56 | 301816.2683 | 301829.3305 | 92225.7911 | 71206.5302 | 62813.3527 | 52383.8002 | 39593.5677
Scenario 6: Aggressive Fuel Sub Phase In | SDG&E | Com | HVAC | Com - Lodging | Participant Cost Test | Fuel Substitution | 69.3349 | 75.4525 | 81.0184 | 87.0134 | 7.5851 | 0 | 0 | 0 | 0 | 0 | 0 | 0 | 0
Scenario 6: Aggressive Fuel Sub Phase In | SDG&E | Com | HVAC | Com - Lodging | Program Administrator Cost Test | Energy Efficiency | 54527.1738 | 60290.6155 | 66331.784 | 73375.4274 | 79860.6648 | 88546.2312 | 84918.4965 | 92363.1203 | 50207.9367 | 48836.8734 | 52491.9117 | 56245.8411 | 60634.1517
Scenario 6: Aggressive Fuel Sub Phase In | SDG&E | Com | HVAC | Com - Lodging | Program Administrator Cost Test | Fuel Substitution | 70.3949 | 81.2269 | 93.2548 | 106.6474 | 0 | 0 | 0 | 0 | 0 | 0 | 0 | 0 | 0
Scenario 6: Aggressive Fuel Sub Phase In | SDG&E | Com | HVAC | Com - Lodging | Rate Impact Measure Test | Energy Efficiency | 54527.1738 | 60290.6155 | 66331.784 | 73375.4274 | 79860.6648 | 88546.2312 | 84918.4965 | 92363.1203 | 50207.9367 | 48836.8734 | 52491.9117 | 56245.8411 | 60634.1517
Scenario 6: Aggressive Fuel Sub Phase In | SDG&E | Com | HVAC | Com - Lodging | Rate Impact Measure Test | Fuel Substitution | 87.7574 | 99.2721 | 111.6841 | 125.0338 | 0 | 0 | 0 | 0 | 0 | 0 | 0 | 0 | 0
Scenario 6: Aggressive Fuel Sub Phase In | SDG&E | Com | HVAC | Com - Lodging | Total Resource Cost Test | Energy Efficiency | 115444.9883 | 125215.638 | 135343.521 | 147148.5642 | 157462.2473 | 156333.4999 | 140724.6474 | 150746.9545 | 50207.9367 | 48836.8734 | 52491.9117 | 56245.8411 | 60634.1517
Scenario 6: Aggressive Fuel Sub Phase In | SDG&E | Com | HVAC | Com - Lodging | Total Resource Cost Test | Fuel Substitution | 102.9735 | 116.9906 | 131.7804 | 148.555 | 7.5851 | 0 | 0 | 0 | 0 | 0 | 0 | 0 | 0
Scenario 6: Aggressive Fuel Sub Phase In | SDG&E | Com | HVAC | Com - Office (Large) | Participant Cost Test | Energy Efficiency | 240219.1364 | 255446.3881 | 269156.8023 | 281443.9986 | 290997.6577 | 251288.6362 | 1364.1963 | 1282.3399 | 1099.5225 | 970.4468 | 820.3072 | 648.1499 | 452.5927
Scenario 6: Aggressive Fuel Sub Phase In | SDG&E | Com | HVAC | Com - Office (Large) | Program Administrator Cost Test | Energy Efficiency | 45030.7348 | 51281.8341 | 58056.9645 | 65486.8462 | 73322.4564 | 82434.6289 | 513.6312 | 539.6808 | 561.2299 | 582.6326 | 604.7072 | 621.4388 | 637.6882
Scenario 6: Aggressive Fuel Sub Phase In | SDG&E | Com | HVAC | Com - Office (Large) | Rate Impact Measure Test | Energy Efficiency | 45030.7348 | 51281.8341 | 58056.9645 | 65486.8462 | 73322.4564 | 82434.6289 | 513.6312 | 539.6808 | 561.2299 | 582.6326 | 604.7072 | 621.4388 | 637.6882
Scenario 6: Aggressive Fuel Sub Phase In | SDG&E | Com | HVAC | Com - Office (Large) | Total Resource Cost Test | Energy Efficiency | 115886.188 | 127868.4419 | 140335.6265 | 153531.938 | 166804.7706 | 132586.4059 | 581.6139 | 610.2308 | 561.2299 | 582.6326 | 604.7072 | 621.4388 | 637.6882
Scenario 6: Aggressive Fuel Sub Phase In | SDG&E | Com | HVAC | Com - Office (Small) | Participant Cost Test | Energy Efficiency | 28246.2942 | 30011.1333 | 31602.2245 | 20702.4626 | 15935.959 | 15650.3999 | 15109.7015 | 14278.8739 | 11803.3232 | 10291.1554 | 8448.2027 | 6232.6196 | 3614.9537
Scenario 6: Aggressive Fuel Sub Phase In | SDG&E | Com | HVAC | Com - Office (Small) | Program Administrator Cost Test | Energy Efficiency | 6623.9869 | 7438.3846 | 8297.9687 | 9207.7573 | 10181.6325 | 11299.5896 | 12478.5648 | 13692.0331 | 14979.1365 | 16323.5531 | 17764.8531 | 19262.5912 | 20855.2995
Scenario 6: Aggressive Fuel Sub Phase In | SDG&E | Com | HVAC | Com - Office (Small) | Rate Impact Measure Test | Energy Efficiency | 6623.9869 | 7438.3846 | 8297.9687 | 9207.7573 | 10181.6325 | 11299.5896 | 12478.5648 | 13692.0331 | 14979.1365 | 16323.5531 | 17764.8531 | 19262.5912 | 20855.2995
Scenario 6: Aggressive Fuel Sub Phase In | SDG&E | Com | HVAC | Com - Office (Small) | Total Resource Cost Test | Energy Efficiency | 20747.9856 | 22841.2051 | 24988.2881 | 14918.2253 | 11271.6809 | 12456.2196 | 13701.7614 | 14978.5115 | 14979.1365 | 16323.5531 | 17764.8531 | 19262.5912 | 20855.2995
Scenario 6: Aggressive Fuel Sub Phase In | SDG&E | Com | HVAC | Com - Other | Participant Cost Test | Energy Efficiency | 371188.2237 | 398652.4158 | 421208.0809 | 438098.8453 | 445746.5701 | 452298.867 | 451817.4234 | 442845.6828 | 282163.6774 | 239684.6614 | 233101.098 | 186819.3164 | 117778.4839
Scenario 6: Aggressive Fuel Sub Phase In | SDG&E | Com | HVAC | Com - Other | Participant Cost Test | Fuel Substitution | 114.2449 | 125.8321 | 137.6723 | 156.9712 | 0 | 0 | 0 | 0 | 0 | 0 | 0 | 0 | 0
Scenario 6: Aggressive Fuel Sub Phase In | SDG&E | Com | HVAC | Com - Other | Program Administrator Cost Test | Energy Efficiency | 169018.5665 | 194919.5855 | 223071.2112 | 253802.9507 | 284683.4633 | 322819.5351 | 363957.9932 | 407352.2797 | 433827.7322 | 475838.0923 | 548063.3263 | 611958.3516 | 675582.394
Scenario 6: Aggressive Fuel Sub Phase In | SDG&E | Com | HVAC | Com - Other | Program Administrator Cost Test | Fuel Substitution | 184.4294 | 213.7726 | 246.4312 | 288.1948 | 0 | 0 | 0 | 0 | 0 | 0 | 0 | 0 | 0
Scenario 6: Aggressive Fuel Sub Phase In | SDG&E | Com | HVAC | Com - Other | Rate Impact Measure Test | Energy Efficiency | 169018.5665 | 194919.5855 | 223071.2112 | 253802.9507 | 284683.4633 | 322819.5351 | 363957.9932 | 407352.2797 | 433827.7322 | 475838.0923 | 548063.3263 | 611958.3516 | 675582.394
Scenario 6: Aggressive Fuel Sub Phase In | SDG&E | Com | HVAC | Com - Other | Rate Impact Measure Test | Fuel Substitution | 241.8326 | 273.6824 | 307.8389 | 349.6732 | 0 | 0 | 0 | 0 | 0 | 0 | 0 | 0 | 0
Scenario 6: Aggressive Fuel Sub Phase In | SDG&E | Com | HVAC | Com - Other | Total Resource Cost Test | Energy Efficiency | 221670.2798 | 253020.1327 | 286754.8184 | 323241.8882 | 359212.5686 | 403394.0974 | 450645.8252 | 499992.4867 | 433827.7322 | 475838.0923 | 548063.3263 | 611958.3516 | 675582.394
Scenario 6: Aggressive Fuel Sub Phase In | SDG&E | Com | HVAC | Com - Other | Total Resource Cost Test | Fuel Substitution | 214.7434 | 247.1598 | 282.9965 | 328.9209 | 0 | 0 | 0 | 0 | 0 | 0 | 0 | 0 | 0
Scenario 6: Aggressive Fuel Sub Phase In | SDG&E | Com | HVAC | Com - Restaurant | Participant Cost Test | Energy Efficiency | 78003.5251 | 83905.3683 | 89753.812 | 94959.2033 | 116723.8609 | 123650.2006 | 129917.7886 | 135003.8635 | 130068.3833 | 130583.4298 | 128402.9215 | 122798.788 | 112940.4259
Scenario 6: Aggressive Fuel Sub Phase In | SDG&E | Com | HVAC | Com - Restaurant | Participant Cost Test | Fuel Substitution | 0.29655 | 0.3182 | 2.0205 | 2.126 | 0 | 0 | 0 | 0 | 0 | 0 | 0 | 0 | 0
Scenario 6: Aggressive Fuel Sub Phase In | SDG&E | Com | HVAC | Com - Restaurant | Program Administrator Cost Test | Energy Efficiency | 63508.3948 | 73278.5555 | 84432.975 | 96659.0135 | 128715.4099 | 149437.5914 | 173352.8319 | 200632.248 | 231405.5006 | 266450.1937 | 306335.8246 | 351545.7683 | 402579.4435
Scenario 6: Aggressive Fuel Sub Phase In | SDG&E | Com | HVAC | Com - Restaurant | Program Administrator Cost Test | Fuel Substitution | 0.24529 | 0.28226 | 1.5992 | 1.8174 | 0 | 0 | 0 | 0 | 0 | 0 | 0 | 0 | 0
Scenario 6: Aggressive Fuel Sub Phase In | SDG&E | Com | HVAC | Com - Restaurant | Rate Impact Measure Test | Energy Efficiency | 64044.1773 | 73746.821 | 84841.3011 | 96989.0855 | 129678.5679 | 150365.5901 | 174232.0623 | 201445.7332 | 232130.4477 | 267069.6587 | 306834.0181 | 351901.1683 | 402769.6119
Scenario 6: Aggressive Fuel Sub Phase In | SDG&E | Com | HVAC | Com - Restaurant | Rate Impact Measure Test | Fuel Substitution | 0.24529 | 0.28226 | 1.5992 | 1.8174 | 0 | 0 | 0 | 0 | 0 | 0 | 0 | 0 | 0
Scenario 6: Aggressive Fuel Sub Phase In | SDG&E | Com | HVAC | Com - Restaurant | Total Resource Cost Test | Energy Efficiency | 66956.5712 | 77056.3539 | 88565.2905 | 101148.6631 | 134386.8754 | 155682.9586 | 180221.9924 | 208167.2534 | 231405.5006 | 266450.1937 | 306335.8246 | 351545.7683 | 402579.4435
Scenario 6: Aggressive Fuel Sub Phase In | SDG&E | Com | HVAC | Com - Restaurant | Total Resource Cost Test | Fuel Substitution | 0.25294 | 0.29066 | 1.6438 | 1.866 | 0 | 0 | 0 | 0 | 0 | 0 | 0 | 0 | 0
Scenario 6: Aggressive Fuel Sub Phase In | SDG&E | Com | HVAC | Com - Retail | Participant Cost Test | Energy Efficiency | 223733.9006 | 238396.8582 | 250971.4157 | 259484.3968 | 263606.2682 | 257113.4766 | 213644.9646 | 208968.5919 | 3764.4363 | 680.5369 | 359.8371 | 196.843 | 104.391
Scenario 6: Aggressive Fuel Sub Phase In | SDG&E | Com | HVAC | Com - Retail | Participant Cost Test | Fuel Substitution | 19.5353 | 20.8988 | 22.1242 | 23.1621 | 0 | 0 | 0 | 0 | 0 | 0 | 0 | 0 | 0
Scenario 6: Aggressive Fuel Sub Phase In | SDG&E | Com | HVAC | Com - Retail | Program Administrator Cost Test | Energy Efficiency | 33437.0299 | 37516.6753 | 41670.3137 | 45602.833 | 49406.5319 | 54469.4139 | 44825.9367 | 48174.9736 | 1707.4289 | 648.2417 | 399.449 | 260.4038 | 178.87
Scenario 6: Aggressive Fuel Sub Phase In | SDG&E | Com | HVAC | Com - Retail | Program Administrator Cost Test | Fuel Substitution | 9.4531 | 10.8136 | 12.2795 | 13.8601 | 0 | 0 | 0 | 0 | 0 | 0 | 0 | 0 | 0
Scenario 6: Aggressive Fuel Sub Phase In | SDG&E | Com | HVAC | Com - Retail | Rate Impact Measure Test | Energy Efficiency | 33437.0299 | 37516.6753 | 41670.3137 | 45602.833 | 49406.5319 | 54469.4139 | 44825.9367 | 48174.9736 | 1707.4289 | 648.2417 | 399.449 | 260.4038 | 178.87
Scenario 6: Aggressive Fuel Sub Phase In | SDG&E | Com | HVAC | Com - Retail | Rate Impact Measure Test | Fuel Substitution | 9.4531 | 10.8136 | 12.2795 | 13.8601 | 0 | 0 | 0 | 0 | 0 | 0 | 0 | 0 | 0
Scenario 6: Aggressive Fuel Sub Phase In | SDG&E | Com | HVAC | Com - Retail | Total Resource Cost Test | Energy Efficiency | 71544.4337 | 78840.7308 | 86238.5917 | 93230.4285 | 99711.7939 | 98321.4385 | 80987.3588 | 86218.0961 | 1707.4289 | 648.2417 | 399.449 | 260.4038 | 178.87
Scenario 6: Aggressive Fuel Sub Phase In | SDG&E | Com | HVAC | Com - Retail | Total Resource Cost Test | Fuel Substitution | 12.1479 | 13.7723 | 15.5094 | 17.3688 | 0 | 0 | 0 | 0 | 0 | 0 | 0 | 0 | 0
Scenario 6: Aggressive Fuel Sub Phase In | SDG&E | Com | HVAC | Com - School | Participant Cost Test | Energy Efficiency | 224536.9369 | 224405.2559 | 221106.7293 | 214758.7874 | 207013.8023 | 256903.7507 | 168055.8337 | 154280.8734 | 126995.4331 | 117764.9279 | 106360.1861 | 92303.4037 | 75287.7645
Scenario 6: Aggressive Fuel Sub Phase In | SDG&E | Com | HVAC | Com - School | Participant Cost Test | Fuel Substitution | 2.3395 | 2.5023 | 2.6535 | 2.7915 | 0 | 0 | 0 | 0 | 0 | 0 | 0 | 0 | 0
Scenario 6: Aggressive Fuel Sub Phase In | SDG&E | Com | HVAC | Com - School | Program Administrator Cost Test | Energy Efficiency | 76049.237 | 82321.9429 | 88769.2583 | 95449.3166 | 103181.0479 | 138813.0771 | 120139.8432 | 129565.5885 | 141082.0992 | 153543.0648 | 167140.2207 | 181512.0134 | 196740.8389
Scenario 6: Aggressive Fuel Sub Phase In | SDG&E | Com | HVAC | Com - School | Program Administrator Cost Test | Fuel Substitution | 2.299 | 2.6172 | 2.9621 | 3.3364 | 0 | 0 | 0 | 0 | 0 | 0 | 0 | 0 | 0
Scenario 6: Aggressive Fuel Sub Phase In | SDG&E | Com | HVAC | Com - School | Rate Impact Measure Test | Energy Efficiency | 76049.237 | 82321.9429 | 88769.2583 | 95449.3166 | 103181.0479 | 138813.0771 | 120139.8432 | 129565.5885 | 141082.0992 | 153543.0648 | 167140.2207 | 181512.0134 | 196740.8389
Scenario 6: Aggressive Fuel Sub Phase In | SDG&E | Com | HVAC | Com - School | Rate Impact Measure Test | Fuel Substitution | 2.299 | 2.6172 | 2.9621 | 3.3364 | 0 | 0 | 0 | 0 | 0 | 0 | 0 | 0 | 0
Scenario 6: Aggressive Fuel Sub Phase In | SDG&E | Com | HVAC | Com - School | Total Resource Cost Test | Energy Efficiency | 106570.4472 | 113952.3546 | 121361.6592 | 128890.5392 | 137487.6724 | 167400.465 | 139164.2904 | 148358.749 | 141082.0992 | 153543.0648 | 167140.2207 | 181512.0134 | 196740.8389
Scenario 6: Aggressive Fuel Sub Phase In | SDG&E | Com | HVAC | Com - School | Total Resource Cost Test | Fuel Substitution | 2.529 | 2.8658 | 3.2294 | 3.6223 | 0 | 0 | 0 | 0 | 0 | 0 | 0 | 0 | 0
Scenario 6: Aggressive Fuel Sub Phase In | SDG&E | Com | HVAC | Com - Warehouse | Participant Cost Test | Energy Efficiency | 149.9999 | 157.1943 | 162.5468 | 166.1193 | 166.9471 | 166.1435 | 162.6858 | 157.0557 | 125.529 | 113.4351 | 98.5607 | 80.7648 | 15.0966
Scenario 6: Aggressive Fuel Sub Phase In | SDG&E | Com | HVAC | Com - Warehouse | Participant Cost Test | Fuel Substitution | 14.1453 | 15.5498 | 17.5838 | 19.0691 | 0 | 0 | 0 | 0 | 0 | 0 | 0 | 0 | 0
Scenario 6: Aggressive Fuel Sub Phase In | SDG&E | Com | HVAC | Com - Warehouse | Program Administrator Cost Test | Energy Efficiency | 32.2887 | 35.6192 | 38.7628 | 41.816 | 44.8878 | 48.8407 | 52.371 | 55.6049 | 58.7809 | 61.8645 | 65.0319 | 67.6199 | 17.6893
Scenario 6: Aggressive Fuel Sub Phase In | SDG&E | Com | HVAC | Com - Warehouse | Program Administrator Cost Test | Fuel Substitution | 31.8396 | 36.9542 | 43.1668 | 49.6582 | 0 | 0 | 0 | 0 | 0 | 0 | 0 | 0 | 0
Scenario 6: Aggressive Fuel Sub Phase In | SDG&E | Com | HVAC | Com - Warehouse | Rate Impact Measure Test | Energy Efficiency | 32.2887 | 35.6192 | 38.7628 | 41.816 | 44.8878 | 48.8407 | 52.371 | 55.6049 | 58.7809 | 61.8645 | 65.0319 | 67.6199 | 17.6893
Scenario 6: Aggressive Fuel Sub Phase In | SDG&E | Com | HVAC | Com - Warehouse | Rate Impact Measure Test | Fuel Substitution | 40.975 | 46.4896 | 52.9463 | 59.4578 | 0 | 0 | 0 | 0 | 0 | 0 | 0 | 0 | 0
Scenario 6: Aggressive Fuel Sub Phase In | SDG&E | Com | HVAC | Com - Warehouse | Total Resource Cost Test | Energy Efficiency | 46.4075 | 50.9112 | 55.2117 | 59.4578 | 63.6111 | 68.6835 | 73.2615 | 77.512 | 58.7809 | 61.8645 | 65.0319 | 67.6199 | 17.6893
Scenario 6: Aggressive Fuel Sub Phase In | SDG&E | Com | HVAC | Com - Warehouse | Total Resource Cost Test | Fuel Substitution | 35.1453 | 40.5994 | 47.2534 | 54.1212 | 0 | 0 | 0 | 0 | 0 | 0 | 0 | 0 | 0
Scenario 6: Aggressive Fuel Sub Phase In | SDG&E | Com | Lighting | Com - College | Participant Cost Test | Energy Efficiency | 0 | 61587.994 | 86300.7658 | 83347.5005 | 78935.6338 | 74481.193 | 69450.0168 | 63733.4096 | 16998.3393 | 0 | 0 | 0 | 0
Scenario 6: Aggressive Fuel Sub Phase In | SDG&E | Com | Lighting | Com - College | Program Administrator Cost Test | Energy Efficiency | 0 | 15877.9463 | 23978.1419 | 25076.8731 | 25988.7041 | 27247.3382 | 28198.5601 | 28881.5639 | 9046.4569 | 0 | 0 | 0 | 0
Scenario 6: Aggressive Fuel Sub Phase In | SDG&E | Com | Lighting | Com - College | Rate Impact Measure Test | Energy Efficiency | 0 | 15877.9463 | 23978.1419 | 25076.8731 | 25988.7041 | 27247.3382 | 28198.5601 | 28881.5639 | 9046.4569 | 0 | 0 | 0 | 0
Scenario 6: Aggressive Fuel Sub Phase In | SDG&E | Com | Lighting | Com - College | Total Resource Cost Test | Energy Efficiency | 0 | 17185.1686 | 25887.1614 | 27016.6117 | 27935.5435 | 29218.3447 | 30192.6804 | 30891.4967 | 9046.4569 | 0 | 0 | 0 | 0
Scenario 6: Aggressive Fuel Sub Phase In | SDG&E | Com | Lighting | Com - Grocery | Participant Cost Test | Energy Efficiency | 145347.9841 | 139020.3678 | 131979.5944 | 124448.969 | 116050.4864 | 107787.6634 | 98984.384 | 89652.6339 | 78019.8367 | 47849.5581 | 31931.2353 | 25006.2856 | 17409.6911
Scenario 6: Aggressive Fuel Sub Phase In | SDG&E | Com | Lighting | Com - Grocery | Program Administrator Cost Test | Energy Efficiency | 30183.2101 | 31053.0823 | 31759.3358 | 32404.2468 | 33079.1449 | 34109.9365 | 34632.3915 | 34826.7239 | 34854.364 | 24981.7305 | 20480.0165 | 20585.5035 | 20611.5266
Scenario 6: Aggressive Fuel Sub Phase In | SDG&E | Com | Lighting | Com - Grocery | Rate Impact Measure Test | Energy Efficiency | 30183.2101 | 31053.0823 | 31759.3358 | 32404.2468 | 33079.1449 | 34109.9365 | 34632.3915 | 34826.7239 | 34854.364 | 24981.7305 | 20480.0165 | 20585.5035 | 20611.5266
Scenario 6: Aggressive Fuel Sub Phase In | SDG&E | Com | Lighting | Com - Grocery | Total Resource Cost Test | Energy Efficiency | 31713.2141 | 32573.9022 | 33271.393 | 33913.4849 | 34580.4758 | 35613.2104 | 36139.1849 | 36336.7597 | 34854.364 | 24981.7305 | 20480.0165 | 20585.5035 | 20611.5266
Scenario 6: Aggressive Fuel Sub Phase In | SDG&E | Com | Lighting | Com - Health | Participant Cost Test | Energy Efficiency | 381354.8068 | 361765.2279 | 341450.0401 | 322937.8547 | 299254.2715 | 273538.1813 | 238892.647 | 214672.7724 | 185745.12 | 164234.3546 | 141530.6004 | 107038.472 | 73793.0004
Scenario 6: Aggressive Fuel Sub Phase In | SDG&E | Com | Lighting | Com - Health | Program Administrator Cost Test | Energy Efficiency | 94289.0215 | 96466.0164 | 98461.1952 | 101266.2467 | 103163.5188 | 105052.6704 | 102143.0078 | 102850.5125 | 104742.0157 | 108210.8436 | 113940.1353 | 111173.1398 | 109924.9854
Scenario 6: Aggressive Fuel Sub Phase In | SDG&E | Com | Lighting | Com - Health | Rate Impact Measure Test | Energy Efficiency | 94289.0215 | 96466.0164 | 98461.1952 | 101266.2467 | 103163.5188 | 105052.6704 | 102143.0078 | 102850.5125 | 104742.0157 | 108210.8436 | 113940.1353 | 111173.1398 | 109924.9854
Scenario 6: Aggressive Fuel Sub Phase In | SDG&E | Com | Lighting | Com - Health | Total Resource Cost Test | Energy Efficiency | 101117.3294 | 103192.9022 | 105104.681 | 107909.764 | 109722.3852 | 111506.1003 | 108283.6275 | 108943.5196 | 104742.0157 | 108210.8436 | 113940.1353 | 111173.1398 | 109924.9854
Scenario 6: Aggressive Fuel Sub Phase In | SDG&E | Com | Lighting | Com - Office (Large) | Participant Cost Test | Energy Efficiency | 425638.4325 | 407904.9906 | 387022.6655 | 364206.4101 | 339230.8445 | 315717.6215 | 291475.0622 | 264893.0513 | 222587.7675 | 192612.5401 | 161218.5521 | 128295.5401 | 93532.887
Scenario 6: Aggressive Fuel Sub Phase In | SDG&E | Com | Lighting | Com - Office (Large) | Program Administrator Cost Test | Energy Efficiency | 108799.0405 | 112179.1568 | 115150.0026 | 117868.7825 | 120618.9136 | 124836.113 | 128165.0132 | 130333.5898 | 131425.3905 | 132552.0293 | 134541.3549 | 136115.0121 | 137647.2846
Scenario 6: Aggressive Fuel Sub Phase In | SDG&E | Com | Lighting | Com - Office (Large) | Rate Impact Measure Test | Energy Efficiency | 108799.0405 | 112179.1568 | 115150.0026 | 117868.7825 | 120618.9136 | 124836.113 | 128165.0132 | 130333.5898 | 131425.3905 | 132552.0293 | 134541.3549 | 136115.0121 | 137647.2846
Scenario 6: Aggressive Fuel Sub Phase In | SDG&E | Com | Lighting | Com - Office (Large) | Total Resource Cost Test | Energy Efficiency | 122022.1277 | 125285.706 | 128137.6635 | 130756.2757 | 133365.4221 | 137552.3801 | 140888.2211 | 143016.1103 | 131425.3905 | 132552.0293 | 134541.3549 | 136115.0121 | 137647.2846
Scenario 6: Aggressive Fuel Sub Phase In | SDG&E | Com | Lighting | Com - Refrig. Warehouse | Participant Cost Test | Energy Efficiency | 542.3114 | 518.4286 | 492.4824 | 458.4243 | 426.3484 | 393.1791 | 359.4145 | 323.7698 | 283.2043 | 242.6981 | 199.9074 | 153.2161 | 101.7998
Scenario 6: Aggressive Fuel Sub Phase In | SDG&E | Com | Lighting | Com - Refrig. Warehouse | Program Administrator Cost Test | Energy Efficiency | 159.102 | 164.7155 | 170.1211 | 173.3789 | 178.5433 | 184.8702 | 190.2847 | 194.8758 | 200.1584 | 204.5652 | 211.2844 | 217.5887 | 223.6641
Scenario 6: Aggressive Fuel Sub Phase In | SDG&E | Com | Lighting | Com - Refrig. Warehouse | Rate Impact Measure Test | Energy Efficiency | 159.102 | 164.7155 | 170.1211 | 173.3789 | 178.5433 | 184.8702 | 190.2847 | 194.8758 | 200.1584 | 204.5652 | 211.2844 | 217.5887 | 223.6641
Scenario 6: Aggressive Fuel Sub Phase In | SDG&E | Com | Lighting | Com - Refrig. Warehouse | Total Resource Cost Test | Energy Efficiency | 162.6463 | 168.2418 | 173.6355 | 176.8491 | 181.9955 | 188.3142 | 193.7368 | 198.3378 | 200.1584 | 204.5652 | 211.2844 | 217.5887 | 223.6641
Scenario 6: Aggressive Fuel Sub Phase In | SDG&E | Com | Lighting | Com - Restaurant | Participant Cost Test | Energy Efficiency | 101091.0604 | 93770.6936 | 86843.2981 | 79415.0993 | 88092.1307 | 81740.6037 | 75145.3117 | 68220.3332 | 60184.9735 | 52328.578 | 44023.6611 | 35084.998 | 25430.1919
Scenario 6: Aggressive Fuel Sub Phase In | SDG&E | Com | Lighting | Com - Restaurant | Program Administrator Cost Test | Energy Efficiency | 26415.7388 | 26436.4511 | 26494.3843 | 26370.4867 | 32184.8835 | 33279.7905 | 34099.22 | 34738.7332 | 35306.8045 | 35782.5453 | 36574.0245 | 37213.4064 | 37805.3225
Scenario 6: Aggressive Fuel Sub Phase In | SDG&E | Com | Lighting | Com - Restaurant | Rate Impact Measure Test | Energy Efficiency | 26415.7388 | 26436.4511 | 26494.3843 | 26370.4867 | 32184.8835 | 33279.7905 | 34099.22 | 34738.7332 | 35306.8045 | 35782.5453 | 36574.0245 | 37213.4064 | 37805.3225
Scenario 6: Aggressive Fuel Sub Phase In | SDG&E | Com | Lighting | Com - Restaurant | Total Resource Cost Test | Energy Efficiency | 26968.8384 | 26968.948 | 27010.0667 | 26868.6816 | 32773.226 | 33866.793 | 34686.4047 | 35326.4015 | 35306.8045 | 35782.5453 | 36574.0245 | 37213.4064 | 37805.3225
Scenario 6: Aggressive Fuel Sub Phase In | SDG&E | Com | Lighting | Com - Retail | Participant Cost Test | Energy Efficiency | 757581.6162 | 707805.6525 | 659004.6068 | 607342.1413 | 553365.7009 | 504889.464 | 455407.1434 | 407177.5936 | 296083.1128 | 251692.919 | 206983.0265 | 161718.1383 | 114937.0723
Scenario 6: Aggressive Fuel Sub Phase In | SDG&E | Com | Lighting | Com - Retail | Program Administrator Cost Test | Energy Efficiency | 184360.9225 | 185232.5076 | 185878.6347 | 185492.9149 | 184714.4809 | 186259.599 | 185403.1347 | 183741.9251 | 182442.8007 | 181340.9433 | 181785.5131 | 182181.3718 | 182778.376
Scenario 6: Aggressive Fuel Sub Phase In | SDG&E | Com | Lighting | Com - Retail | Rate Impact Measure Test | Energy Efficiency | 184360.9225 | 185232.5076 | 185878.6347 | 185492.9149 | 184714.4809 | 186259.599 | 185403.1347 | 183741.9251 | 182442.8007 | 181340.9433 | 181785.5131 | 182181.3718 | 182778.376
Scenario 6: Aggressive Fuel Sub Phase In | SDG&E | Com | Lighting | Com - Retail | Total Resource Cost Test | Energy Efficiency | 266579.362 | 264657.6656 | 262837.9634 | 259964.6609 | 256409.1959 | 255962.6026 | 253048.3572 | 249489.1121 | 182442.8007 | 181340.9433 | 181785.5131 | 182181.3718 | 182778.376
Scenario 6: Aggressive Fuel Sub Phase In | SDG&E | Com | Lighting | Com - Warehouse | Participant Cost Test | Energy Efficiency | 12912.1055 | 12588.2055 | 12198.5931 | 11766.6871 | 11213.3109 | 10642.2561 | 9978.1344 | 9260.8095 | 2068.0348 | 0 | 0 | 0 | 0
Scenario 6: Aggressive Fuel Sub Phase In | SDG&E | Com | Lighting | Com - Warehouse | Program Administrator Cost Test | Energy Efficiency | 2931.1933 | 3073.7516 | 3210.1744 | 3351.7544 | 3490.2998 | 3660.7421 | 3785.0937 | 3889.8428 | 1140.5572 | 0 | 0 | 0 | 0
Scenario 6: Aggressive Fuel Sub Phase In | SDG&E | Com | Lighting | Com - Warehouse | Rate Impact Measure Test | Energy Efficiency | 2931.1933 | 3073.7516 | 3210.1744 | 3351.7544 | 3490.2998 | 3660.7421 | 3785.0937 | 3889.8428 | 1140.5572 | 0 | 0 | 0 | 0
Scenario 6: Aggressive Fuel Sub Phase In | SDG&E | Com | Lighting | Com - Warehouse | Total Resource Cost Test | Energy Efficiency | 4073.1508 | 4225.8579 | 4373.0393 | 4530.4622 | 4678.1629 | 4863.057 | 4999.0662 | 5115.8537 | 1140.5572 | 0 | 0 | 0 | 0
Scenario 6: Aggressive Fuel Sub Phase In | SDG&E | Com | WaterHeat | Com - College | Participant Cost Test | Energy Efficiency | 207011.5398 | 211102.3724 | 202756.2793 | 204374.9052 | 203268.1528 | 190020.0768 | 152380.815 | 148030.9716 | 68173.3011 | 59315.7636 | 88290.3135 | 65934.8372 | 39305.4642
Scenario 6: Aggressive Fuel Sub Phase In | SDG&E | Com | WaterHeat | Com - College | Participant Cost Test | Fuel Substitution | 455347.7171 | 500422.7712 | 636148.4917 | 1918234.8734 | 3421788.1872 | 3264112.1627 | 3185105.5335 | 3182160.9316 | 2812756.0682 | 2520094.3167 | 2068359.0811 | 1493653.4451 | 821785.3261
Scenario 6: Aggressive Fuel Sub Phase In | SDG&E | Com | WaterHeat | Com - College | Program Administrator Cost Test | Energy Efficiency | 98514.0978 | 107132.5719 | 92078.0023 | 99697.5972 | 106999.3887 | 115706.5292 | 59099.6737 | 62916.8606 | 33870.8233 | 36168.3719 | 75237.9599 | 80174.7572 | 84773.3519
Scenario 6: Aggressive Fuel Sub Phase In | SDG&E | Com | WaterHeat | Com - College | Program Administrator Cost Test | Fuel Substitution | 1686560.6138 | 1948231.9474 | 2563082.0748 | 2068687.1934 | 1828268.4016 | 2075746.0074 | 1793638.9117 | 2054707.8504 | 2301188.4954 | 2526588.4617 | 2716437.341 | 2855457.6748 | 2962668.7603
Scenario 6: Aggressive Fuel Sub Phase In | SDG&E | Com | WaterHeat | Com - College | Rate Impact Measure Test | Energy Efficiency | 98514.0978 | 107132.5719 | 92078.0023 | 99697.5972 | 106999.3887 | 115706.5292 | 59099.6737 | 62916.8606 | 33870.8233 | 36168.3719 | 75237.9599 | 80174.7572 | 84773.3519
Scenario 6: Aggressive Fuel Sub Phase In | SDG&E | Com | WaterHeat | Com - College | Rate Impact Measure Test | Fuel Substitution | 2585017.6624 | 2884963.5158 | 2802307.6448 | 2164329.674 | 1919823.3105 | 2161640.691 | 1793638.9117 | 2054707.8504 | 2301188.4954 | 2526588.4617 | 2716437.341 | 2855457.6748 | 2962668.7603
Scenario 6: Aggressive Fuel Sub Phase In | SDG&E | Com | WaterHeat | Com - College | Total Resource Cost Test | Energy Efficiency | 146241.1269 | 155737.3017 | 139075.0081 | 147581.436 | 155471.8918 | 153399.1104 | 88279.868 | 92260.8329 | 33870.8233 | 36168.3719 | 75237.9599 | 80174.7572 | 84773.3519
Scenario 6: Aggressive Fuel Sub Phase In | SDG&E | Com | WaterHeat | Com - College | Total Resource Cost Test | Fuel Substitution | 2083723.0432 | 2384822.8226 | 3105542.8046 | 2562449.3003 | 2241126.3102 | 2320635.0501 | 1980285.1503 | 2263720.2915 | 2301188.4954 | 2526588.4617 | 2716437.341 | 2855457.6748 | 2962668.7603
Scenario 6: Aggressive Fuel Sub Phase In | SDG&E | Com | WaterHeat | Com - Grocery | Participant Cost Test | Energy Efficiency | 361423.3287 | 372023.812 | 378131.0884 | 379551.3626 | 375635.0645 | 366651.329 | 347004.8028 | 328802.9793 | 247426.6834 | 214890.7481 | 202660.9905 | 147917.2362 | 83470.0087
Scenario 6: Aggressive Fuel Sub Phase In | SDG&E | Com | WaterHeat | Com - Grocery | Participant Cost Test | Fuel Substitution | 9495.6717 | 10195.9592 | 10879.9566 | 11570.3795 | 12266.0495 | 12974.7721 | 0 | 0 | 0 | 0 | 0 | 0 | 0
Scenario 6: Aggressive Fuel Sub Phase In | SDG&E | Com | WaterHeat | Com - Grocery | Program Administrator Cost Test | Energy Efficiency | 85215.8813 | 93889.9689 | 102838.2315 | 112279.1687 | 122287.5721 | 133691.7378 | 130827.4844 | 140320.1239 | 126494.3136 | 134970.0545 | 169794.487 | 180308.9254 | 191127.9337
Scenario 6: Aggressive Fuel Sub Phase In | SDG&E | Com | WaterHeat | Com - Grocery | Program Administrator Cost Test | Fuel Substitution | 72072.5889 | 81460.4085 | 91522.4943 | 102511.0622 | 114498.3585 | 127649.6989 | 0 | 0 | 0 | 0 | 0 | 0 | 0
Scenario 6: Aggressive Fuel Sub Phase In | SDG&E | Com | WaterHeat | Com - Grocery | Rate Impact Measure Test | Energy Efficiency | 85215.8813 | 93889.9689 | 102838.2315 | 112279.1687 | 122287.5721 | 133691.7378 | 130827.4844 | 140320.1239 | 126494.3136 | 134970.0545 | 169794.487 | 180308.9254 | 191127.9337
Scenario 6: Aggressive Fuel Sub Phase In | SDG&E | Com | WaterHeat | Com - Grocery | Rate Impact Measure Test | Fuel Substitution | 97485.9264 | 107232.0902 | 117152.439 | 127384.4456 | 138296.241 | 149970.6541 | 0 | 0 | 0 | 0 | 0 | 0 | 0
Scenario 6: Aggressive Fuel Sub Phase In | SDG&E | Com | WaterHeat | Com - Grocery | Total Resource Cost Test | Energy Efficiency | 109405.8904 | 118621.7291 | 128083.7603 | 138052.4862 | 148535.8423 | 159160.4328 | 155446.8014 | 165387.9803 | 126494.3136 | 134970.0545 | 169794.487 | 180308.9254 | 191127.9337
Scenario 6: Aggressive Fuel Sub Phase In | SDG&E | Com | WaterHeat | Com - Grocery | Total Resource Cost Test | Fuel Substitution | 78906.6661 | 88798.4858 | 99352.8476 | 110838.3159 | 123326.289 | 136987.7002 | 0 | 0 | 0 | 0 | 0 | 0 | 0
Scenario 6: Aggressive Fuel Sub Phase In | SDG&E | Com | WaterHeat | Com - Health | Participant Cost Test | Energy Efficiency | 867806.9075 | 887858.8803 | 871833.8923 | 878216.6984 | 866367.0242 | 809588.4483 | 652931.7829 | 616132.0429 | 460773.1009 | 406528.9661 | 392226.7491 | 279982.4728 | 155504.8796
Scenario 6: Aggressive Fuel Sub Phase In | SDG&E | Com | WaterHeat | Com - Health | Participant Cost Test | Fuel Substitution | 1022647.0669 | 1128409.6676 | 1455687.3066 | 5041951.4164 | 9231254.4201 | 9026333.1948 | 8903998.2257 | 8949321.1568 | 7816316.9185 | 7021395.8756 | 5773393.816 | 4158247.3678 | 2258032.8934
Scenario 6: Aggressive Fuel Sub Phase In | SDG&E | Com | WaterHeat | Com - Health | Program Administrator Cost Test | Energy Efficiency | 337413.1244 | 368827.1433 | 338641.7516 | 370131.1052 | 399378.6981 | 429196.1986 | 237847.0177 | 254576.0373 | 229691.449 | 249016.0945 | 321864.8988 | 334806.4435 | 350367.4654
Scenario 6: Aggressive Fuel Sub Phase In | SDG&E | Com | WaterHeat | Com - Health | Program Administrator Cost Test | Fuel Substitution | 4629041.1373 | 5361328.8555 | 7052635.7774 | 5921571.6307 | 5428671.0453 | 6185534.2798 | 4987242.5787 | 5744458.751 | 6445501.1885 | 7106790.8747 | 7675089.3522 | 8088648.2308 | 8408103.5485
Scenario 6: Aggressive Fuel Sub Phase In | SDG&E | Com | WaterHeat | Com - Health | Rate Impact Measure Test | Energy Efficiency | 337413.1244 | 368827.1433 | 338641.7516 | 370131.1052 | 399378.6981 | 429196.1986 | 237847.0177 | 254576.0373 | 229691.449 | 249016.0945 | 321864.8988 | 334806.4435 | 350367.4654
Scenario 6: Aggressive Fuel Sub Phase In | SDG&E | Com | WaterHeat | Com - Health | Rate Impact Measure Test | Fuel Substitution | 7031988.8888 | 7872855.2537 | 7702804.7207 | 6256625.3011 | 5750870.2536 | 6488746.1951 | 4987242.5787 | 5744458.751 | 6445501.1885 | 7106790.8747 | 7675089.3522 | 8088648.2308 | 8408103.5485
Scenario 6: Aggressive Fuel Sub Phase In | SDG&E | Com | WaterHeat | Com - Health | Total Resource Cost Test | Energy Efficiency | 437409.6809 | 471491.5056 | 438443.8194 | 473098.827 | 504325.4255 | 504206.8185 | 288371.0969 | 306247.4037 | 229691.449 | 249016.0945 | 321864.8988 | 334806.4435 | 350367.4654
Scenario 6: Aggressive Fuel Sub Phase In | SDG&E | Com | WaterHeat | Com - Health | Total Resource Cost Test | Fuel Substitution | 5535912.6375 | 6360893.3505 | 8300108.9275 | 7072642.4214 | 6409914.5365 | 6894308.9368 | 5604329.1744 | 6438159.6658 | 6445501.1885 | 7106790.8747 | 7675089.3522 | 8088648.2308 | 8408103.5485
Scenario 6: Aggressive Fuel Sub Phase In | SDG&E | Com | WaterHeat | Com - Lodging | Participant Cost Test | Energy Efficiency | 2512209.1056 | 2498043.6165 | 2432849.482 | 2434166.9081 | 2389868.8759 | 1688380.2099 | 389947.5608 | 381401.0535 | 99603.5105 | 85680.3546 | 121349.4114 | 88913.6792 | 52099.9634
Scenario 6: Aggressive Fuel Sub Phase In | SDG&E | Com | WaterHeat | Com - Lodging | Participant Cost Test | Fuel Substitution | 5286673.5254 | 5779437.586 | 6914018.3161 | 10917333.8515 | 15489817.6776 | 12893505.7178 | 12094315.3453 | 12209385.8978 | 9525749.5175 | 8496520.7192 | 6931718.7808 | 4957987.1285 | 2669442.8404
Scenario 6: Aggressive Fuel Sub Phase In | SDG&E | Com | WaterHeat | Com - Lodging | Program Administrator Cost Test | Energy Efficiency | 1269951.2358 | 1345663.0621 | 1353737.6348 | 1450473.3676 | 1527595.7059 | 1628884.7905 | 122059.5819 | 128525.6423 | 50139.3285 | 53011.748 | 104064.6005 | 109238.0817 | 114577.519
Scenario 6: Aggressive Fuel Sub Phase In | SDG&E | Com | WaterHeat | Com - Lodging | Program Administrator Cost Test | Fuel Substitution | 6210476.9537 | 7145455.6838 | 9261249.9281 | 7731773.4793 | 7104932.2322 | 8039527.5158 | 6178435.6692 | 7073832.1867 | 7869298.9624 | 8618951.56 | 9241721.4003 | 9685357.2604 | 10021489.3112
Scenario 6: Aggressive Fuel Sub Phase In | SDG&E | Com | WaterHeat | Com - Lodging | Rate Impact Measure Test | Energy Efficiency | 1269951.2358 | 1345663.0621 | 1353737.6348 | 1450473.3676 | 1527595.7059 | 1628884.7905 | 122059.5819 | 128525.6423 | 50139.3285 | 53011.748 | 104064.6005 | 109238.0817 | 114577.519
Scenario 6: Aggressive Fuel Sub Phase In | SDG&E | Com | WaterHeat | Com - Lodging | Rate Impact Measure Test | Fuel Substitution | 9556662.9439 | 10622092.9512 | 10319644.4694 | 8249152.0049 | 7599068.4973 | 8501915.8891 | 6178435.6692 | 7073832.1867 | 7869298.9624 | 8618951.56 | 9241721.4003 | 9685357.2604 | 10021489.3112
Scenario 6: Aggressive Fuel Sub Phase In | SDG&E | Com | WaterHeat | Com - Lodging | Total Resource Cost Test | Energy Efficiency | 2747894.5101 | 2828824.3481 | 2821038.595 | 2939906.1462 | 3014697.6648 | 2453867.3608 | 295416.5818 | 301197.7364 | 50139.3285 | 53011.748 | 104064.6005 | 109238.0817 | 114577.519
Scenario 6: Aggressive Fuel Sub Phase In | SDG&E | Com | WaterHeat | Com - Lodging | Total Resource Cost Test | Fuel Substitution | 11358258.3307 | 12771786.2051 | 15976369.0643 | 13839530.9601 | 12225400.104 | 10536830.6671 | 8020057.1858 | 9132543.6581 | 7869298.9624 | 8618951.56 | 9241721.4003 | 9685357.2604 | 10021489.3112
Scenario 6: Aggressive Fuel Sub Phase In | SDG&E | Com | WaterHeat | Com - Office (Large) | Participant Cost Test | Energy Efficiency | 590489.2574 | 591427.4274 | 577719.2118 | 568644.064 | 553909.4709 | 502078.1769 | 381470.9195 | 358692.8496 | 207299.7882 | 178607.5004 | 191828.1613 | 137924.9898 | 77744.1252
Scenario 6: Aggressive Fuel Sub Phase In | SDG&E | Com | WaterHeat | Com - Office (Large) | Participant Cost Test | Fuel Substitution | 363588.164 | 396702.7364 | 511287.0047 | 1309903.5324 | 2217399.1426 | 2062815.4873 | 2083130.2062 | 2084036.4565 | 1782257.8922 | 1588556.6983 | 1295830.4888 | 929203.4285 | 508048.22
Scenario 6: Aggressive Fuel Sub Phase In | SDG&E | Com | WaterHeat | Com - Office (Large) | Program Administrator Cost Test | Energy Efficiency | 232852.1161 | 248501.5468 | 244523.7435 | 259237.5646 | 274112.9262 | 292002.0187 | 135232.5766 | 141361.8278 | 102399.8106 | 108249.6896 | 158241.9311 | 163921.4853 | 169502.7975
Scenario 6: Aggressive Fuel Sub Phase In | SDG&E | Com | WaterHeat | Com - Office (Large) | Program Administrator Cost Test | Fuel Substitution | 970807.3253 | 1114486.7845 | 1515025.1141 | 1159865.3706 | 972952.8352 | 1097089.8659 | 1132294.9657 | 1293871.3039 | 1456630.8108 | 1590662.4895 | 1699081.8661 | 1772172.3143 | 1823404.2653
Scenario 6: Aggressive Fuel Sub Phase In | SDG&E | Com | WaterHeat | Com - Office (Large) | Rate Impact Measure Test | Energy Efficiency | 232852.1161 | 248501.5468 | 244523.7435 | 259237.5646 | 274112.9262 | 292002.0187 | 135232.5766 | 141361.8278 | 102399.8106 | 108249.6896 | 158241.9311 | 163921.4853 | 169502.7975
Scenario 6: Aggressive Fuel Sub Phase In | SDG&E | Com | WaterHeat | Com - Office (Large) | Rate Impact Measure Test | Fuel Substitution | 1505288.3778 | 1667890.8102 | 1627769.8128 | 1181430.0467 | 993549.0632 | 1116365.6151 | 1132294.9657 | 1293871.3039 | 1456630.8108 | 1590662.4895 | 1699081.8661 | 1772172.3143 | 1823404.2653
Scenario 6: Aggressive Fuel Sub Phase In | SDG&E | Com | WaterHeat | Com - Office (Large) | Total Resource Cost Test | Energy Efficiency | 381458.4473 | 395430.8354 | 386890.0711 | 399724.7928 | 412412.5635 | 393653.3711 | 202560.865 | 206400.5377 | 102399.8106 | 108249.6896 | 158241.9311 | 163921.4853 | 169502.7975
Scenario 6: Aggressive Fuel Sub Phase In | SDG&E | Com | WaterHeat | Com - Office (Large) | Total Resource Cost Test | Fuel Substitution | 1301136.8794 | 1474921.9147 | 1968355.7825 | 1561984.8488 | 1297370.7638 | 1281420.1205 | 1321139.8882 | 1504079.8863 | 1456630.8108 | 1590662.4895 | 1699081.8661 | 1772172.3143 | 1823404.2653
Scenario 6: Aggressive Fuel Sub Phase In | SDG&E | Com | WaterHeat | Com - Office (Small) | Participant Cost Test | Energy Efficiency | 189067.6098 | 192422.8126 | 191999.1038 | 192186.1881 | 190996.9981 | 188328.0291 | 184068.5588 | 178267.5704 | 73534.151 | 63533.7774 | 113283.0597 | 83649.9025 | 50171.7657
Scenario 6: Aggressive Fuel Sub Phase In | SDG&E | Com | WaterHeat | Com - Office (Small) | Participant Cost Test | Fuel Substitution | 46928.7172 | 51313.6029 | 72662.4857 | 418752.3478 | 828800.7312 | 828796.6328 | 820394.232 | 811352.3705 | 740660.8772 | 660003.2805 | 539081.0289 | 387672.2368 | 213060.2391
Scenario 6: Aggressive Fuel Sub Phase In | SDG&E | Com | WaterHeat | Com - Office (Small) | Program Administrator Cost Test | Energy Efficiency | 60600.1889 | 64993.5141 | 62979.7775 | 66927.172 | 71139.4442 | 75661.4169 | 80030.8281 | 84295.0467 | 36281.5922 | 38451.4044 | 97392.1042 | 102057.2778 | 106790.0245
Scenario 6: Aggressive Fuel Sub Phase In | SDG&E | Com | WaterHeat | Com - Office (Small) | Program Administrator Cost Test | Fuel Substitution | 423228.5223 | 487183.6867 | 644427.3724 | 492771.801 | 413823.0388 | 468745.1766 | 476970.7344 | 542968.3587 | 604743.7622 | 660077.3201 | 705717.7212 | 737655.3606 | 761339.183
Scenario 6: Aggressive Fuel Sub Phase In | SDG&E | Com | WaterHeat | Com - Office (Small) | Rate Impact Measure Test | Energy Efficiency | 60600.1889 | 64993.5141 | 62979.7775 | 66927.172 | 71139.4442 | 75661.4169 | 80030.8281 | 84295.0467 | 36281.5922 | 38451.4044 | 97392.1042 | 102057.2778 | 106790.0245
Scenario 6: Aggressive Fuel Sub Phase In | SDG&E | Com | WaterHeat | Com - Office (Small) | Rate Impact Measure Test | Fuel Substitution | 660494.188 | 733591.3798 | 698985.3611 | 502153.2262 | 422763.9078 | 477095.094 | 476970.7344 | 542968.3587 | 604743.7622 | 660077.3201 | 705717.7212 | 737655.3606 | 761339.183
Scenario 6: Aggressive Fuel Sub Phase In | SDG&E | Com | WaterHeat | Com - Office (Small) | Total Resource Cost Test | Energy Efficiency | 88521.5016 | 92896.3545 | 90579.7052 | 94434.3153 | 98534.8833 | 102930.4585 | 107158.8157 | 111267.0273 | 36281.5922 | 38451.4044 | 97392.1042 | 102057.2778 | 106790.0245
Scenario 6: Aggressive Fuel Sub Phase In | SDG&E | Com | WaterHeat | Com - Office (Small) | Total Resource Cost Test | Fuel Substitution | 455715.3941 | 522706.7484 | 693744.242 | 530511.4491 | 434901.2212 | 491599.8417 | 498838.2101 | 567323.167 | 604743.7622 | 660077.3201 | 705717.7212 | 737655.3606 | 761339.183
Scenario 6: Aggressive Fuel Sub Phase In | SDG&E | Com | WaterHeat | Com - Other | Participant Cost Test | Energy Efficiency | 3403605.3534 | 3524831.5112 | 3499999.2776 | 3530102.5533 | 3510254.6581 | 3391028.0784 | 3202112.3442 | 3037614.9646 | 2334933.052 | 2033990.7594 | 1793867.261 | 1310859.4325 | 735373.9082
Scenario 6: Aggressive Fuel Sub Phase In | SDG&E | Com | WaterHeat | Com - Other | Participant Cost Test | Fuel Substitution | 5350481.1312 | 5880531.3096 | 7392782.7609 | 18496108.6113 | 31999635.8194 | 30654689.5829 | 30167194.6132 | 30369734.689 | 25272759.5523 | 22661189.6727 | 18599296.0597 | 13410919.0203 | 7342822.4448
Scenario 6: Aggressive Fuel Sub Phase In | SDG&E | Com | WaterHeat | Com - Other | Program Administrator Cost Test | Energy Efficiency | 863178.068 | 964202.5448 | 852544.6387 | 938844.3143 | 1031224.5396 | 1136013.6963 | 1104089.469 | 1190311.7691 | 1166190.1483 | 1247472.2954 | 1460077.2008 | 1556589.715 | 1655480.1865
Scenario 6: Aggressive Fuel Sub Phase In | SDG&E | Com | WaterHeat | Com - Other | Program Administrator Cost Test | Fuel Substitution | 15607318.5655 | 18011409.9125 | 23589974.3004 | 19160405.1915 | 17236273.0964 | 19563442.137 | 16069000.1398 | 18430801.3847 | 20728817.2162 | 22785749.1001 | 24513288.1274 | 25762258.8278 | 26715941.5069
Scenario 6: Aggressive Fuel Sub Phase In | SDG&E | Com | WaterHeat | Com - Other | Rate Impact Measure Test | Energy Efficiency | 863178.068 | 964202.5448 | 852544.6387 | 938844.3143 | 1031224.5396 | 1136013.6963 | 1104089.469 | 1190311.7691 | 1166190.1483 | 1247472.2954 | 1460077.2008 | 1556589.715 | 1655480.1865
Scenario 6: Aggressive Fuel Sub Phase In | SDG&E | Com | WaterHeat | Com - Other | Rate Impact Measure Test | Fuel Substitution | 24293403.5612 | 27061469.9907 | 26489320.893 | 20316750.1148 | 18348624.8316 | 20612590.2718 | 16069000.1398 | 18430801.3847 | 20728817.2162 | 22785749.1001 | 24513288.1274 | 25762258.8278 | 26715941.5069
Scenario 6: Aggressive Fuel Sub Phase In | SDG&E | Com | WaterHeat | Com - Other | Total Resource Cost Test | Energy Efficiency | 1207165.4649 | 1323543.3637 | 1196822.8193 | 1296629.3285 | 1401719.0547 | 1459634.7687 | 1413847.008 | 1510206.8005 | 1166190.1483 | 1247472.2954 | 1460077.2008 | 1556589.715 | 1655480.1865
Scenario 6: Aggressive Fuel Sub Phase In | SDG&E | Com | WaterHeat | Com - Other | Total Resource Cost Test | Fuel Substitution | 20456707.8171 | 23337422.004 | 30221809.1196 | 25257402.7154 | 22427535.7239 | 23318830.3232 | 19430295.1997 | 22192368.0198 | 20728817.2162 | 22785749.1001 | 24513288.1274 | 25762258.8278 | 26715941.5069
Scenario 6: Aggressive Fuel Sub Phase In | SDG&E | Com | WaterHeat | Com - Refrig. Warehouse | Participant Cost Test | Energy Efficiency | 3325.9294 | 3424.3443 | 3460.448 | 3433.7837 | 3375.8094 | 3268.8547 | 3066.3339 | 4417.403 | 2558.3644 | 2220.7665 | 3076.4395 | 2276.5014 | 1341.4629
Scenario 6: Aggressive Fuel Sub Phase In | SDG&E | Com | WaterHeat | Com - Refrig. Warehouse | Participant Cost Test | Fuel Substitution | 265.1532 | 289.4798 | 438.934 | 4041.7489 | 8176.0535 | 8201.5678 | 7947.9766 | 7867.5882 | 7264.0553 | 6463.905 | 5273.7072 | 3775.5212 | 2038.436
Scenario 6: Aggressive Fuel Sub Phase In | SDG&E | Com | WaterHeat | Com - Refrig. Warehouse | Program Administrator Cost Test | Energy Efficiency | 718.9905 | 804.1555 | 844.6433 | 924.2028 | 1015.7954 | 1117.8325 | 1099.6014 | 2177.0922 | 1272.4228 | 1357.3408 | 2613.8115 | 2773.5696 | 2937.1958
Scenario 6: Aggressive Fuel Sub Phase In | SDG&E | Com | WaterHeat | Com - Refrig. Warehouse | Program Administrator Cost Test | Fuel Substitution | 4918.322 | 5629.4921 | 7144.5428 | 6044.2792 | 5550.5126 | 6269.344 | 4734.6973 | 5411.7199 | 5994.1503 | 6547.9708 | 7018.4434 | 7355.861 | 7613.5889
Scenario 6: Aggressive Fuel Sub Phase In | SDG&E | Com | WaterHeat | Com - Refrig. Warehouse | Rate Impact Measure Test | Energy Efficiency | 718.9905 | 804.1555 | 844.6433 | 924.2028 | 1015.7954 | 1117.8325 | 1099.6014 | 2177.0922 | 1272.4228 | 1357.3408 | 2613.8115 | 2773.5696 | 2937.1958
Scenario 6: Aggressive Fuel Sub Phase In | SDG&E | Com | WaterHeat | Com - Refrig. Warehouse | Rate Impact Measure Test | Fuel Substitution | 7382.8386 | 8176.3943 | 7778.646 | 6417.3529 | 5904.1656 | 6597.8888 | 4734.6973 | 5411.7199 | 5994.1503 | 6547.9708 | 7018.4434 | 7355.861 | 7613.5889
Scenario 6: Aggressive Fuel Sub Phase In | SDG&E | Com | WaterHeat | Com - Refrig. Warehouse | Total Resource Cost Test | Energy Efficiency | 745.6495 | 832.7334 | 874.0233 | 955.1991 | 1048.5292 | 1152.3402 | 1132.3472 | 2394.4277 | 1272.4228 | 1357.3408 | 2613.8115 | 2773.5696 | 2937.1958
Scenario 6: Aggressive Fuel Sub Phase In | SDG&E | Com | WaterHeat | Com - Refrig. Warehouse | Total Resource Cost Test | Fuel Substitution | 5062.5079 | 5786.2303 | 7351.3221 | 6215.1151 | 5667.4549 | 6395.2948 | 4819.296 | 5506.324 | 5994.1503 | 6547.9708 | 7018.4434 | 7355.861 | 7613.5889
Scenario 6: Aggressive Fuel Sub Phase In | SDG&E | Com | WaterHeat | Com - Restaurant | Participant Cost Test | Energy Efficiency | 724375.7777 | 728360.453 | 675359.1615 | 658800.7152 | 749776.5391 | 727830.4002 | 684096.5491 | 664766.3464 | 571807.5489 | 495852.796 | 424101.0537 | 309242.8892 | 173504.604
Scenario 6: Aggressive Fuel Sub Phase In | SDG&E | Com | WaterHeat | Com - Restaurant | Participant Cost Test | Fuel Substitution | 661987.5588 | 721196.822 | 1290273.5873 | 10453683.9498 | 20586354.1607 | 20550346.3412 | 20232532.0991 | 19988682.1123 | 18623078.4353 | 16626842.662 | 13604347.9955 | 9793398.0016 | 5374672.7364
Scenario 6: Aggressive Fuel Sub Phase In | SDG&E | Com | WaterHeat | Com - Restaurant | Program Administrator Cost Test | Energy Efficiency | 257986.8657 | 280466.2488 | 174018.1025 | 186452.6883 | 236545.5924 | 259684.3985 | 255924.7888 | 291110.3362 | 294418.8672 | 313338.6047 | 353340.9484 | 375426.8997 | 397734.0991
Scenario 6: Aggressive Fuel Sub Phase In | SDG&E | Com | WaterHeat | Com - Restaurant | Program Administrator Cost Test | Fuel Substitution | 10326449.3954 | 11843574.9134 | 15387779.0865 | 12018410.0107 | 10089633.2958 | 11436785.3895 | 11972017.9279 | 13645306.4339 | 15229812.518 | 16661308.5433 | 17855241.1343 | 18704327.0372 | 19341364.7386
Scenario 6: Aggressive Fuel Sub Phase In | SDG&E | Com | WaterHeat | Com - Restaurant | Rate Impact Measure Test | Energy Efficiency | 257986.8657 | 280466.2488 | 174018.1025 | 186452.6883 | 236545.5924 | 259684.3985 | 255924.7888 | 291110.3362 | 294418.8672 | 313338.6047 | 353340.9484 | 375426.8997 | 397734.0991
Scenario 6: Aggressive Fuel Sub Phase In | SDG&E | Com | WaterHeat | Com - Restaurant | Rate Impact Measure Test | Fuel Substitution | 15601229.7938 | 17297521.9748 | 15974617.1948 | 12141785.0649 | 10206709.7836 | 11545496.3892 | 11972017.9279 | 13645306.4339 | 15229812.518 | 16661308.5433 | 17855241.1343 | 18704327.0372 | 19341364.7386
Scenario 6: Aggressive Fuel Sub Phase In | SDG&E | Com | WaterHeat | Com - Restaurant | Total Resource Cost Test | Energy Efficiency | 267742.0841 | 290534.1174 | 181398.4105 | 194017.6738 | 245602.5063 | 269143.0409 | 264991.3441 | 303493.6783 | 294418.8672 | 313338.6047 | 353340.9484 | 375426.8997 | 397734.0991
Scenario 6: Aggressive Fuel Sub Phase In | SDG&E | Com | WaterHeat | Com - Restaurant | Total Resource Cost Test | Fuel Substitution | 10629127.9779 | 12173335.9188 | 15840820.8668 | 12366196.0539 | 10286555.6472 | 11650609.9063 | 12184766.4608 | 13882545.2687 | 15229812.518 | 16661308.5433 | 17855241.1343 | 18704327.0372 | 19341364.7386
Scenario 6: Aggressive Fuel Sub Phase In | SDG&E | Com | WaterHeat | Com - Retail | Participant Cost Test | Energy Efficiency | 437739.6826 | 441991.8083 | 440445.9818 | 438609.5855 | 433739.7243 | 426374.6376 | 417261.5833 | 406159.7036 | 113002.7931 | 95867.1766 | 195124.2292 | 143899.792 | 86852.7142
Scenario 6: Aggressive Fuel Sub Phase In | SDG&E | Com | WaterHeat | Com - Retail | Participant Cost Test | Fuel Substitution | 67327.5673 | 73394.0734 | 131519.0695 | 585837.5861 | 1126690.5997 | 1281014.4033 | 1288477.3571 | 1309541.6518 | 835838.3066 | 735036.3909 | 596242.4633 | 426214.0611 | 232677.2386
Scenario 6: Aggressive Fuel Sub Phase In | SDG&E | Com | WaterHeat | Com - Retail | Program Administrator Cost Test | Energy Efficiency | 106792.5903 | 113743.445 | 114476.3602 | 121010.5899 | 127734.8461 | 135057.6887 | 141920.7717 | 148563.8545 | 55857.8816 | 58151.4073 | 169432.4301 | 176920.158 | 184585.5325
Scenario 6: Aggressive Fuel Sub Phase In | SDG&E | Com | WaterHeat | Com - Retail | Program Administrator Cost Test | Fuel Substitution | 480416.5519 | 551624.4405 | 719651.5453 | 538811.9438 | 443851.7481 | 503057.274 | 550954.9514 | 623879.3003 | 683542.319 | 736560.8115 | 782547.8455 | 814020.0545 | 837304.1197
Scenario 6: Aggressive Fuel Sub Phase In | SDG&E | Com | WaterHeat | Com - Retail | Rate Impact Measure Test | Energy Efficiency | 106792.5903 | 113743.445 | 114476.3602 | 121010.5899 | 127734.8461 | 135057.6887 | 141920.7717 | 148563.8545 | 55857.8816 | 58151.4073 | 169432.4301 | 176920.158 | 184585.5325
Scenario 6: Aggressive Fuel Sub Phase In | SDG&E | Com | WaterHeat | Com - Retail | Rate Impact Measure Test | Fuel Substitution | 758852.884 | 840006.1677 | 775001.9774 | 540221.9364 | 445182.2541 | 504286.9794 | 550954.9514 | 623879.3003 | 683542.319 | 736560.8115 | 782547.8455 | 814020.0545 | 837304.1197
Scenario 6: Aggressive Fuel Sub Phase In | SDG&E | Com | WaterHeat | Com - Retail | Total Resource Cost Test | Energy Efficiency | 251854.3708 | 259771.6498 | 260332.2006 | 267402.718 | 274402.382 | 280993.2965 | 287941.3994 | 294561.3711 | 55857.8816 | 58151.4073 | 169432.4301 | 176920.158 | 184585.5325
Scenario 6: Aggressive Fuel Sub Phase In | SDG&E | Com | WaterHeat | Com - Retail | Total Resource Cost Test | Fuel Substitution | 531473.762 | 607271.6274 | 825016.9183 | 677415.5999 | 618957.7872 | 835964.6525 | 918116.0695 | 1030360.6829 | 683542.319 | 736560.8115 | 782547.8455 | 814020.0545 | 837304.1197
Scenario 6: Aggressive Fuel Sub Phase In | SDG&E | Com | WaterHeat | Com - School | Participant Cost Test | Energy Efficiency | 393632.5085 | 402010.4653 | 381254.047 | 380471.3163 | 376344.0086 | 367331.6143 | 312573.7014 | 296856.9644 | 199490.5429 | 173448.511 | 171810.4202 | 125499.113 | 71822.7208
Scenario 6: Aggressive Fuel Sub Phase In | SDG&E | Com | WaterHeat | Com - School | Participant Cost Test | Fuel Substitution | 212006.7217 | 231899.4506 | 464739.3146 | 2960118.8405 | 5812556.4967 | 6239243.1669 | 6271518.0921 | 6325431.6568 | 5092499.7933 | 4554011.9605 | 3731295.5596 | 2691400.9365 | 1486954.7815
Scenario 6: Aggressive Fuel Sub Phase In | SDG&E | Com | WaterHeat | Com - School | Program Administrator Cost Test | Energy Efficiency | 175839.0698 | 192181.9065 | 149800.8763 | 161157.1574 | 173680.5449 | 186951.4416 | 113382.3359 | 120294.5066 | 100403.5541 | 106986.0751 | 141982.0148 | 149548.7281 | 157113.5681
Scenario 6: Aggressive Fuel Sub Phase In | SDG&E | Com | WaterHeat | Com - School | Program Administrator Cost Test | Fuel Substitution | 2790408.2114 | 3213841.4599 | 4359392.5402 | 3353170.1446 | 2786944.785 | 3148450.5506 | 3208149.1751 | 3671232.6417 | 4144006.6019 | 4536666.1923 | 4861056.6994 | 5087143.2746 | 5251112.2831
Scenario 6: Aggressive Fuel Sub Phase In | SDG&E | Com | WaterHeat | Com - School | Rate Impact Measure Test | Energy Efficiency | 175839.0698 | 192181.9065 | 149800.8763 | 161157.1574 | 173680.5449 | 186951.4416 | 113382.3359 | 120294.5066 | 100403.5541 | 106986.0751 | 141982.0148 | 149548.7281 | 157113.5681
Scenario 6: Aggressive Fuel Sub Phase In | SDG&E | Com | WaterHeat | Com - School | Rate Impact Measure Test | Fuel Substitution | 4252683.0027 | 4732197.238 | 4646627.8582 | 3426741.6391 | 2857553.3705 | 3214862.4232 | 3208149.1751 | 3671232.6417 | 4144006.6019 | 4536666.1923 | 4861056.6994 | 5087143.2746 | 5251112.2831
Scenario 6: Aggressive Fuel Sub Phase In | SDG&E | Com | WaterHeat | Com - School | Total Resource Cost Test | Energy Efficiency | 222832.9436 | 240185.4577 | 194629.7929 | 206726.8242 | 220029.7289 | 234032.1188 | 153011.2433 | 160537.8648 | 100403.5541 | 106986.0751 | 141982.0148 | 149548.7281 | 157113.5681
Scenario 6: Aggressive Fuel Sub Phase In | SDG&E | Com | WaterHeat | Com - School | Total Resource Cost Test | Fuel Substitution | 2905820.8343 | 3340063.2758 | 4634547.5286 | 3711184.8759 | 3235024.4953 | 4052172.1238 | 4095282.6216 | 4660110.4081 | 4144006.6019 | 4536666.1923 | 4861056.6994 | 5087143.2746 | 5251112.2831
Scenario 6: Aggressive Fuel Sub Phase In | SDG&E | Com | WaterHeat | Com - Warehouse | Participant Cost Test | Energy Efficiency | 209432.784 | 213258.6697 | 216383.3867 | 219268.1889 | 221567.884 | 222513.0942 | 220808.607 | 221877.894 | 23307.783 | 20277.9638 | 116164.9695 | 87741.8651 | 55528.5603
Scenario 6: Aggressive Fuel Sub Phase In | SDG&E | Com | WaterHeat | Com - Warehouse | Participant Cost Test | Fuel Substitution | 4191.1597 | 4573.2725 | 7885.7183 | 34407.934 | 66861.4318 | 75908.7021 | 75811.3639 | 77588.682 | 52934.2819 | 47392.3936 | 38866.6899 | 28034.9853 | 15405.2687
Scenario 6: Aggressive Fuel Sub Phase In | SDG&E | Com | WaterHeat | Com - Warehouse | Program Administrator Cost Test | Energy Efficiency | 63327.9452 | 67383.1198 | 71166.6298 | 75575.0134 | 80195.7885 | 85158.1898 | 84682.756 | 89517.0491 | 11530.2192 | 12312.1836 | 104310.665 | 110117.2118 | 116222.8144
Scenario 6: Aggressive Fuel Sub Phase In | SDG&E | Com | WaterHeat | Com - Warehouse | Program Administrator Cost Test | Fuel Substitution | 37595.2195 | 43236.2326 | 55287.9881 | 46366.1836 | 42721.3265 | 48345.0136 | 33854.1736 | 38770.2633 | 43318.9171 | 47530.7209 | 51067.4861 | 53629.9986 | 55606.6209
Scenario 6: Aggressive Fuel Sub Phase In | SDG&E | Com | WaterHeat | Com - Warehouse | Rate Impact Measure Test | Energy Efficiency | 63327.9452 | 67383.1198 | 71166.6298 | 75575.0134 | 80195.7885 | 85158.1898 | 84682.756 | 89517.0491 | 11530.2192 | 12312.1836 | 104310.665 | 110117.2118 | 116222.8144
Scenario 6: Aggressive Fuel Sub Phase In | SDG&E | Com | WaterHeat | Com - Warehouse | Rate Impact Measure Test | Fuel Substitution | 57637.0366 | 64049.2589 | 62822.34 | 50307.7724 | 46501.842 | 51900.6659 | 33854.1736 | 38770.2633 | 43318.9171 | 47530.7209 | 51067.4861 | 53629.9986 | 55606.6209
Scenario 6: Aggressive Fuel Sub Phase In | SDG&E | Com | WaterHeat | Com - Warehouse | Total Resource Cost Test | Energy Efficiency | 148625.1942 | 153367.7661 | 157712.1734 | 162703.0923 | 167836.2359 | 172285.3305 | 171265.0975 | 176470.7864 | 11530.2192 | 12312.1836 | 104310.665 | 110117.2118 | 116222.8144
Scenario 6: Aggressive Fuel Sub Phase In | SDG&E | Com | WaterHeat | Com - Warehouse | Total Resource Cost Test | Fuel Substitution | 40489.56 | 46393.259 | 61223.1279 | 54071.242 | 52396.4767 | 66830.2059 | 53082.3841 | 60271.7637 | 43318.9171 | 47530.7209 | 51067.4861 | 53629.9986 | 55606.6209
Scenario 6: Aggressive Fuel Sub Phase In | SDG&E | Com | WholeBlg | Com - College | Participant Cost Test | Energy Efficiency | 143256.3697 | 147021.3243 | 150599.6025 | 153853.4216 | 158591.0231 | 168228.1523 | 178798.1785 | 187986.1065 | 197373.2027 | 207164.3742 | 215979.8086 | 220155.5769 | 222386.8199
Scenario 6: Aggressive Fuel Sub Phase In | SDG&E | Com | WholeBlg | Com - College | Program Administrator Cost Test | Energy Efficiency | 143256.3697 | 147021.3243 | 150599.6025 | 153853.4216 | 158591.0231 | 168228.1523 | 178798.1785 | 187986.1065 | 197373.2027 | 207164.3742 | 215979.8086 | 220155.5769 | 222386.8199
Scenario 6: Aggressive Fuel Sub Phase In | SDG&E | Com | WholeBlg | Com - College | Rate Impact Measure Test | Energy Efficiency | 143256.3697 | 147021.3243 | 150599.6025 | 153853.4216 | 158591.0231 | 168228.1523 | 178798.1785 | 187986.1065 | 197373.2027 | 207164.3742 | 215979.8086 | 220155.5769 | 222386.8199
Scenario 6: Aggressive Fuel Sub Phase In | SDG&E | Com | WholeBlg | Com - College | Total Resource Cost Test | Energy Efficiency | 143256.3697 | 147021.3243 | 150599.6025 | 153853.4216 | 158591.0231 | 168228.1523 | 178798.1785 | 187986.1065 | 197373.2027 | 207164.3742 | 215979.8086 | 220155.5769 | 222386.8199
Scenario 6: Aggressive Fuel Sub Phase In | SDG&E | Com | WholeBlg | Com - Grocery | Participant Cost Test | Energy Efficiency | 293396.4742 | 299482.4603 | 305260.8698 | 309930.8105 | 318046.5743 | 337949.4526 | 358643.7797 | 376471.853 | 394734.949 | 412860.7415 | 429168.5341 | 434610.5894 | 428407.2237
Scenario 6: Aggressive Fuel Sub Phase In | SDG&E | Com | WholeBlg | Com - Grocery | Program Administrator Cost Test | Energy Efficiency | 293396.4742 | 299482.4603 | 305260.8698 | 309930.8105 | 318046.5743 | 337949.4526 | 358643.7797 | 376471.853 | 394734.949 | 412860.7415 | 429168.5341 | 434610.5894 | 428407.2237
Scenario 6: Aggressive Fuel Sub Phase In | SDG&E | Com | WholeBlg | Com - Grocery | Rate Impact Measure Test | Energy Efficiency | 293396.4742 | 299482.4603 | 305260.8698 | 309930.8105 | 318046.5743 | 337949.4526 | 358643.7797 | 376471.853 | 394734.949 | 412860.7415 | 429168.5341 | 434610.5894 | 428407.2237
Scenario 6: Aggressive Fuel Sub Phase In | SDG&E | Com | WholeBlg | Com - Grocery | Total Resource Cost Test | Energy Efficiency | 293396.4742 | 299482.4603 | 305260.8698 | 309930.8105 | 318046.5743 | 337949.4526 | 358643.7797 | 376471.853 | 394734.949 | 412860.7415 | 429168.5341 | 434610.5894 | 428407.2237
Scenario 6: Aggressive Fuel Sub Phase In | SDG&E | Com | WholeBlg | Com - Health | Participant Cost Test | Energy Efficiency | 371182.8011 | 380509.0923 | 389212.0707 | 396660.7966 | 407929.925 | 432179.2496 | 457920.3086 | 479597.978 | 501777.9219 | 524844.2081 | 546034.3384 | 554599.0528 | 562024.083
Scenario 6: Aggressive Fuel Sub Phase In | SDG&E | Com | WholeBlg | Com - Health | Program Administrator Cost Test | Energy Efficiency | 371182.8011 | 380509.0923 | 389212.0707 | 396660.7966 | 407929.925 | 432179.2496 | 457920.3086 | 479597.978 | 501777.9219 | 524844.2081 | 546034.3384 | 554599.0528 | 562024.083
Scenario 6: Aggressive Fuel Sub Phase In | SDG&E | Com | WholeBlg | Com - Health | Rate Impact Measure Test | Energy Efficiency | 371182.8011 | 380509.0923 | 389212.0707 | 396660.7966 | 407929.925 | 432179.2496 | 457920.3086 | 479597.978 | 501777.9219 | 524844.2081 | 546034.3384 | 554599.0528 | 562024.083
Scenario 6: Aggressive Fuel Sub Phase In | SDG&E | Com | WholeBlg | Com - Health | Total Resource Cost Test | Energy Efficiency | 371182.8011 | 380509.0923 | 389212.0707 | 396660.7966 | 407929.925 | 432179.2496 | 457920.3086 | 479597.978 | 501777.9219 | 524844.2081 | 546034.3384 | 554599.0528 | 562024.083
Scenario 6: Aggressive Fuel Sub Phase In | SDG&E | Com | WholeBlg | Com - Lodging | Participant Cost Test | Energy Efficiency | 196149.6413 | 200149.6004 | 203863.31 | 207206.4114 | 212368.4867 | 223980.4605 | 236490.1397 | 246975.2295 | 257573.1074 | 268448.1081 | 277863.7284 | 281214.212 | 284724.3512
Scenario 6: Aggressive Fuel Sub Phase In | SDG&E | Com | WholeBlg | Com - Lodging | Program Administrator Cost Test | Energy Efficiency | 196149.6413 | 200149.6004 | 203863.31 | 207206.4114 | 212368.4867 | 223980.4605 | 236490.1397 | 246975.2295 | 257573.1074 | 268448.1081 | 277863.7284 | 281214.212 | 284724.3512
Scenario 6: Aggressive Fuel Sub Phase In | SDG&E | Com | WholeBlg | Com - Lodging | Rate Impact Measure Test | Energy Efficiency | 196149.6413 | 200149.6004 | 203863.31 | 207206.4114 | 212368.4867 | 223980.4605 | 236490.1397 | 246975.2295 | 257573.1074 | 268448.1081 | 277863.7284 | 281214.212 | 284724.3512
Scenario 6: Aggressive Fuel Sub Phase In | SDG&E | Com | WholeBlg | Com - Lodging | Total Resource Cost Test | Energy Efficiency | 196149.6413 | 200149.6004 | 203863.31 | 207206.4114 | 212368.4867 | 223980.4605 | 236490.1397 | 246975.2295 | 257573.1074 | 268448.1081 | 277863.7284 | 281214.212 | 284724.3512
Scenario 6: Aggressive Fuel Sub Phase In | SDG&E | Com | WholeBlg | Com - Office (Large) | Participant Cost Test | Energy Efficiency | 619685.7253 | 629895.628 | 638731.5416 | 645062.8291 | 657597.4307 | 692181.508 | 730275.8011 | 761102.6245 | 791853.2983 | 823285.356 | 849358.9443 | 855275.9764 | 868426.3753
Scenario 6: Aggressive Fuel Sub Phase In | SDG&E | Com | WholeBlg | Com - Office (Large) | Program Administrator Cost Test | Energy Efficiency | 619685.7253 | 629895.628 | 638731.5416 | 645062.8291 | 657597.4307 | 692181.508 | 730275.8011 | 761102.6245 | 791853.2983 | 823285.356 | 849358.9443 | 855275.9764 | 868426.3753
Scenario 6: Aggressive Fuel Sub Phase In | SDG&E | Com | WholeBlg | Com - Office (Large) | Rate Impact Measure Test | Energy Efficiency | 619685.7253 | 629895.628 | 638731.5416 | 645062.8291 | 657597.4307 | 692181.508 | 730275.8011 | 761102.6245 | 791853.2983 | 823285.356 | 849358.9443 | 855275.9764 | 868426.3753
Scenario 6: Aggressive Fuel Sub Phase In | SDG&E | Com | WholeBlg | Com - Office (Large) | Total Resource Cost Test | Energy Efficiency | 619685.7253 | 629895.628 | 638731.5416 | 645062.8291 | 657597.4307 | 692181.508 | 730275.8011 | 761102.6245 | 791853.2983 | 823285.356 | 849358.9443 | 855275.9764 | 868426.3753
Scenario 6: Aggressive Fuel Sub Phase In | SDG&E | Com | WholeBlg | Com - Office (Small) | Participant Cost Test | Energy Efficiency | 174453.8919 | 176245.5022 | 177776.092 | 178680.6532 | 181561.8469 | 191003.0358 | 201187.5129 | 209404.2694 | 217659.2545 | 226587.7567 | 233502.7611 | 234462.9005 | 234788.7938
Scenario 6: Aggressive Fuel Sub Phase In | SDG&E | Com | WholeBlg | Com - Office (Small) | Program Administrator Cost Test | Energy Efficiency | 174453.8919 | 176245.5022 | 177776.092 | 178680.6532 | 181561.8469 | 191003.0358 | 201187.5129 | 209404.2694 | 217659.2545 | 226587.7567 | 233502.7611 | 234462.9005 | 234788.7938
Scenario 6: Aggressive Fuel Sub Phase In | SDG&E | Com | WholeBlg | Com - Office (Small) | Rate Impact Measure Test | Energy Efficiency | 174453.8919 | 176245.5022 | 177776.092 | 178680.6532 | 181561.8469 | 191003.0358 | 201187.5129 | 209404.2694 | 217659.2545 | 226587.7567 | 233502.7611 | 234462.9005 | 234788.7938
Scenario 6: Aggressive Fuel Sub Phase In | SDG&E | Com | WholeBlg | Com - Office (Small) | Total Resource Cost Test | Energy Efficiency | 174453.8919 | 176245.5022 | 177776.092 | 178680.6532 | 181561.8469 | 191003.0358 | 201187.5129 | 209404.2694 | 217659.2545 | 226587.7567 | 233502.7611 | 234462.9005 | 234788.7938
Scenario 6: Aggressive Fuel Sub Phase In | SDG&E | Com | WholeBlg | Com - Other | Participant Cost Test | Energy Efficiency | 368711.5066 | 377841.5479 | 386505.4897 | 394535.2264 | 406170.0235 | 429677.8828 | 455669.4074 | 478046.6345 | 500867.2646 | 524387.2343 | 545554.0609 | 555827.1581 | 568418.1496
Scenario 6: Aggressive Fuel Sub Phase In | SDG&E | Com | WholeBlg | Com - Other | Program Administrator Cost Test | Energy Efficiency | 368711.5066 | 377841.5479 | 386505.4897 | 394535.2264 | 406170.0235 | 429677.8828 | 455669.4074 | 478046.6345 | 500867.2646 | 524387.2343 | 545554.0609 | 555827.1581 | 568418.1496
Scenario 6: Aggressive Fuel Sub Phase In | SDG&E | Com | WholeBlg | Com - Other | Rate Impact Measure Test | Energy Efficiency | 368711.5066 | 377841.5479 | 386505.4897 | 394535.2264 | 406170.0235 | 429677.8828 | 455669.4074 | 478046.6345 | 500867.2646 | 524387.2343 | 545554.0609 | 555827.1581 | 568418.1496
Scenario 6: Aggressive Fuel Sub Phase In | SDG&E | Com | WholeBlg | Com - Other | Total Resource Cost Test | Energy Efficiency | 368711.5066 | 377841.5479 | 386505.4897 | 394535.2264 | 406170.0235 | 429677.8828 | 455669.4074 | 478046.6345 | 500867.2646 | 524387.2343 | 545554.0609 | 555827.1581 | 568418.1496
Scenario 6: Aggressive Fuel Sub Phase In | SDG&E | Com | WholeBlg | Com - Refrig. Warehouse | Participant Cost Test | Energy Efficiency | 6514.0223 | 6776.5578 | 7041.6266 | 7296.5287 | 7613.1099 | 8158.1396 | 8720.2451 | 9230.3585 | 9764.7781 | 10305.7546 | 10822.1801 | 11077.1703 | 10978.1957
Scenario 6: Aggressive Fuel Sub Phase In | SDG&E | Com | WholeBlg | Com - Refrig. Warehouse | Program Administrator Cost Test | Energy Efficiency | 6514.0223 | 6776.5578 | 7041.6266 | 7296.5287 | 7613.1099 | 8158.1396 | 8720.2451 | 9230.3585 | 9764.7781 | 10305.7546 | 10822.1801 | 11077.1703 | 10978.1957
Scenario 6: Aggressive Fuel Sub Phase In | SDG&E | Com | WholeBlg | Com - Refrig. Warehouse | Rate Impact Measure Test | Energy Efficiency | 6514.0223 | 6776.5578 | 7041.6266 | 7296.5287 | 7613.1099 | 8158.1396 | 8720.2451 | 9230.3585 | 9764.7781 | 10305.7546 | 10822.1801 | 11077.1703 | 10978.1957
Scenario 6: Aggressive Fuel Sub Phase In | SDG&E | Com | WholeBlg | Com - Refrig. Warehouse | Total Resource Cost Test | Energy Efficiency | 6514.0223 | 6776.5578 | 7041.6266 | 7296.5287 | 7613.1099 | 8158.1396 | 8720.2451 | 9230.3585 | 9764.7781 | 10305.7546 | 10822.1801 | 11077.1703 | 10978.1957
Scenario 6: Aggressive Fuel Sub Phase In | SDG&E | Com | WholeBlg | Com - Restaurant | Participant Cost Test | Energy Efficiency | 1855478.8526 | 2071779.7768 | 2279437.9806 | 211461.3302 | 217716.4211 | 230831.9639 | 244608.0035 | 256746.8949 | 269266.1323 | 281784.272 | 293357.1721 | 298602.761 | 298151.3452
Scenario 6: Aggressive Fuel Sub Phase In | SDG&E | Com | WholeBlg | Com - Restaurant | Program Administrator Cost Test | Energy Efficiency | 478085.5388 | 522985.6696 | 565265.4581 | 211461.3302 | 217716.4211 | 230831.9639 | 244608.0035 | 256746.8949 | 269266.1323 | 281784.272 | 293357.1721 | 298602.761 | 298151.3452
Scenario 6: Aggressive Fuel Sub Phase In | SDG&E | Com | WholeBlg | Com - Restaurant | Rate Impact Measure Test | Energy Efficiency | 478085.5388 | 522985.6696 | 565265.4581 | 211461.3302 | 217716.4211 | 230831.9639 | 244608.0035 | 256746.8949 | 269266.1323 | 281784.272 | 293357.1721 | 298602.761 | 298151.3452
Scenario 6: Aggressive Fuel Sub Phase In | SDG&E | Com | WholeBlg | Com - Restaurant | Total Resource Cost Test | Energy Efficiency | 478085.5388 | 522985.6696 | 565265.4581 | 211461.3302 | 217716.4211 | 230831.9639 | 244608.0035 | 256746.8949 | 269266.1323 | 281784.272 | 293357.1721 | 298602.761 | 298151.3452
Scenario 6: Aggressive Fuel Sub Phase In | SDG&E | Com | WholeBlg | Com - Retail | Participant Cost Test | Energy Efficiency | 6445356.8838 | 7380536.6409 | 8237464.944 | 8902662.2385 | 9194245.3632 | 9364389.805 | 9234542.9006 | 8792324.8977 | 8070484.7386 | 7127816.0446 | 5958460.2929 | 4592511.6444 | 3042509.3207
Scenario 6: Aggressive Fuel Sub Phase In | SDG&E | Com | WholeBlg | Com - Retail | Program Administrator Cost Test | Energy Efficiency | 2018296.0871 | 2387924.8382 | 2772505.0377 | 3150871.8457 | 3483181.6693 | 3917857.3986 | 4334515.6001 | 4695598.5401 | 5019937.7398 | 5330005.2875 | 5600675.065 | 5820979.7703 | 6063433.2629
Scenario 6: Aggressive Fuel Sub Phase In | SDG&E | Com | WholeBlg | Com - Retail | Rate Impact Measure Test | Energy Efficiency | 2018296.0871 | 2387924.8382 | 2772505.0377 | 3150871.8457 | 3483181.6693 | 3917857.3986 | 4334515.6001 | 4695598.5401 | 5019937.7398 | 5330005.2875 | 5600675.065 | 5820979.7703 | 6063433.2629
Scenario 6: Aggressive Fuel Sub Phase In | SDG&E | Com | WholeBlg | Com - Retail | Total Resource Cost Test | Energy Efficiency | 2018296.0871 | 2387924.8382 | 2772505.0377 | 3150871.8457 | 3483181.6693 | 3917857.3986 | 4334515.6001 | 4695598.5401 | 5019937.7398 | 5330005.2875 | 5600675.065 | 5820979.7703 | 6063433.2629
Scenario 6: Aggressive Fuel Sub Phase In | SDG&E | Com | WholeBlg | Com - School | Participant Cost Test | Energy Efficiency | 115280.4373 | 117330.3825 | 119205.5404 | 120809.1822 | 123651.0585 | 130536.7289 | 138263.9127 | 144728.9374 | 151242.8071 | 157950.7123 | 163736.7412 | 165761.2861 | 168111.4307
Scenario 6: Aggressive Fuel Sub Phase In | SDG&E | Com | WholeBlg | Com - School | Program Administrator Cost Test | Energy Efficiency | 115280.4373 | 117330.3825 | 119205.5404 | 120809.1822 | 123651.0585 | 130536.7289 | 138263.9127 | 144728.9374 | 151242.8071 | 157950.7123 | 163736.7412 | 165761.2861 | 168111.4307
Scenario 6: Aggressive Fuel Sub Phase In | SDG&E | Com | WholeBlg | Com - School | Rate Impact Measure Test | Energy Efficiency | 115280.4373 | 117330.3825 | 119205.5404 | 120809.1822 | 123651.0585 | 130536.7289 | 138263.9127 | 144728.9374 | 151242.8071 | 157950.7123 | 163736.7412 | 165761.2861 | 168111.4307
Scenario 6: Aggressive Fuel Sub Phase In | SDG&E | Com | WholeBlg | Com - School | Total Resource Cost Test | Energy Efficiency | 115280.4373 | 117330.3825 | 119205.5404 | 120809.1822 | 123651.0585 | 130536.7289 | 138263.9127 | 144728.9374 | 151242.8071 | 157950.7123 | 163736.7412 | 165761.2861 | 168111.4307
Scenario 6: Aggressive Fuel Sub Phase In | SDG&E | Com | WholeBlg | Com - Warehouse | Participant Cost Test | Energy Efficiency | 113688.6302 | 116589.0744 | 119389.3015 | 121978.9652 | 125725.5083 | 133286.9283 | 141448.0223 | 148505.8948 | 155741.4077 | 163118.7991 | 169810.356 | 172910.5597 | 176618.2497
Scenario 6: Aggressive Fuel Sub Phase In | SDG&E | Com | WholeBlg | Com - Warehouse | Program Administrator Cost Test | Energy Efficiency | 113688.6302 | 116589.0744 | 119389.3015 | 121978.9652 | 125725.5083 | 133286.9283 | 141448.0223 | 148505.8948 | 155741.4077 | 163118.7991 | 169810.356 | 172910.5597 | 176618.2497
Scenario 6: Aggressive Fuel Sub Phase In | SDG&E | Com | WholeBlg | Com - Warehouse | Rate Impact Measure Test | Energy Efficiency | 113688.6302 | 116589.0744 | 119389.3015 | 121978.9652 | 125725.5083 | 133286.9283 | 141448.0223 | 148505.8948 | 155741.4077 | 163118.7991 | 169810.356 | 172910.5597 | 176618.2497
Scenario 6: Aggressive Fuel Sub Phase In | SDG&E | Com | WholeBlg | Com - Warehouse | Total Resource Cost Test | Energy Efficiency | 113688.6302 | 116589.0744 | 119389.3015 | 121978.9652 | 125725.5083 | 133286.9283 | 141448.0223 | 148505.8948 | 155741.4077 | 163118.7991 | 169810.356 | 172910.5597 | 176618.2497
Scenario 6: Aggressive Fuel Sub Phase In | SDG&E | Ind | WholeBlg | Ind - All Other Industrial | Participant Cost Test | Energy Efficiency | 142737.4271 | 144786.0632 | 146252.8534 | 147268.1852 | 149270.0523 | 155237.1538 | 162656.7555 | 169491.7042 | 176437.1992 | 183624.2924 | 190736.2524 | 195906.7735 | 201610.7364
Scenario 6: Aggressive Fuel Sub Phase In | SDG&E | Ind | WholeBlg | Ind - All Other Industrial | Program Administrator Cost Test | Energy Efficiency | 142737.4271 | 144786.0632 | 146252.8534 | 147268.1852 | 149270.0523 | 155237.1538 | 162656.7555 | 169491.7042 | 176437.1992 | 183624.2924 | 190736.2524 | 195906.7735 | 201610.7364
Scenario 6: Aggressive Fuel Sub Phase In | SDG&E | Ind | WholeBlg | Ind - All Other Industrial | Rate Impact Measure Test | Energy Efficiency | 142737.4271 | 144786.0632 | 146252.8534 | 147268.1852 | 149270.0523 | 155237.1538 | 162656.7555 | 169491.7042 | 176437.1992 | 183624.2924 | 190736.2524 | 195906.7735 | 201610.7364
Scenario 6: Aggressive Fuel Sub Phase In | SDG&E | Ind | WholeBlg | Ind - All Other Industrial | Total Resource Cost Test | Energy Efficiency | 142737.4271 | 144786.0632 | 146252.8534 | 147268.1852 | 149270.0523 | 155237.1538 | 162656.7555 | 169491.7042 | 176437.1992 | 183624.2924 | 190736.2524 | 195906.7735 | 201610.7364
Scenario 6: Aggressive Fuel Sub Phase In | SDG&E | Ind | WholeBlg | Ind - Chemicals | Participant Cost Test | Energy Efficiency | 165920.527 | 169511.8865 | 172460.0225 | 174801.7866 | 178222.7285 | 186161.4184 | 195688.2105 | 204420.3635 | 213317.9822 | 222469.2233 | 231454.9751 | 238059.7458 | 245188.9565
Scenario 6: Aggressive Fuel Sub Phase In | SDG&E | Ind | WholeBlg | Ind - Chemicals | Program Administrator Cost Test | Energy Efficiency | 165920.527 | 169511.8865 | 172460.0225 | 174801.7866 | 178222.7285 | 186161.4184 | 195688.2105 | 204420.3635 | 213317.9822 | 222469.2233 | 231454.9751 | 238059.7458 | 245188.9565
Scenario 6: Aggressive Fuel Sub Phase In | SDG&E | Ind | WholeBlg | Ind - Chemicals | Rate Impact Measure Test | Energy Efficiency | 165920.527 | 169511.8865 | 172460.0225 | 174801.7866 | 178222.7285 | 186161.4184 | 195688.2105 | 204420.3635 | 213317.9822 | 222469.2233 | 231454.9751 | 238059.7458 | 245188.9565
Scenario 6: Aggressive Fuel Sub Phase In | SDG&E | Ind | WholeBlg | Ind - Chemicals | Total Resource Cost Test | Energy Efficiency | 165920.527 | 169511.8865 | 172460.0225 | 174801.7866 | 178222.7285 | 186161.4184 | 195688.2105 | 204420.3635 | 213317.9822 | 222469.2233 | 231454.9751 | 238059.7458 | 245188.9565
Scenario 6: Aggressive Fuel Sub Phase In | SDG&E | Ind | WholeBlg | Ind - Electronics | Participant Cost Test | Energy Efficiency | 354666.3184 | 358153.9445 | 359426.0931 | 358379.2286 | 360296.5004 | 376633.9734 | 398267.416 | 417339.241 | 436308.8653 | 455521.082 | 473616.1528 | 483150.8543 | 493675.3987
Scenario 6: Aggressive Fuel Sub Phase In | SDG&E | Ind | WholeBlg | Ind - Electronics | Program Administrator Cost Test | Energy Efficiency | 354666.3184 | 358153.9445 | 359426.0931 | 358379.2286 | 360296.5004 | 376633.9734 | 398267.416 | 417339.241 | 436308.8653 | 455521.082 | 473616.1528 | 483150.8543 | 493675.3987
Scenario 6: Aggressive Fuel Sub Phase In | SDG&E | Ind | WholeBlg | Ind - Electronics | Rate Impact Measure Test | Energy Efficiency | 354666.3184 | 358153.9445 | 359426.0931 | 358379.2286 | 360296.5004 | 376633.9734 | 398267.416 | 417339.241 | 436308.8653 | 455521.082 | 473616.1528 | 483150.8543 | 493675.3987
Scenario 6: Aggressive Fuel Sub Phase In | SDG&E | Ind | WholeBlg | Ind - Electronics | Total Resource Cost Test | Energy Efficiency | 354666.3184 | 358153.9445 | 359426.0931 | 358379.2286 | 360296.5004 | 376633.9734 | 398267.416 | 417339.241 | 436308.8653 | 455521.082 | 473616.1528 | 483150.8543 | 493675.3987
Scenario 6: Aggressive Fuel Sub Phase In | SDG&E | Ind | WholeBlg | Ind - Fabricated Metals | Participant Cost Test | Energy Efficiency | 68135.4564 | 68997.7422 | 69539.9446 | 69541.9042 | 69968.5788 | 72611.3132 | 75987.6662 | 78903.2348 | 81780.8577 | 84689.5968 | 87402.3701 | 88799.722 | 90337.9682
Scenario 6: Aggressive Fuel Sub Phase In | SDG&E | Ind | WholeBlg | Ind - Fabricated Metals | Program Administrator Cost Test | Energy Efficiency | 68135.4564 | 68997.7422 | 69539.9446 | 69541.9042 | 69968.5788 | 72611.3132 | 75987.6662 | 78903.2348 | 81780.8577 | 84689.5968 | 87402.3701 | 88799.722 | 90337.9682
Scenario 6: Aggressive Fuel Sub Phase In | SDG&E | Ind | WholeBlg | Ind - Fabricated Metals | Rate Impact Measure Test | Energy Efficiency | 68135.4564 | 68997.7422 | 69539.9446 | 69541.9042 | 69968.5788 | 72611.3132 | 75987.6662 | 78903.2348 | 81780.8577 | 84689.5968 | 87402.3701 | 88799.722 | 90337.9682
Scenario 6: Aggressive Fuel Sub Phase In | SDG&E | Ind | WholeBlg | Ind - Fabricated Metals | Total Resource Cost Test | Energy Efficiency | 68135.4564 | 68997.7422 | 69539.9446 | 69541.9042 | 69968.5788 | 72611.3132 | 75987.6662 | 78903.2348 | 81780.8577 | 84689.5968 | 87402.3701 | 88799.722 | 90337.9682
Scenario 6: Aggressive Fuel Sub Phase In | SDG&E | Ind | WholeBlg | Ind - Food | Participant Cost Test | Energy Efficiency | 251503.2105 | 254713.4052 | 257072.4925 | 258762.362 | 261982.8013 | 271439.5442 | 283135.4236 | 293824.5808 | 304635.0516 | 315762.4729 | 326630.5117 | 334387.5527 | 342841.0018
Scenario 6: Aggressive Fuel Sub Phase In | SDG&E | Ind | WholeBlg | Ind - Food | Program Administrator Cost Test | Energy Efficiency | 251503.2105 | 254713.4052 | 257072.4925 | 258762.362 | 261982.8013 | 271439.5442 | 283135.4236 | 293824.5808 | 304635.0516 | 315762.4729 | 326630.5117 | 334387.5527 | 342841.0018
Scenario 6: Aggressive Fuel Sub Phase In | SDG&E | Ind | WholeBlg | Ind - Food | Rate Impact Measure Test | Energy Efficiency | 251503.2105 | 254713.4052 | 257072.4925 | 258762.362 | 261982.8013 | 271439.5442 | 283135.4236 | 293824.5808 | 304635.0516 | 315762.4729 | 326630.5117 | 334387.5527 | 342841.0018
Scenario 6: Aggressive Fuel Sub Phase In | SDG&E | Ind | WholeBlg | Ind - Food | Total Resource Cost Test | Energy Efficiency | 251503.2105 | 254713.4052 | 257072.4925 | 258762.362 | 261982.8013 | 271439.5442 | 283135.4236 | 293824.5808 | 304635.0516 | 315762.4729 | 326630.5117 | 334387.5527 | 342841.0018
Scenario 6: Aggressive Fuel Sub Phase In | SDG&E | Ind | WholeBlg | Ind - Industrial Machinery | Participant Cost Test | Energy Efficiency | 250363.1663 | 260587.1107 | 270856.883 | 279614.8011 | 288925.6307 | 302402.0492 | 317789.018 | 332895.2104 | 348577.753 | 365055.6536 | 381701.6057 | 396389.6749 | 411890.0403
Scenario 6: Aggressive Fuel Sub Phase In | SDG&E | Ind | WholeBlg | Ind - Industrial Machinery | Program Administrator Cost Test | Energy Efficiency | 250363.1663 | 260587.1107 | 270856.883 | 279614.8011 | 288925.6307 | 302402.0492 | 317789.018 | 332895.2104 | 348577.753 | 365055.6536 | 381701.6057 | 396389.6749 | 411890.0403
Scenario 6: Aggressive Fuel Sub Phase In | SDG&E | Ind | WholeBlg | Ind - Industrial Machinery | Rate Impact Measure Test | Energy Efficiency | 250363.1663 | 260587.1107 | 270856.883 | 279614.8011 | 288925.6307 | 302402.0492 | 317789.018 | 332895.2104 | 348577.753 | 365055.6536 | 381701.6057 | 396389.6749 | 411890.0403
Scenario 6: Aggressive Fuel Sub Phase In | SDG&E | Ind | WholeBlg | Ind - Industrial Machinery | Total Resource Cost Test | Energy Efficiency | 250363.1663 | 260587.1107 | 270856.883 | 279614.8011 | 288925.6307 | 302402.0492 | 317789.018 | 332895.2104 | 348577.753 | 365055.6536 | 381701.6057 | 396389.6749 | 411890.0403
Scenario 6: Aggressive Fuel Sub Phase In | SDG&E | Ind | WholeBlg | Ind - Lumber & Furniture | Participant Cost Test | Energy Efficiency | 6644.6602 | 6562.837 | 6431.504 | 6251.6543 | 6135.1138 | 6308.3544 | 6571.5755 | 6767.7291 | 6949.1282 | 7122.6053 | 7262.6333 | 7225.0151 | 7196.9312
Scenario 6: Aggressive Fuel Sub Phase In | SDG&E | Ind | WholeBlg | Ind - Lumber & Furniture | Program Administrator Cost Test | Energy Efficiency | 6644.6602 | 6562.837 | 6431.504 | 6251.6543 | 6135.1138 | 6308.3544 | 6571.5755 | 6767.7291 | 6949.1282 | 7122.6053 | 7262.6333 | 7225.0151 | 7196.9312
Scenario 6: Aggressive Fuel Sub Phase In | SDG&E | Ind | WholeBlg | Ind - Lumber & Furniture | Rate Impact Measure Test | Energy Efficiency | 6644.6602 | 6562.837 | 6431.504 | 6251.6543 | 6135.1138 | 6308.3544 | 6571.5755 | 6767.7291 | 6949.1282 | 7122.6053 | 7262.6333 | 7225.0151 | 7196.9312
Scenario 6: Aggressive Fuel Sub Phase In | SDG&E | Ind | WholeBlg | Ind - Lumber & Furniture | Total Resource Cost Test | Energy Efficiency | 6644.6602 | 6562.837 | 6431.504 | 6251.6543 | 6135.1138 | 6308.3544 | 6571.5755 | 6767.7291 | 6949.1282 | 7122.6053 | 7262.6333 | 7225.0151 | 7196.9312
Scenario 6: Aggressive Fuel Sub Phase In | SDG&E | Ind | WholeBlg | Ind - Paper | Participant Cost Test | Energy Efficiency | 7532.3531 | 7317.6453 | 7037.7951 | 6711.521 | 6464.4379 | 6580.7754 | 6814.8964 | 6964.5258 | 7097.4713 | 7221.1428 | 7300.0021 | 7152.5794 | 7012.9222
Scenario 6: Aggressive Fuel Sub Phase In | SDG&E | Ind | WholeBlg | Ind - Paper | Program Administrator Cost Test | Energy Efficiency | 7532.3531 | 7317.6453 | 7037.7951 | 6711.521 | 6464.4379 | 6580.7754 | 6814.8964 | 6964.5258 | 7097.4713 | 7221.1428 | 7300.0021 | 7152.5794 | 7012.9222
Scenario 6: Aggressive Fuel Sub Phase In | SDG&E | Ind | WholeBlg | Ind - Paper | Rate Impact Measure Test | Energy Efficiency | 7532.3531 | 7317.6453 | 7037.7951 | 6711.521 | 6464.4379 | 6580.7754 | 6814.8964 | 6964.5258 | 7097.4713 | 7221.1428 | 7300.0021 | 7152.5794 | 7012.9222
Scenario 6: Aggressive Fuel Sub Phase In | SDG&E | Ind | WholeBlg | Ind - Paper | Total Resource Cost Test | Energy Efficiency | 7532.3531 | 7317.6453 | 7037.7951 | 6711.521 | 6464.4379 | 6580.7754 | 6814.8964 | 6964.5258 | 7097.4713 | 7221.1428 | 7300.0021 | 7152.5794 | 7012.9222
Scenario 6: Aggressive Fuel Sub Phase In | SDG&E | Ind | WholeBlg | Ind - Petroleum | Participant Cost Test | Energy Efficiency | 4445.4282 | 4341.6473 | 4200.7532 | 4022.9771 | 3890.9325 | 3980.8403 | 4142.1092 | 4250.0707 | 4344.1993 | 4428.9803 | 4484.8151 | 4404.4166 | 4328.979
Scenario 6: Aggressive Fuel Sub Phase In | SDG&E | Ind | WholeBlg | Ind - Petroleum | Program Administrator Cost Test | Energy Efficiency | 4445.4282 | 4341.6473 | 4200.7532 | 4022.9771 | 3890.9325 | 3980.8403 | 4142.1092 | 4250.0707 | 4344.1993 | 4428.9803 | 4484.8151 | 4404.4166 | 4328.979
Scenario 6: Aggressive Fuel Sub Phase In | SDG&E | Ind | WholeBlg | Ind - Petroleum | Rate Impact Measure Test | Energy Efficiency | 4445.4282 | 4341.6473 | 4200.7532 | 4022.9771 | 3890.9325 | 3980.8403 | 4142.1092 | 4250.0707 | 4344.1993 | 4428.9803 | 4484.8151 | 4404.4166 | 4328.979
Scenario 6: Aggressive Fuel Sub Phase In | SDG&E | Ind | WholeBlg | Ind - Petroleum | Total Resource Cost Test | Energy Efficiency | 4445.4282 | 4341.6473 | 4200.7532 | 4022.9771 | 3890.9325 | 3980.8403 | 4142.1092 | 4250.0707 | 4344.1993 | 4428.9803 | 4484.8151 | 4404.4166 | 4328.979
Scenario 6: Aggressive Fuel Sub Phase In | SDG&E | Ind | WholeBlg | Ind - Plastics | Participant Cost Test | Energy Efficiency | 47462.0047 | 48480.2606 | 49276.9447 | 49857.1441 | 50850.2595 | 53376.68 | 56329.1784 | 58860.6756 | 61460.0811 | 64146.3256 | 66765.5175 | 68533.9048 | 70445.7968
Scenario 6: Aggressive Fuel Sub Phase In | SDG&E | Ind | WholeBlg | Ind - Plastics | Program Administrator Cost Test | Energy Efficiency | 47462.0047 | 48480.2606 | 49276.9447 | 49857.1441 | 50850.2595 | 53376.68 | 56329.1784 | 58860.6756 | 61460.0811 | 64146.3256 | 66765.5175 | 68533.9048 | 70445.7968
Scenario 6: Aggressive Fuel Sub Phase In | SDG&E | Ind | WholeBlg | Ind - Plastics | Rate Impact Measure Test | Energy Efficiency | 47462.0047 | 48480.2606 | 49276.9447 | 49857.1441 | 50850.2595 | 53376.68 | 56329.1784 | 58860.6756 | 61460.0811 | 64146.3256 | 66765.5175 | 68533.9048 | 70445.7968
Scenario 6: Aggressive Fuel Sub Phase In | SDG&E | Ind | WholeBlg | Ind - Plastics | Total Resource Cost Test | Energy Efficiency | 47462.0047 | 48480.2606 | 49276.9447 | 49857.1441 | 50850.2595 | 53376.68 | 56329.1784 | 58860.6756 | 61460.0811 | 64146.3256 | 66765.5175 | 68533.9048 | 70445.7968
Scenario 6: Aggressive Fuel Sub Phase In | SDG&E | Ind | WholeBlg | Ind - Primary Metals | Participant Cost Test | Energy Efficiency | 98127.3997 | 102820.8484 | 107715.7978 | 112738.9367 | 118100.322 | 124246.7922 | 130904.4193 | 137830.9891 | 145133.0468 | 152853.5464 | 160926.2253 | 169108.4519 | 177787.5428
Scenario 6: Aggressive Fuel Sub Phase In | SDG&E | Ind | WholeBlg | Ind - Primary Metals | Program Administrator Cost Test | Energy Efficiency | 98127.3997 | 102820.8484 | 107715.7978 | 112738.9367 | 118100.322 | 124246.7922 | 130904.4193 | 137830.9891 | 145133.0468 | 152853.5464 | 160926.2253 | 169108.4519 | 177787.5428
Scenario 6: Aggressive Fuel Sub Phase In | SDG&E | Ind | WholeBlg | Ind - Primary Metals | Rate Impact Measure Test | Energy Efficiency | 98127.3997 | 102820.8484 | 107715.7978 | 112738.9367 | 118100.322 | 124246.7922 | 130904.4193 | 137830.9891 | 145133.0468 | 152853.5464 | 160926.2253 | 169108.4519 | 177787.5428
Scenario 6: Aggressive Fuel Sub Phase In | SDG&E | Ind | WholeBlg | Ind - Primary Metals | Total Resource Cost Test | Energy Efficiency | 98127.3997 | 102820.8484 | 107715.7978 | 112738.9367 | 118100.322 | 124246.7922 | 130904.4193 | 137830.9891 | 145133.0468 | 152853.5464 | 160926.2253 | 169108.4519 | 177787.5428
Scenario 6: Aggressive Fuel Sub Phase In | SDG&E | Ind | WholeBlg | Ind - Printing & Publishing | Participant Cost Test | Energy Efficiency | 44190.945 | 43662.4596 | 42818.9834 | 41671.2333 | 40929.9207 | 42134.4734 | 43984.5585 | 45400.8046 | 46734.3126 | 48022.8418 | 49087.4784 | 48982.8593 | 48954.3588
Scenario 6: Aggressive Fuel Sub Phase In | SDG&E | Ind | WholeBlg | Ind - Printing & Publishing | Program Administrator Cost Test | Energy Efficiency | 44190.945 | 43662.4596 | 42818.9834 | 41671.2333 | 40929.9207 | 42134.4734 | 43984.5585 | 45400.8046 | 46734.3126 | 48022.8418 | 49087.4784 | 48982.8593 | 48954.3588
Scenario 6: Aggressive Fuel Sub Phase In | SDG&E | Ind | WholeBlg | Ind - Printing & Publishing | Rate Impact Measure Test | Energy Efficiency | 44190.945 | 43662.4596 | 42818.9834 | 41671.2333 | 40929.9207 | 42134.4734 | 43984.5585 | 45400.8046 | 46734.3126 | 48022.8418 | 49087.4784 | 48982.8593 | 48954.3588
Scenario 6: Aggressive Fuel Sub Phase In | SDG&E | Ind | WholeBlg | Ind - Printing & Publishing | Total Resource Cost Test | Energy Efficiency | 44190.945 | 43662.4596 | 42818.9834 | 41671.2333 | 40929.9207 | 42134.4734 | 43984.5585 | 45400.8046 | 46734.3126 | 48022.8418 | 49087.4784 | 48982.8593 | 48954.3588
Scenario 6: Aggressive Fuel Sub Phase In | SDG&E | Ind | WholeBlg | Ind - Stone-Glass-Clay | Participant Cost Test | Energy Efficiency | 82315.5635 | 87225.9103 | 92013.0957 | 96844.7813 | 102013.4319 | 107825.5776 | 113924.4515 | 120217.5995 | 126835.1969 | 133859.2049 | 141260.2284 | 148773.1399 | 156725.2349
Scenario 6: Aggressive Fuel Sub Phase In | SDG&E | Ind | WholeBlg | Ind - Stone-Glass-Clay | Program Administrator Cost Test | Energy Efficiency | 82315.5635 | 87225.9103 | 92013.0957 | 96844.7813 | 102013.4319 | 107825.5776 | 113924.4515 | 120217.5995 | 126835.1969 | 133859.2049 | 141260.2284 | 148773.1399 | 156725.2349
Scenario 6: Aggressive Fuel Sub Phase In | SDG&E | Ind | WholeBlg | Ind - Stone-Glass-Clay | Rate Impact Measure Test | Energy Efficiency | 82315.5635 | 87225.9103 | 92013.0957 | 96844.7813 | 102013.4319 | 107825.5776 | 113924.4515 | 120217.5995 | 126835.1969 | 133859.2049 | 141260.2284 | 148773.1399 | 156725.2349
Scenario 6: Aggressive Fuel Sub Phase In | SDG&E | Ind | WholeBlg | Ind - Stone-Glass-Clay | Total Resource Cost Test | Energy Efficiency | 82315.5635 | 87225.9103 | 92013.0957 | 96844.7813 | 102013.4319 | 107825.5776 | 113924.4515 | 120217.5995 | 126835.1969 | 133859.2049 | 141260.2284 | 148773.1399 | 156725.2349
Scenario 6: Aggressive Fuel Sub Phase In | SDG&E | Ind | WholeBlg | Ind - Textiles | Participant Cost Test | Energy Efficiency | 5423.0166 | 5361.513 | 5262.2954 | 5119.6095 | 5021.2135 | 5145.6927 | 5341.2754 | 5484.6287 | 5617.8496 | 5747.105 | 5851.8853 | 5828.05 | 5815.1497
Scenario 6: Aggressive Fuel Sub Phase In | SDG&E | Ind | WholeBlg | Ind - Textiles | Program Administrator Cost Test | Energy Efficiency | 5423.0166 | 5361.513 | 5262.2954 | 5119.6095 | 5021.2135 | 5145.6927 | 5341.2754 | 5484.6287 | 5617.8496 | 5747.105 | 5851.8853 | 5828.05 | 5815.1497
Scenario 6: Aggressive Fuel Sub Phase In | SDG&E | Ind | WholeBlg | Ind - Textiles | Rate Impact Measure Test | Energy Efficiency | 5423.0166 | 5361.513 | 5262.2954 | 5119.6095 | 5021.2135 | 5145.6927 | 5341.2754 | 5484.6287 | 5617.8496 | 5747.105 | 5851.8853 | 5828.05 | 5815.1497
Scenario 6: Aggressive Fuel Sub Phase In | SDG&E | Ind | WholeBlg | Ind - Textiles | Total Resource Cost Test | Energy Efficiency | 5423.0166 | 5361.513 | 5262.2954 | 5119.6095 | 5021.2135 | 5145.6927 | 5341.2754 | 5484.6287 | 5617.8496 | 5747.105 | 5851.8853 | 5828.05 | 5815.1497
Scenario 6: Aggressive Fuel Sub Phase In | SDG&E | Ind | WholeBlg | Ind - Transportation Equipment | Participant Cost Test | Energy Efficiency | 219659.3825 | 219477.0292 | 218805.6423 | 215865.3507 | 214262.0318 | 221131.853 | 231183.2855 | 239480.2037 | 247646.4702 | 255812.3236 | 262979.0456 | 264809.6018 | 266915.8052
Scenario 6: Aggressive Fuel Sub Phase In | SDG&E | Ind | WholeBlg | Ind - Transportation Equipment | Program Administrator Cost Test | Energy Efficiency | 219659.3825 | 219477.0292 | 218805.6423 | 215865.3507 | 214262.0318 | 221131.853 | 231183.2855 | 239480.2037 | 247646.4702 | 255812.3236 | 262979.0456 | 264809.6018 | 266915.8052
Scenario 6: Aggressive Fuel Sub Phase In | SDG&E | Ind | WholeBlg | Ind - Transportation Equipment | Rate Impact Measure Test | Energy Efficiency | 219659.3825 | 219477.0292 | 218805.6423 | 215865.3507 | 214262.0318 | 221131.853 | 231183.2855 | 239480.2037 | 247646.4702 | 255812.3236 | 262979.0456 | 264809.6018 | 266915.8052
Scenario 6: Aggressive Fuel Sub Phase In | SDG&E | Ind | WholeBlg | Ind - Transportation Equipment | Total Resource Cost Test | Energy Efficiency | 219659.3825 | 219477.0292 | 218805.6423 | 215865.3507 | 214262.0318 | 221131.853 | 231183.2855 | 239480.2037 | 247646.4702 | 255812.3236 | 262979.0456 | 264809.6018 | 266915.8052
Scenario 6: Aggressive Fuel Sub Phase In | SDG&E | Res | AppPlug | Res - Multi Family | Participant Cost Test | Energy Efficiency | 621.6868 | 642.9745 | 661.1039 | 4529.7317 | 13305.4616 | 12674.6248 | 11941.9416 | 11059.7523 | 10050.2689 | 8930.9101 | 7688.9697 | 6287.2387 | 4640.0378
Scenario 6: Aggressive Fuel Sub Phase In | SDG&E | Res | AppPlug | Res - Multi Family | Participant Cost Test | Fuel Substitution | 6.8576 | 7.5036 | 8.1459 | 8.8079 | 9.3923 | 9.8922 | 0 | 0 | 0 | 0 | 0 | 0 | 0
Scenario 6: Aggressive Fuel Sub Phase In | SDG&E | Res | AppPlug | Res - Multi Family | Program Administrator Cost Test | Energy Efficiency | 90.9948 | 97.3432 | 103.5147 | 741.24 | 2397.9396 | 2565.2762 | 2735.9994 | 2902.2575 | 3077.6387 | 3271.5948 | 3506.0783 | 3785.6116 | 4105.1468
Scenario 6: Aggressive Fuel Sub Phase In | SDG&E | Res | AppPlug | Res - Multi Family | Program Administrator Cost Test | Fuel Substitution | 25.1245 | 28.6243 | 32.431 | 36.582 | 41.075 | 45.9531 | 0 | 0 | 0 | 0 | 0 | 0 | 0
Scenario 6: Aggressive Fuel Sub Phase In | SDG&E | Res | AppPlug | Res - Multi Family | Rate Impact Measure Test | Energy Efficiency | 90.9948 | 97.3432 | 103.5147 | 741.24 | 2397.9396 | 2565.2762 | 2735.9994 | 2902.2575 | 3077.6387 | 3271.5948 | 3506.0783 | 3785.6116 | 4105.1468
Scenario 6: Aggressive Fuel Sub Phase In | SDG&E | Res | AppPlug | Res - Multi Family | Rate Impact Measure Test | Fuel Substitution | 25.1245 | 28.6243 | 32.431 | 36.582 | 41.075 | 45.9531 | 0 | 0 | 0 | 0 | 0 | 0 | 0
Scenario 6: Aggressive Fuel Sub Phase In | SDG&E | Res | AppPlug | Res - Multi Family | Total Resource Cost Test | Energy Efficiency | 90.9948 | 97.3432 | 103.5147 | 741.24 | 2397.9396 | 2565.2762 | 2735.9994 | 2902.2575 | 3077.6387 | 3271.5948 | 3506.0783 | 3785.6116 | 4105.1468
Scenario 6: Aggressive Fuel Sub Phase In | SDG&E | Res | AppPlug | Res - Multi Family | Total Resource Cost Test | Fuel Substitution | 25.1245 | 28.6243 | 32.431 | 36.582 | 41.075 | 45.9531 | 0 | 0 | 0 | 0 | 0 | 0 | 0
Scenario 6: Aggressive Fuel Sub Phase In | SDG&E | Res | AppPlug | Res - Single Family | Participant Cost Test | Energy Efficiency | 0.052372 | 0.083882 | 0.096552 | 0.10814 | 0.10968 | 98.2263 | 215.7631 | 197.5743 | 177.4332 | 154.8515 | 128.9707 | 98.6296 | 62.1276
Scenario 6: Aggressive Fuel Sub Phase In | SDG&E | Res | AppPlug | Res - Single Family | Participant Cost Test | Fuel Substitution | 8.1119 | 8.8343 | 9.5564 | 10.2984 | 10.9694 | 11.5616 | 0 | 0 | 0 | 0 | 0 | 0 | 0
Scenario 6: Aggressive Fuel Sub Phase In | SDG&E | Res | AppPlug | Res - Single Family | Program Administrator Cost Test | Energy Efficiency | 0.019713 | 0.032252 | 0.037919 | 0.043382 | 0.047967 | 26.3106 | 66.0362 | 70.3061 | 75.2222 | 80.9363 | 87.7809 | 95.8966 | 105.2365
Scenario 6: Aggressive Fuel Sub Phase In | SDG&E | Res | AppPlug | Res - Single Family | Program Administrator Cost Test | Fuel Substitution | 25.1859 | 28.5246 | 32.1539 | 36.0967 | 40.3701 | 45.007 | 0 | 0 | 0 | 0 | 0 | 0 | 0
Scenario 6: Aggressive Fuel Sub Phase In | SDG&E | Res | AppPlug | Res - Single Family | Rate Impact Measure Test | Energy Efficiency | 0.019713 | 0.032252 | 0.037919 | 0.043382 | 0.047967 | 26.3106 | 66.0362 | 70.3061 | 75.2222 | 80.9363 | 87.7809 | 95.8966 | 105.2365
Scenario 6: Aggressive Fuel Sub Phase In | SDG&E | Res | AppPlug | Res - Single Family | Rate Impact Measure Test | Fuel Substitution | 25.1859 | 28.5246 | 32.1539 | 36.0967 | 40.3701 | 45.007 | 0 | 0 | 0 | 0 | 0 | 0 | 0
Scenario 6: Aggressive Fuel Sub Phase In | SDG&E | Res | AppPlug | Res - Single Family | Total Resource Cost Test | Energy Efficiency | 0.019713 | 0.032252 | 0.037919 | 0.043382 | 0.047967 | 26.3106 | 66.0362 | 70.3061 | 75.2222 | 80.9363 | 87.7809 | 95.8966 | 105.2365
Scenario 6: Aggressive Fuel Sub Phase In | SDG&E | Res | AppPlug | Res - Single Family | Total Resource Cost Test | Fuel Substitution | 25.1859 | 28.5246 | 32.1539 | 36.0967 | 40.3701 | 45.007 | 0 | 0 | 0 | 0 | 0 | 0 | 0
Scenario 6: Aggressive Fuel Sub Phase In | SDG&E | Res | BROs | Income Qualified - Multi Family IQ | Participant Cost Test | Energy Efficiency | 443465.6029 | 499791.816 | 557016.4521 | 574200.0435 | 609039.0917 | 758592.9072 | 870343.3225 | 938559.063 | 1039215.73 | 1032580.4937 | 1125602.5861 | 1176024.3621 | 1283947.794
Scenario 6: Aggressive Fuel Sub Phase In | SDG&E | Res | BROs | Income Qualified - Multi Family IQ | Program Administrator Cost Test | Energy Efficiency | 443465.6029 | 499791.816 | 557016.4521 | 574200.0435 | 609039.0917 | 758592.9072 | 870343.3225 | 938559.063 | 1039215.73 | 1032580.4937 | 1125602.5861 | 1176024.3621 | 1283947.794
Scenario 6: Aggressive Fuel Sub Phase In | SDG&E | Res | BROs | Income Qualified - Multi Family IQ | Rate Impact Measure Test | Energy Efficiency | 443465.6029 | 499791.816 | 557016.4521 | 574200.0435 | 609039.0917 | 758592.9072 | 870343.3225 | 938559.063 | 1039215.73 | 1032580.4937 | 1125602.5861 | 1176024.3621 | 1283947.794
Scenario 6: Aggressive Fuel Sub Phase In | SDG&E | Res | BROs | Income Qualified - Multi Family IQ | Total Resource Cost Test | Energy Efficiency | 443465.6029 | 499791.816 | 557016.4521 | 574200.0435 | 609039.0917 | 758592.9072 | 870343.3225 | 938559.063 | 1039215.73 | 1032580.4937 | 1125602.5861 | 1176024.3621 | 1283947.794
Scenario 6: Aggressive Fuel Sub Phase In | SDG&E | Res | BROs | Income Qualified - Single Family IQ | Participant Cost Test | Energy Efficiency | 995634.4377 | 1106305.3176 | 1218607.5848 | 1260702.6019 | 1336372.5628 | 1622255.3532 | 1839084.4206 | 1977574.3193 | 2176172.0772 | 2182634.7398 | 2371436.9343 | 2495087.5699 | 2717754.1335
Scenario 6: Aggressive Fuel Sub Phase In | SDG&E | Res | BROs | Income Qualified - Single Family IQ | Program Administrator Cost Test | Energy Efficiency | 995634.4377 | 1106305.3176 | 1218607.5848 | 1260702.6019 | 1336372.5628 | 1622255.3532 | 1839084.4206 | 1977574.3193 | 2176172.0772 | 2182634.7398 | 2371436.9343 | 2495087.5699 | 2717754.1335
Scenario 6: Aggressive Fuel Sub Phase In | SDG&E | Res | BROs | Income Qualified - Single Family IQ | Rate Impact Measure Test | Energy Efficiency | 995634.4377 | 1106305.3176 | 1218607.5848 | 1260702.6019 | 1336372.5628 | 1622255.3532 | 1839084.4206 | 1977574.3193 | 2176172.0772 | 2182634.7398 | 2371436.9343 | 2495087.5699 | 2717754.1335
Scenario 6: Aggressive Fuel Sub Phase In | SDG&E | Res | BROs | Income Qualified - Single Family IQ | Total Resource Cost Test | Energy Efficiency | 995634.4377 | 1106305.3176 | 1218607.5848 | 1260702.6019 | 1336372.5628 | 1622255.3532 | 1839084.4206 | 1977574.3193 | 2176172.0772 | 2182634.7398 | 2371436.9343 | 2495087.5699 | 2717754.1335
Scenario 6: Aggressive Fuel Sub Phase In | SDG&E | Res | BROs | Res - Multi Family | Participant Cost Test | Energy Efficiency | 3462892.1659 | 3853473.9471 | 4250193.0075 | 4397399.1855 | 4663370.2481 | 5675249.9397 | 6442974.2728 | 6932804.0936 | 7636413.1991 | 7656216.219 | 8324500.8592 | 9077588.3852 | 9910697.4861
Scenario 6: Aggressive Fuel Sub Phase In | SDG&E | Res | BROs | Res - Multi Family | Program Administrator Cost Test | Energy Efficiency | 3462892.1659 | 3853473.9471 | 4250193.0075 | 4397399.1855 | 4663370.2481 | 5675249.9397 | 6442974.2728 | 6932804.0936 | 7636413.1991 | 7656216.219 | 8324500.8592 | 9077588.3852 | 9910697.4861
Scenario 6: Aggressive Fuel Sub Phase In | SDG&E | Res | BROs | Res - Multi Family | Rate Impact Measure Test | Energy Efficiency | 3462892.1659 | 3853473.9471 | 4250193.0075 | 4397399.1855 | 4663370.2481 | 5675249.9397 | 6442974.2728 | 6932804.0936 | 7636413.1991 | 7656216.219 | 8324500.8592 | 9077588.3852 | 9910697.4861
Scenario 6: Aggressive Fuel Sub Phase In | SDG&E | Res | BROs | Res - Multi Family | Total Resource Cost Test | Energy Efficiency | 3462892.1659 | 3853473.9471 | 4250193.0075 | 4397399.1855 | 4663370.2481 | 5675249.9397 | 6442974.2728 | 6932804.0936 | 7636413.1991 | 7656216.219 | 8324500.8592 | 9077588.3852 | 9910697.4861
Scenario 6: Aggressive Fuel Sub Phase In | SDG&E | Res | BROs | Res - Single Family | Participant Cost Test | Energy Efficiency | 1269479.4071 | 1428644.0664 | 1590647.3432 | 1641603.5637 | 1741822.6669 | 2160102.2668 | 2473883.7305 | 2667373.0504 | 2951080.6464 | 2938383.5245 | 3202108.968 | 3499393.2821 | 3827611.8436
Scenario 6: Aggressive Fuel Sub Phase In | SDG&E | Res | BROs | Res - Single Family | Program Administrator Cost Test | Energy Efficiency | 1269479.4071 | 1428644.0664 | 1590647.3432 | 1641603.5637 | 1741822.6669 | 2160102.2668 | 2473883.7305 | 2667373.0504 | 2951080.6464 | 2938383.5245 | 3202108.968 | 3499393.2821 | 3827611.8436
Scenario 6: Aggressive Fuel Sub Phase In | SDG&E | Res | BROs | Res - Single Family | Rate Impact Measure Test | Energy Efficiency | 1269479.4071 | 1428644.0664 | 1590647.3432 | 1641603.5637 | 1741822.6669 | 2160102.2668 | 2473883.7305 | 2667373.0504 | 2951080.6464 | 2938383.5245 | 3202108.968 | 3499393.2821 | 3827611.8436
Scenario 6: Aggressive Fuel Sub Phase In | SDG&E | Res | BROs | Res - Single Family | Total Resource Cost Test | Energy Efficiency | 1269479.4071 | 1428644.0664 | 1590647.3432 | 1641603.5637 | 1741822.6669 | 2160102.2668 | 2473883.7305 | 2667373.0504 | 2951080.6464 | 2938383.5245 | 3202108.968 | 3499393.2821 | 3827611.8436
Scenario 6: Aggressive Fuel Sub Phase In | SDG&E | Res | BldgEnv | Res - Multi Family | Participant Cost Test | Energy Efficiency | 0 | 0 | 0 | 1843.162 | 1772.9161 | 7684.8999 | 7186.4602 | 6580.7099 | 5855.4746 | 4999.5168 | 4000.771 | 2842.9662 | 1514.9184
Scenario 6: Aggressive Fuel Sub Phase In | SDG&E | Res | BldgEnv | Res - Multi Family | Program Administrator Cost Test | Energy Efficiency | 0 | 0 | 0 | 411.2708 | 442.4375 | 2284.4644 | 2449.5741 | 2622.3269 | 2805.2958 | 2997.6806 | 3204.8345 | 3423.7157 | 3655.5557
Scenario 6: Aggressive Fuel Sub Phase In | SDG&E | Res | BldgEnv | Res - Multi Family | Rate Impact Measure Test | Energy Efficiency | 0 | 0 | 0 | 411.2708 | 442.4375 | 2284.4644 | 2449.5741 | 2622.3269 | 2805.2958 | 2997.6806 | 3204.8345 | 3423.7157 | 3655.5557
Scenario 6: Aggressive Fuel Sub Phase In | SDG&E | Res | BldgEnv | Res - Multi Family | Total Resource Cost Test | Energy Efficiency | 0 | 0 | 0 | 411.2708 | 442.4375 | 2284.4644 | 2449.5741 | 2622.3269 | 2805.2958 | 2997.6806 | 3204.8345 | 3423.7157 | 3655.5557
Scenario 6: Aggressive Fuel Sub Phase In | SDG&E | Res | BldgEnv | Res - Single Family | Participant Cost Test | Energy Efficiency | 164277.5823 | 181614.9759 | 193682.541 | 199517.1822 | 190176.6906 | 182745.053 | 173508.5745 | 162854.5752 | 16998.9296 | 7389.428 | 5878.9458 | 4156.6802 | 2205.7295
Scenario 6: Aggressive Fuel Sub Phase In | SDG&E | Res | BldgEnv | Res - Single Family | Program Administrator Cost Test | Energy Efficiency | 18831.1949 | 21864.7292 | 24735.1454 | 27079.4426 | 28341.7203 | 29969.8871 | 31449.0971 | 32838.6266 | 14094.8293 | 3835.7658 | 4081.2211 | 4338.7916 | 4610.7496
Scenario 6: Aggressive Fuel Sub Phase In | SDG&E | Res | BldgEnv | Res - Single Family | Rate Impact Measure Test | Energy Efficiency | 22327.2631 | 25451.9394 | 28225.8085 | 30310.461 | 31181.9188 | 32500.2345 | 33679.0593 | 34702.911 | 15577.8131 | 3835.7658 | 4081.2211 | 4338.7916 | 4610.7496
Scenario 6: Aggressive Fuel Sub Phase In | SDG&E | Res | BldgEnv | Res - Single Family | Total Resource Cost Test | Energy Efficiency | 100071.526 | 113978.5524 | 123694.5358 | 128473.8204 | 125783.7313 | 125833.0869 | 125108.3437 | 123912.4008 | 14094.8293 | 3835.7658 | 4081.2211 | 4338.7916 | 4610.7496
Scenario 6: Aggressive Fuel Sub Phase In | SDG&E | Res | HVAC | Res - Multi Family | Participant Cost Test | Energy Efficiency | 0 | 0 | 0 | 0 | 0 | 52617.3405 | 47112.7298 | 41110.5776 | 34955.0198 | 28974.178 | 23322.9453 | 18080.9462 | 12985.6485
Scenario 6: Aggressive Fuel Sub Phase In | SDG&E | Res | HVAC | Res - Multi Family | Participant Cost Test | Fuel Substitution | 94181.862 | 13009.7063 | 14431.0603 | 14012.0538 | 0 | 0 | 0 | 0 | 0 | 0 | 0 | 0 | 0
Scenario 6: Aggressive Fuel Sub Phase In | SDG&E | Res | HVAC | Res - Multi Family | Program Administrator Cost Test | Energy Efficiency | 0 | 0 | 0 | 0 | 0 | 16036.9595 | 16177.9003 | 16090.8959 | 15859.8859 | 15553.2082 | 15342.3764 | 15278.1184 | 15241.2004
Scenario 6: Aggressive Fuel Sub Phase In | SDG&E | Res | HVAC | Res - Multi Family | Program Administrator Cost Test | Fuel Substitution | 18866.2642 | 20004.5532 | 23580.5246 | 24754.5603 | 0 | 0 | 0 | 0 | 0 | 0 | 0 | 0 | 0
Scenario 6: Aggressive Fuel Sub Phase In | SDG&E | Res | HVAC | Res - Multi Family | Rate Impact Measure Test | Energy Efficiency | 0 | 0 | 0 | 0 | 0 | 16036.9595 | 16177.9003 | 16090.8959 | 15859.8859 | 15553.2082 | 15342.3764 | 15278.1184 | 15241.2004
Scenario 6: Aggressive Fuel Sub Phase In | SDG&E | Res | HVAC | Res - Multi Family | Rate Impact Measure Test | Fuel Substitution | 18866.2642 | 20004.5532 | 23580.5246 | 24754.5603 | 0 | 0 | 0 | 0 | 0 | 0 | 0 | 0 | 0
Scenario 6: Aggressive Fuel Sub Phase In | SDG&E | Res | HVAC | Res - Multi Family | Total Resource Cost Test | Energy Efficiency | 0 | 0 | 0 | 0 | 0 | 16036.9595 | 16177.9003 | 16090.8959 | 15859.8859 | 15553.2082 | 15342.3764 | 15278.1184 | 15241.2004
Scenario 6: Aggressive Fuel Sub Phase In | SDG&E | Res | HVAC | Res - Multi Family | Total Resource Cost Test | Fuel Substitution | 18866.2642 | 20004.5532 | 23580.5246 | 24754.5603 | 0 | 0 | 0 | 0 | 0 | 0 | 0 | 0 | 0
Scenario 6: Aggressive Fuel Sub Phase In | SDG&E | Res | HVAC | Res - Single Family | Participant Cost Test | Energy Efficiency | 5546851.0826 | 6015711.2399 | 6250660.0392 | 6259549.0632 | 2841559.3874 | 2129898.2008 | 2035657.1897 | 1934446.49 | 122169.8819 | 54110.8704 | 43131.8851 | 33079.0157 | 23496.0208
Scenario 6: Aggressive Fuel Sub Phase In | SDG&E | Res | HVAC | Res - Single Family | Participant Cost Test | Fuel Substitution | 1978280.4056 | 618300.26 | 617386.186 | 615501.0113 | 75536.3604 | 4020.6876 | 4295.3412 | 4376.8198 | 0 | 0 | 0 | 0 | 0
Scenario 6: Aggressive Fuel Sub Phase In | SDG&E | Res | HVAC | Res - Single Family | Program Administrator Cost Test | Energy Efficiency | 622881.4347 | 705541.0727 | 761908.4864 | 789148.3103 | 236796.4786 | 274042.5536 | 274393.6378 | 271607.8403 | 60668.7058 | 29042.3753 | 28371.7534 | 27953.6445 | 27585.9457
Scenario 6: Aggressive Fuel Sub Phase In | SDG&E | Res | HVAC | Res - Single Family | Program Administrator Cost Test | Fuel Substitution | 658729.0879 | 698753.5187 | 736470.7727 | 775046.3404 | 53.05 | 59.6715 | 63.052 | 63.8192 | 0 | 0 | 0 | 0 | 0
Scenario 6: Aggressive Fuel Sub Phase In | SDG&E | Res | HVAC | Res - Single Family | Rate Impact Measure Test | Energy Efficiency | 622881.4347 | 705541.0727 | 761908.4864 | 789148.3103 | 236796.4786 | 274042.5536 | 274393.6378 | 271607.8403 | 60668.7058 | 29042.3753 | 28371.7534 | 27953.6445 | 27585.9457
Scenario 6: Aggressive Fuel Sub Phase In | SDG&E | Res | HVAC | Res - Single Family | Rate Impact Measure Test | Fuel Substitution | 658729.0879 | 698753.5187 | 736470.7727 | 775046.3404 | 53.05 | 59.6715 | 63.052 | 63.8192 | 0 | 0 | 0 | 0 | 0
Scenario 6: Aggressive Fuel Sub Phase In | SDG&E | Res | HVAC | Res - Single Family | Total Resource Cost Test | Energy Efficiency | 4667464.9911 | 5148327.3529 | 5435814.7707 | 5535633.4777 | 2386488.0314 | 1664111.5048 | 1647299.1493 | 1623316.5121 | 60668.7058 | 29042.3753 | 28371.7534 | 27953.6445 | 27585.9457
Scenario 6: Aggressive Fuel Sub Phase In | SDG&E | Res | HVAC | Res - Single Family | Total Resource Cost Test | Fuel Substitution | 988411.6191 | 1030755.0023 | 1068321.3368 | 1105943.3736 | 75504.6083 | 3994.9694 | 4277.8469 | 4368.4493 | 0 | 0 | 0 | 0 | 0
Scenario 6: Aggressive Fuel Sub Phase In | SDG&E | Res | WaterHeat | Res - Multi Family | Participant Cost Test | Energy Efficiency | 13163269.9699 | 12126077.345 | 10168025.3809 | 9106017.5985 | 7858586.4715 | 6750883.2369 | 5713553.7551 | 4732336.3179 | 3817050.5644 | 2974764.0426 | 2201101.1176 | 1482472.5386 | 801087.9823
Scenario 6: Aggressive Fuel Sub Phase In | SDG&E | Res | WaterHeat | Res - Multi Family | Participant Cost Test | Fuel Substitution | 21669.3289 | 13101.3986 | 14613.74 | 16302.8517 | 17960.6609 | 17709.7179 | 5569.5795 | 5055.7158 | 4458.5669 | 3750.4025 | 2955.1891 | 2088.6879 | 1164.3043
Scenario 6: Aggressive Fuel Sub Phase In | SDG&E | Res | WaterHeat | Res - Multi Family | Program Administrator Cost Test | Energy Efficiency | 4365705.1881 | 4364532.1924 | 3046816.8541 | 2938658.0994 | 2783176.0996 | 2663068.0673 | 2528518.2671 | 2384097.1306 | 2243849.8365 | 2110043.798 | 1998551.7392 | 1899757.3156 | 1812534.7271
Scenario 6: Aggressive Fuel Sub Phase In | SDG&E | Res | WaterHeat | Res - Multi Family | Program Administrator Cost Test | Fuel Substitution | 332769.1861 | 349958.8484 | 362544.1776 | 374540.027 | 386689.3706 | 401619.4965 | 3585.7392 | 3747.3498 | 3899.5491 | 4004.1243 | 4096.6634 | 4149.2658 | 4183.5089
Scenario 6: Aggressive Fuel Sub Phase In | SDG&E | Res | WaterHeat | Res - Multi Family | Rate Impact Measure Test | Energy Efficiency | 4365705.1881 | 4364532.1924 | 3046816.8541 | 2938658.0994 | 2783176.0996 | 2663068.0673 | 2528518.2671 | 2384097.1306 | 2243849.8365 | 2110043.798 | 1998551.7392 | 1899757.3156 | 1812534.7271
Scenario 6: Aggressive Fuel Sub Phase In | SDG&E | Res | WaterHeat | Res - Multi Family | Rate Impact Measure Test | Fuel Substitution | 616621.3141 | 617865.5772 | 610356.507 | 599195.6046 | 587776.5153 | 578756.9378 | 3585.7392 | 3747.3498 | 3899.5491 | 4004.1243 | 4096.6634 | 4149.2658 | 4183.5089
Scenario 6: Aggressive Fuel Sub Phase In | SDG&E | Res | WaterHeat | Res - Multi Family | Total Resource Cost Test | Energy Efficiency | 4365705.1881 | 4364532.1924 | 3046816.8541 | 2938658.0994 | 2783176.0996 | 2663068.0673 | 2528518.2671 | 2384097.1306 | 2243849.8365 | 2110043.798 | 1998551.7392 | 1899757.3156 | 1812534.7271
Scenario 6: Aggressive Fuel Sub Phase In | SDG&E | Res | WaterHeat | Res - Multi Family | Total Resource Cost Test | Fuel Substitution | 332769.1861 | 349958.8484 | 362544.1776 | 374540.027 | 386689.3706 | 401619.4965 | 3585.7392 | 3747.3498 | 3899.5491 | 4004.1243 | 4096.6634 | 4149.2658 | 4183.5089
Scenario 6: Aggressive Fuel Sub Phase In | SDG&E | Res | WaterHeat | Res - Single Family | Participant Cost Test | Energy Efficiency | 23795812.4338 | 23718469.2122 | 15014762.5343 | 13956712.7043 | 12324488.8986 | 7030102.9418 | 5829822.6099 | 4735323.4153 | 3394467.4865 | 2568974.6139 | 1851169.0026 | 1222421.4576 | 662276.2023
Scenario 6: Aggressive Fuel Sub Phase In | SDG&E | Res | WaterHeat | Res - Single Family | Participant Cost Test | Fuel Substitution | 49842.5589 | 8198.2754 | 16104.2488 | 27312.9834 | 37559.6784 | 37679.4052 | 36196.537 | 33671.9008 | 21921.3728 | 18401.8569 | 14482.7766 | 10230.8768 | 5702.794
Scenario 6: Aggressive Fuel Sub Phase In | SDG&E | Res | WaterHeat | Res - Single Family | Program Administrator Cost Test | Energy Efficiency | 10595049.5257 | 11183481.6017 | 4810339.0643 | 4528817.9599 | 4143021.8697 | 3801476.0529 | 3455196.367 | 3120222.3594 | 2811845.8551 | 2533763.5378 | 2294289.5424 | 2087723.6756 | 1909752.5866
Scenario 6: Aggressive Fuel Sub Phase In | SDG&E | Res | WaterHeat | Res - Single Family | Program Administrator Cost Test | Fuel Substitution | 48078.2244 | 51319.4562 | 40477.98 | 26405.8629 | 15025.3463 | 16715.8772 | 17839.1436 | 18549.1947 | 19172.8579 | 19646.7772 | 20076.9082 | 20324.0644 | 20490.9394
Scenario 6: Aggressive Fuel Sub Phase In | SDG&E | Res | WaterHeat | Res - Single Family | Rate Impact Measure Test | Energy Efficiency | 10595049.5257 | 11183481.6017 | 4810339.0643 | 4528817.9599 | 4143021.8697 | 3801476.0529 | 3455196.367 | 3120222.3594 | 2811845.8551 | 2533763.5378 | 2294289.5424 | 2087723.6756 | 1909752.5866
Scenario 6: Aggressive Fuel Sub Phase In | SDG&E | Res | WaterHeat | Res - Single Family | Rate Impact Measure Test | Fuel Substitution | 51133.4783 | 53800.513 | 40477.98 | 26405.8629 | 15025.3463 | 16715.8772 | 17839.1436 | 18549.1947 | 19172.8579 | 19646.7772 | 20076.9082 | 20324.0644 | 20490.9394
Scenario 6: Aggressive Fuel Sub Phase In | SDG&E | Res | WaterHeat | Res - Single Family | Total Resource Cost Test | Energy Efficiency | 18187437.6448 | 19185615.391 | 9424412.2723 | 9128367.1123 | 8600946.1804 | 4253953.8583 | 3876490.6724 | 3512846.5177 | 2811845.8551 | 2533763.5378 | 2294289.5424 | 2087723.6756 | 1909752.5866
Scenario 6: Aggressive Fuel Sub Phase In | SDG&E | Res | WaterHeat | Res - Single Family | Total Resource Cost Test | Fuel Substitution | 53479.5845 | 56793.7085 | 46625.1109 | 33349.1606 | 22623.3907 | 24879.3222 | 26326.8808 | 27195.5544 | 19172.8579 | 19646.7772 | 20076.9082 | 20324.0644 | 20490.9394

## PV Costs (hidden)
Scenario | Utility | Sector | End Use | Building Type | Cost Test | Measure Type | 2025 | 2026 | 2027 | 2028 | 2029 | 2030 | 2031 | 2032 | 2033 | 2034 | 2035 | 2036 | 2037
Scenario 4: Reference ZEAS Phase In | PG&E | Ag | WholeBlg | Ag - Dairies, fishing, hunting | Participant Cost Test | Energy Efficiency | 240051.4466 | 242581.025 | 245670.4463 | 248666.2804 | 252057.0827 | 254782.3663 | 257487.4449 | 259949.5217 | 262754.024 | 265211.1145 | 267724.9962 | 270019.9494 | 272345.8373
Scenario 4: Reference ZEAS Phase In | PG&E | Ag | WholeBlg | Ag - Dairies, fishing, hunting | Program Administrator Cost Test | Energy Efficiency | 240051.4466 | 242581.025 | 245670.4463 | 248666.2804 | 252057.0827 | 254782.3663 | 257487.4449 | 259949.5217 | 262754.024 | 265211.1145 | 267724.9962 | 270019.9494 | 272345.8373
Scenario 4: Reference ZEAS Phase In | PG&E | Ag | WholeBlg | Ag - Dairies, fishing, hunting | Rate Impact Measure Test | Energy Efficiency | 240051.4466 | 242581.025 | 245670.4463 | 248666.2804 | 252057.0827 | 254782.3663 | 257487.4449 | 259949.5217 | 262754.024 | 265211.1145 | 267724.9962 | 270019.9494 | 272345.8373
Scenario 4: Reference ZEAS Phase In | PG&E | Ag | WholeBlg | Ag - Dairies, fishing, hunting | Total Resource Cost Test | Energy Efficiency | 240051.4466 | 242581.025 | 245670.4463 | 248666.2804 | 252057.0827 | 254782.3663 | 257487.4449 | 259949.5217 | 262754.024 | 265211.1145 | 267724.9962 | 270019.9494 | 272345.8373
Scenario 4: Reference ZEAS Phase In | PG&E | Ag | WholeBlg | Ag - Irrigated Agriculture, vineyards, forestry and greenhouses | Participant Cost Test | Energy Efficiency | 1960807.6372 | 2016443.6901 | 2072721.0653 | 2127696.0398 | 2181685.7998 | 2230390.9384 | 2279142.1766 | 2327029.1767 | 2376748.0033 | 2423431.9551 | 2469414.7301 | 2513953.3932 | 2557850.978
Scenario 4: Reference ZEAS Phase In | PG&E | Ag | WholeBlg | Ag - Irrigated Agriculture, vineyards, forestry and greenhouses | Program Administrator Cost Test | Energy Efficiency | 1960807.6372 | 2016443.6901 | 2072721.0653 | 2127696.0398 | 2181685.7998 | 2230390.9384 | 2279142.1766 | 2327029.1767 | 2376748.0033 | 2423431.9551 | 2469414.7301 | 2513953.3932 | 2557850.978
Scenario 4: Reference ZEAS Phase In | PG&E | Ag | WholeBlg | Ag - Irrigated Agriculture, vineyards, forestry and greenhouses | Rate Impact Measure Test | Energy Efficiency | 1960807.6372 | 2016443.6901 | 2072721.0653 | 2127696.0398 | 2181685.7998 | 2230390.9384 | 2279142.1766 | 2327029.1767 | 2376748.0033 | 2423431.9551 | 2469414.7301 | 2513953.3932 | 2557850.978
Scenario 4: Reference ZEAS Phase In | PG&E | Ag | WholeBlg | Ag - Irrigated Agriculture, vineyards, forestry and greenhouses | Total Resource Cost Test | Energy Efficiency | 1960807.6372 | 2016443.6901 | 2072721.0653 | 2127696.0398 | 2181685.7998 | 2230390.9384 | 2279142.1766 | 2327029.1767 | 2376748.0033 | 2423431.9551 | 2469414.7301 | 2513953.3932 | 2557850.978
Scenario 4: Reference ZEAS Phase In | PG&E | Ag | WholeBlg | Ag - Water pumping | Participant Cost Test | Energy Efficiency | 1279193.1634 | 1263903.6791 | 1247846.6659 | 1231532.4167 | 1214688.6441 | 1199906.4635 | 1186237.8091 | 1172522.6002 | 1157084.6265 | 1140318.151 | 1122547.1269 | 1104504.7346 | 1086023.0134
Scenario 4: Reference ZEAS Phase In | PG&E | Ag | WholeBlg | Ag - Water pumping | Program Administrator Cost Test | Energy Efficiency | 1279193.1634 | 1263903.6791 | 1247846.6659 | 1231532.4167 | 1214688.6441 | 1199906.4635 | 1186237.8091 | 1172522.6002 | 1157084.6265 | 1140318.151 | 1122547.1269 | 1104504.7346 | 1086023.0134
Scenario 4: Reference ZEAS Phase In | PG&E | Ag | WholeBlg | Ag - Water pumping | Rate Impact Measure Test | Energy Efficiency | 1279193.1634 | 1263903.6791 | 1247846.6659 | 1231532.4167 | 1214688.6441 | 1199906.4635 | 1186237.8091 | 1172522.6002 | 1157084.6265 | 1140318.151 | 1122547.1269 | 1104504.7346 | 1086023.0134
Scenario 4: Reference ZEAS Phase In | PG&E | Ag | WholeBlg | Ag - Water pumping | Total Resource Cost Test | Energy Efficiency | 1279193.1634 | 1263903.6791 | 1247846.6659 | 1231532.4167 | 1214688.6441 | 1199906.4635 | 1186237.8091 | 1172522.6002 | 1157084.6265 | 1140318.151 | 1122547.1269 | 1104504.7346 | 1086023.0134
Scenario 4: Reference ZEAS Phase In | PG&E | Com | AppPlug | Com - Health | Participant Cost Test | Energy Efficiency | 1316832.0856 | 1428333.0621 | 1526858.1257 | 1595773.1483 | 1319882.1028 | 1291571.1741 | 2839834.7761 | 1823836.3647 | 1866437.5228 | 1892391.7815 | 1900392.7877 | 1921060.427 | 1930546.9733
Scenario 4: Reference ZEAS Phase In | PG&E | Com | AppPlug | Com - Health | Program Administrator Cost Test | Energy Efficiency | 3640436.8137 | 3882726.187 | 4083246.3425 | 4201676.9419 | 3416217.4926 | 3336037.5923 | 7023457.7869 | 4509314.5716 | 4544465.3357 | 4538587.2035 | 4490488.4671 | 4456325.2494 | 4394833.3216
Scenario 4: Reference ZEAS Phase In | PG&E | Com | AppPlug | Com - Health | Rate Impact Measure Test | Energy Efficiency | 8446166.9656 | 9174514.9 | 9787572.9729 | 10139061.4418 | 8457510.9305 | 7001675.3369 | 18374718.3593 | 10426048.5933 | 10341985.4051 | 10150975.9065 | 9456235.5274 | 7905722.6612 | 6181794.2278
Scenario 4: Reference ZEAS Phase In | PG&E | Com | AppPlug | Com - Health | Total Resource Cost Test | Energy Efficiency | 4144459.374 | 4429248.135 | 4667402.9948 | 4812357.6414 | 3921032.9153 | 3833516.8242 | 8102132.3492 | 5207541.1174 | 5259162.7952 | 5263446.7491 | 5218701.8917 | 5203057.9664 | 5156974.5834
Scenario 4: Reference ZEAS Phase In | PG&E | Com | AppPlug | Com - Lodging | Participant Cost Test | Energy Efficiency | 1123444.4433 | 1221532.0932 | 1283304.1457 | 1335758.3596 | 1392108.6648 | 1439128.4713 | 1481903.249 | 1518443.8489 | 1548442.6077 | 1573426.5947 | 584318.007 | 955539.8345 | 4223564.7108
Scenario 4: Reference ZEAS Phase In | PG&E | Com | AppPlug | Com - Lodging | Program Administrator Cost Test | Energy Efficiency | 2847204.9601 | 3049813.2773 | 3152251.4164 | 3227442.7346 | 3309685.3764 | 3366245.7004 | 3410705.2851 | 3438991.6675 | 3451237.2607 | 3451813.5823 | 1315145.2434 | 1968930.6869 | 9078757.1844
Scenario 4: Reference ZEAS Phase In | PG&E | Com | AppPlug | Com - Lodging | Rate Impact Measure Test | Energy Efficiency | 7019366.2995 | 7697779.3897 | 8049468.2063 | 8325450.0481 | 8397299.9536 | 8373440.4732 | 8299571.1131 | 8163648.9026 | 7963903.0694 | 7708899.0879 | 2715731.8342 | 3465306.2534 | 12643308.6059
Scenario 4: Reference ZEAS Phase In | PG&E | Com | AppPlug | Com - Lodging | Total Resource Cost Test | Energy Efficiency | 3289796.7754 | 3531501.4331 | 3659479.9626 | 3756756.4829 | 3862548.5875 | 3939132.6319 | 4001956.0451 | 4046159.7172 | 4071717.7612 | 4083530.5262 | 1537291.3373 | 2372940.8893 | 10757518.8618
Scenario 4: Reference ZEAS Phase In | PG&E | Com | AppPlug | Com - Other | Participant Cost Test | Energy Efficiency | 2209.6166 | 2524.0468 | 2873.7059 | 3225.601 | 3556.4153 | 3958.5673 | 4384.0882 | 4784.5288 | 5126.4268 | 5498.8904 | 5876.8798 | 6250.229 | 6629.2487
Scenario 4: Reference ZEAS Phase In | PG&E | Com | AppPlug | Com - Other | Program Administrator Cost Test | Energy Efficiency | 8223.6794 | 9234.4664 | 10335.7498 | 11405.5428 | 12363.5759 | 13530.597 | 14734.2071 | 15811.6356 | 16659.5927 | 17573.5238 | 18470.8657 | 19320.3862 | 20155.1812
Scenario 4: Reference ZEAS Phase In | PG&E | Com | AppPlug | Com - Other | Rate Impact Measure Test | Energy Efficiency | 17799.3657 | 20230.1061 | 22922.4948 | 25613.7002 | 28113.6611 | 31165.8812 | 34378.9556 | 37390.8744 | 39945.5132 | 38132.7564 | 35430.3614 | 31708.5616 | 26925.2426
Scenario 4: Reference ZEAS Phase In | PG&E | Com | AppPlug | Com - Other | Total Resource Cost Test | Energy Efficiency | 8886.5644 | 9991.6804 | 11197.8616 | 12373.2231 | 13430.5005 | 14718.1672 | 16049.4336 | 17246.9943 | 18197.5207 | 19223.1909 | 20233.9297 | 21195.4549 | 22143.9558
Scenario 4: Reference ZEAS Phase In | PG&E | Com | BROs | Com - Lodging | Participant Cost Test | Energy Efficiency | 1852.5806 | 3808.1104 | 5858.4985 | 8029.2819 | 10348.1301 | 12815.587 | 15484.3597 | 18233.3106 | 21216.4867 | 24800.9402 | 28101.2601 | 31385.83 | 34573.9932
Scenario 4: Reference ZEAS Phase In | PG&E | Com | BROs | Com - Lodging | Program Administrator Cost Test | Energy Efficiency | 1852.5806 | 3808.1104 | 5858.4985 | 8029.2819 | 10348.1301 | 12815.587 | 15484.3597 | 18233.3106 | 21216.4867 | 24800.9402 | 28101.2601 | 31385.83 | 34573.9932
Scenario 4: Reference ZEAS Phase In | PG&E | Com | BROs | Com - Lodging | Rate Impact Measure Test | Energy Efficiency | 1852.5806 | 3808.1104 | 5858.4985 | 8029.2819 | 10348.1301 | 12815.587 | 15484.3597 | 18233.3106 | 21216.4867 | 24800.9402 | 28101.2601 | 31385.83 | 34573.9932
Scenario 4: Reference ZEAS Phase In | PG&E | Com | BROs | Com - Lodging | Total Resource Cost Test | Energy Efficiency | 1852.5806 | 3808.1104 | 5858.4985 | 8029.2819 | 10348.1301 | 12815.587 | 15484.3597 | 18233.3106 | 21216.4867 | 24800.9402 | 28101.2601 | 31385.83 | 34573.9932
Scenario 4: Reference ZEAS Phase In | PG&E | Com | BROs | Com - Other | Participant Cost Test | Energy Efficiency | 7145.7344 | 15447.7819 | 24800.712 | 35049.6924 | 46805.4297 | 60685.6361 | 75688.9366 | 88840.1548 | 104813.6833 | 123998.9484 | 142294.3965 | 160843.6285 | 178184.2275
Scenario 4: Reference ZEAS Phase In | PG&E | Com | BROs | Com - Other | Program Administrator Cost Test | Energy Efficiency | 7145.7344 | 15447.7819 | 24800.712 | 35049.6924 | 46805.4297 | 60685.6361 | 75688.9366 | 88840.1548 | 104813.6833 | 123998.9484 | 142294.3965 | 160843.6285 | 178184.2275
Scenario 4: Reference ZEAS Phase In | PG&E | Com | BROs | Com - Other | Rate Impact Measure Test | Energy Efficiency | 7145.7344 | 15447.7819 | 24800.712 | 35049.6924 | 46805.4297 | 60685.6361 | 75688.9366 | 88840.1548 | 104813.6833 | 123998.9484 | 142294.3965 | 160843.6285 | 178184.2275
Scenario 4: Reference ZEAS Phase In | PG&E | Com | BROs | Com - Other | Total Resource Cost Test | Energy Efficiency | 7145.7344 | 15447.7819 | 24800.712 | 35049.6924 | 46805.4297 | 60685.6361 | 75688.9366 | 88840.1548 | 104813.6833 | 123998.9484 | 142294.3965 | 160843.6285 | 178184.2275
Scenario 4: Reference ZEAS Phase In | PG&E | Com | BROs | Com - Retail | Participant Cost Test | Energy Efficiency | 9249.8275 | 18816.2903 | 28649.0331 | 38858.5421 | 49543.5676 | 60733.738 | 72749.9769 | 86591.1179 | 99700.532 | 115303.4206 | 129252.5623 | 142827.0654 | 158748.6874
Scenario 4: Reference ZEAS Phase In | PG&E | Com | BROs | Com - Retail | Program Administrator Cost Test | Energy Efficiency | 9249.8275 | 18816.2903 | 28649.0331 | 38858.5421 | 49543.5676 | 60733.738 | 72749.9769 | 86591.1179 | 99700.532 | 115303.4206 | 129252.5623 | 142827.0654 | 158748.6874
Scenario 4: Reference ZEAS Phase In | PG&E | Com | BROs | Com - Retail | Rate Impact Measure Test | Energy Efficiency | 9249.8275 | 18816.2903 | 28649.0331 | 38858.5421 | 49543.5676 | 60733.738 | 72749.9769 | 86591.1179 | 99700.532 | 115303.4206 | 129252.5623 | 142827.0654 | 158748.6874
Scenario 4: Reference ZEAS Phase In | PG&E | Com | BROs | Com - Retail | Total Resource Cost Test | Energy Efficiency | 9249.8275 | 18816.2903 | 28649.0331 | 38858.5421 | 49543.5676 | 60733.738 | 72749.9769 | 86591.1179 | 99700.532 | 115303.4206 | 129252.5623 | 142827.0654 | 158748.6874
Scenario 4: Reference ZEAS Phase In | PG&E | Com | BldgEnv | Com - College | Participant Cost Test | Energy Efficiency | 491.5765 | 488.6192 | 555.5857 | 634.9972 | 674.7574 | 710.6249 | 754.8733 | 788.7005 | 834.0267 | 870.7043 | 897.7925 | 907.3142 | 922.4102
Scenario 4: Reference ZEAS Phase In | PG&E | Com | BldgEnv | Com - College | Program Administrator Cost Test | Energy Efficiency | 229.4002 | 231.3897 | 252.8588 | 277.4443 | 288.4664 | 296.8376 | 309.0688 | 315.9804 | 328.6793 | 337.5702 | 342.5965 | 340.4282 | 341.703
Scenario 4: Reference ZEAS Phase In | PG&E | Com | BldgEnv | Com - College | Rate Impact Measure Test | Energy Efficiency | 1220.8914 | 1218.153 | 1267.4266 | 1322.8498 | 1315.799 | 1286.3823 | 1263.4243 | 1193.3854 | 1122.4394 | 1018.4198 | 884.046 | 715.3966 | 538.659
Scenario 4: Reference ZEAS Phase In | PG&E | Com | BldgEnv | Com - College | Total Resource Cost Test | Energy Efficiency | 547.8094 | 545.9161 | 612.8065 | 691.2325 | 728.6199 | 760.8298 | 802.2262 | 831.4645 | 873.7122 | 906.3527 | 928.6991 | 932.2859 | 942.6823
Scenario 4: Reference ZEAS Phase In | PG&E | Com | BldgEnv | Com - Grocery | Participant Cost Test | Energy Efficiency | 1278.0871 | 1292.968 | 1316.523 | 1355.8207 | 1388.0018 | 1431.9756 | 1474.5145 | 1518.1659 | 1553.0753 | 1590.3557 | 1629.6449 | 1667.8642 | 1709.4373
Scenario 4: Reference ZEAS Phase In | PG&E | Com | BldgEnv | Com - Grocery | Program Administrator Cost Test | Energy Efficiency | 418.4257 | 431.117 | 447.3667 | 467.542 | 482.8104 | 503.083 | 521.433 | 539.1951 | 551.654 | 564.3433 | 577.0719 | 588.4352 | 600.4676
Scenario 4: Reference ZEAS Phase In | PG&E | Com | BldgEnv | Com - Grocery | Rate Impact Measure Test | Energy Efficiency | 2081.4607 | 2123.498 | 2167.8244 | 2204.8085 | 2196.9527 | 2188.5972 | 2145.4788 | 2050.061 | 1895.5801 | 1711.979 | 1496.0621 | 1241.0833 | 948.6714
Scenario 4: Reference ZEAS Phase In | PG&E | Com | BldgEnv | Com - Grocery | Total Resource Cost Test | Energy Efficiency | 1242.1381 | 1263.437 | 1294.0626 | 1339.5859 | 1375.618 | 1424.2476 | 1470.0293 | 1515.9377 | 1550.9117 | 1587.642 | 1625.7044 | 1661.7124 | 1700.5493
Scenario 4: Reference ZEAS Phase In | PG&E | Com | BldgEnv | Com - Health | Participant Cost Test | Energy Efficiency | 153191.0904 | 161867.1162 | 164890.156 | 161491.6676 | 151665.0944 | 136785.2417 | 117718.0575 | 96379.6269 | 74442.5022 | 53282.892 | 33858.9175 | 16780.6388 | 3521.6351
Scenario 4: Reference ZEAS Phase In | PG&E | Com | BldgEnv | Com - Health | Program Administrator Cost Test | Energy Efficiency | 60151.9165 | 62315.1708 | 62303.0297 | 59854.1857 | 55140.0697 | 48922.5378 | 41429.2963 | 33445.6975 | 25554.6033 | 18199.0536 | 11660.3094 | 6152.9311 | 2067.3588
Scenario 4: Reference ZEAS Phase In | PG&E | Com | BldgEnv | Com - Health | Rate Impact Measure Test | Energy Efficiency | 206940.6406 | 217026.787 | 219977.3706 | 214106.779 | 199834.5744 | 179473.8496 | 153766.3691 | 117862.0197 | 81617.6356 | 51496.078 | 28313.633 | 12212.7053 | 3115.0477
Scenario 4: Reference ZEAS Phase In | PG&E | Com | BldgEnv | Com - Health | Total Resource Cost Test | Energy Efficiency | 162573.884 | 170530.3243 | 172523.5751 | 167782.1856 | 156467.5666 | 140282.13 | 120018.2337 | 97750.8123 | 75182.5691 | 53676.8506 | 34154.4821 | 17234.3655 | 4334.6349
Scenario 4: Reference ZEAS Phase In | PG&E | Com | BldgEnv | Com - Lodging | Participant Cost Test | Energy Efficiency | 117068.0017 | 112942.3916 | 103858.133 | 90637.6363 | 74607.3434 | 57231.1749 | 39909.3557 | 23708.9196 | 9298.0703 | 1729.345 | 1765.2378 | 1803.12 | 1839.9234
Scenario 4: Reference ZEAS Phase In | PG&E | Com | BldgEnv | Com - Lodging | Program Administrator Cost Test | Energy Efficiency | 78801.2564 | 74653.385 | 67477.4171 | 57959.1309 | 47093.2281 | 35806.8687 | 24983.9733 | 15221.6957 | 6842.337 | 2652.9974 | 2692.5893 | 2732.9892 | 2767.8353
Scenario 4: Reference ZEAS Phase In | PG&E | Com | BldgEnv | Com - Lodging | Rate Impact Measure Test | Energy Efficiency | 262423.3332 | 251969.1773 | 231033.5081 | 201249.6165 | 165768.7839 | 127587.6774 | 89855.5396 | 51828.2721 | 20965.5425 | 7222.2353 | 6333.7702 | 5314.5144 | 4138.2913
Scenario 4: Reference ZEAS Phase In | PG&E | Com | BldgEnv | Com - Lodging | Total Resource Cost Test | Energy Efficiency | 157097.9779 | 150176.6674 | 136908.0766 | 118530.473 | 96927.4631 | 74007.7371 | 51592.1317 | 30991.379 | 12973.9933 | 3766.4104 | 3829.1271 | 3893.9442 | 3952.5016
Scenario 4: Reference ZEAS Phase In | PG&E | Com | BldgEnv | Com - Office (Large) | Participant Cost Test | Energy Efficiency | 8112.4126 | 8351.7257 | 8639.6063 | 8866.1364 | 10024.5663 | 10213.6907 | 10432.1087 | 10566.8308 | 9828.5468 | 9967.7267 | 10075.1313 | 10179.7603 | 10286.6783
Scenario 4: Reference ZEAS Phase In | PG&E | Com | BldgEnv | Com - Office (Large) | Program Administrator Cost Test | Energy Efficiency | 3367.0333 | 3470.1982 | 3592.9233 | 3675.7922 | 3923.8467 | 3982.8156 | 4051.4103 | 4073.5525 | 3928.345 | 3941.1748 | 3936.5738 | 3928.7125 | 3920.0406
Scenario 4: Reference ZEAS Phase In | PG&E | Com | BldgEnv | Com - Office (Large) | Rate Impact Measure Test | Energy Efficiency | 17795.5155 | 17891.2572 | 17995.2533 | 17762.4814 | 18151.4796 | 17526.2237 | 16788.3737 | 15570.7971 | 13501.4032 | 11957.9866 | 10207.0167 | 8286.9955 | 6193.5998
Scenario 4: Reference ZEAS Phase In | PG&E | Com | BldgEnv | Com - Office (Large) | Total Resource Cost Test | Energy Efficiency | 8585.0374 | 8842.5691 | 9150.9098 | 9379.8711 | 10424.6278 | 10604.0223 | 10811.9497 | 10919.5623 | 10253.1479 | 10355.7755 | 10420.5041 | 10480.1838 | 10540.5267
Scenario 4: Reference ZEAS Phase In | PG&E | Com | BldgEnv | Com - Office (Small) | Participant Cost Test | Energy Efficiency | 2041.2697 | 2084.0772 | 2133.2855 | 1069.0725 | 13925.5716 | 2156.3169 | 2199.7556 | 2241.6413 | 2278.3137 | 2316.6761 | 2355.5156 | 2394.4928 | 2434.4412
Scenario 4: Reference ZEAS Phase In | PG&E | Com | BldgEnv | Com - Office (Small) | Program Administrator Cost Test | Energy Efficiency | 678.6015 | 703.4307 | 729.9492 | 163.5611 | 6863.6822 | 735.8181 | 754.2271 | 770.5152 | 783.0434 | 795.2734 | 806.6563 | 817.087 | 826.9858
Scenario 4: Reference ZEAS Phase In | PG&E | Com | BldgEnv | Com - Office (Small) | Rate Impact Measure Test | Energy Efficiency | 3414.9944 | 3484.1477 | 3541.1135 | 628.1836 | 32238.647 | 3194.0549 | 3100.6592 | 2928.6782 | 2689.9419 | 2411.9372 | 2090.8203 | 1723.0455 | 1306.398
Scenario 4: Reference ZEAS Phase In | PG&E | Com | BldgEnv | Com - Office (Small) | Total Resource Cost Test | Energy Efficiency | 1990.7877 | 2043.2777 | 2101.5682 | 849.8867 | 15829.7478 | 2122.4926 | 2168.9458 | 2212.2747 | 2248.4839 | 2285.4812 | 2321.937 | 2357.5287 | 2393.214
Scenario 4: Reference ZEAS Phase In | PG&E | Com | BldgEnv | Com - Other | Participant Cost Test | Energy Efficiency | 2451.4221 | 2468.7228 | 2494.8531 | 3078.5401 | 3076.9029 | 3094.7239 | 3119.2866 | 3136.4129 | 2654.7548 | 2680.0057 | 2707.8808 | 2733.9422 | 2764.7044
Scenario 4: Reference ZEAS Phase In | PG&E | Com | BldgEnv | Com - Other | Program Administrator Cost Test | Energy Efficiency | 686.2966 | 703.7644 | 724.2822 | 839.7081 | 846.6221 | 862.1397 | 879.3938 | 891.3017 | 816.1861 | 826.1135 | 836.1279 | 844.2207 | 853.4021
Scenario 4: Reference ZEAS Phase In | PG&E | Com | BldgEnv | Com - Other | Rate Impact Measure Test | Energy Efficiency | 3293.7909 | 3349.589 | 3402.4296 | 3854.3886 | 3792.5379 | 3738.3789 | 3655.8609 | 3437.4745 | 2805.5555 | 2506.9606 | 2168.3949 | 1781.0961 | 1348.5688
Scenario 4: Reference ZEAS Phase In | PG&E | Com | BldgEnv | Com - Other | Total Resource Cost Test | Energy Efficiency | 2261.8295 | 2290.561 | 2328.0145 | 2850.8297 | 2855.8143 | 2881.9606 | 2914.2111 | 2936.3503 | 2523.4524 | 2549.7228 | 2577.7679 | 2602.7227 | 2631.7934
Scenario 4: Reference ZEAS Phase In | PG&E | Com | BldgEnv | Com - Refrig. Warehouse | Participant Cost Test | Energy Efficiency | 362.6082 | 383.564 | 403.7016 | 422.8331 | 440.6668 | 457.557 | 470.5416 | 482.3362 | 490.148 | 498.1222 | 504.8684 | 512.2165 | 520.3693
Scenario 4: Reference ZEAS Phase In | PG&E | Com | BldgEnv | Com - Refrig. Warehouse | Program Administrator Cost Test | Energy Efficiency | 194.2961 | 204.5949 | 213.0722 | 219.5689 | 223.9825 | 226.6653 | 226.393 | 224.921 | 221.2442 | 217.7142 | 213.8818 | 210.735 | 208.3956
Scenario 4: Reference ZEAS Phase In | PG&E | Com | BldgEnv | Com - Refrig. Warehouse | Rate Impact Measure Test | Energy Efficiency | 921.0257 | 951.3324 | 971.207 | 978.267 | 971.0865 | 949.477 | 907.146 | 838.5151 | 748.7019 | 653.1782 | 550.4326 | 442.6239 | 328.6976
Scenario 4: Reference ZEAS Phase In | PG&E | Com | BldgEnv | Com - Refrig. Warehouse | Total Resource Cost Test | Energy Efficiency | 430.2265 | 454.2367 | 475.8201 | 494.6786 | 510.5127 | 523.9051 | 531.7381 | 537.5392 | 538.5326 | 539.7667 | 539.92 | 541.175 | 543.7934
Scenario 4: Reference ZEAS Phase In | PG&E | Com | BldgEnv | Com - Restaurant | Participant Cost Test | Energy Efficiency | 668.7632 | 668.6997 | 678.922 | 688.9673 | 698.7539 | 707.8935 | 719.7794 | 730.4299 | 740.0179 | 750.9029 | 761.2952 | 297.9643 | 5697.5071
Scenario 4: Reference ZEAS Phase In | PG&E | Com | BldgEnv | Com - Restaurant | Program Administrator Cost Test | Energy Efficiency | 206.159 | 208.6384 | 214.9642 | 220.7075 | 225.871 | 230.2823 | 235.6776 | 240.0402 | 243.5141 | 247.2605 | 250.4359 | 38.9304 | 2439.4885
Scenario 4: Reference ZEAS Phase In | PG&E | Com | BldgEnv | Com - Restaurant | Rate Impact Measure Test | Energy Efficiency | 1014.3339 | 1015.1977 | 1027.6301 | 1029.0435 | 1019.1648 | 996.2772 | 967.9441 | 912.2573 | 836.4126 | 749.7955 | 649.0281 | 81.8089 | 3855.0537
Scenario 4: Reference ZEAS Phase In | PG&E | Com | BldgEnv | Com - Restaurant | Total Resource Cost Test | Energy Efficiency | 636.3607 | 638.5046 | 651.4365 | 663.6696 | 675.1555 | 685.4717 | 698.5394 | 709.7775 | 719.4416 | 730.2129 | 740.095 | 230.29 | 6108.2023
Scenario 4: Reference ZEAS Phase In | PG&E | Com | BldgEnv | Com - Retail | Participant Cost Test | Energy Efficiency | 114036.5983 | 117526.2558 | 3010.9305 | 103910.7002 | 115749.9758 | 89322.1625 | 76795.8149 | 62432.091 | 3587.4212 | 3641.8088 | 3705.2251 | 3770.7791 | 3877.8137
Scenario 4: Reference ZEAS Phase In | PG&E | Com | BldgEnv | Com - Retail | Program Administrator Cost Test | Energy Efficiency | 21735.9968 | 22000.9948 | 1117.2881 | 18253.7453 | 26257.5644 | 15693.4054 | 13433.9494 | 10891.0403 | 1373.7026 | 1394.0475 | 1416.802 | 1438.1426 | 1469.9355
Scenario 4: Reference ZEAS Phase In | PG&E | Com | BldgEnv | Com - Retail | Rate Impact Measure Test | Energy Efficiency | 95582.0803 | 97552.7891 | 5530.4271 | 82084.918 | 120998.7606 | 71949.5743 | 61808.3794 | 47059.5471 | 4709.6741 | 4223.549 | 3671.0667 | 3033.0515 | 2322.4556
Scenario 4: Reference ZEAS Phase In | PG&E | Com | BldgEnv | Com - Retail | Total Resource Cost Test | Energy Efficiency | 101430.669 | 104130.4708 | 3078.5947 | 90938.096 | 106212.7824 | 78063.7431 | 67017.0132 | 54410.9034 | 3695.1843 | 3746.3943 | 3806.1889 | 3866.4218 | 3965.8316
Scenario 4: Reference ZEAS Phase In | PG&E | Com | BldgEnv | Com - School | Participant Cost Test | Energy Efficiency | 2400.6112 | 2477.9724 | 2554.0142 | 2621.9738 | 2671.5954 | 2729.886 | 2779.0624 | 2832.5878 | 2882.0324 | 2933.2589 | 2983.7975 | 3043.8331 | 3093.7348
Scenario 4: Reference ZEAS Phase In | PG&E | Com | BldgEnv | Com - School | Program Administrator Cost Test | Energy Efficiency | 953.0318 | 989.3615 | 1022.7217 | 1049.7212 | 1065.3986 | 1084.1639 | 1096.9192 | 1110.5878 | 1121.0605 | 1131.2751 | 1140.0993 | 1152.2205 | 1158.7217
Scenario 4: Reference ZEAS Phase In | PG&E | Com | BldgEnv | Com - School | Rate Impact Measure Test | Energy Efficiency | 4992.8056 | 5065.447 | 5093.4372 | 5050.8056 | 4915.0765 | 4752.6989 | 4522.4143 | 4223.1078 | 3852.5847 | 3432.1105 | 2955.9093 | 2430.2946 | 1830.6999
Scenario 4: Reference ZEAS Phase In | PG&E | Com | BldgEnv | Com - School | Total Resource Cost Test | Energy Efficiency | 2496.8515 | 2583.0864 | 2665.4927 | 2736.3285 | 2784.0302 | 2840.4007 | 2884.8892 | 2933.0888 | 2975.4622 | 3018.7231 | 3060.1492 | 3110.9877 | 3149.6799
Scenario 4: Reference ZEAS Phase In | PG&E | Com | BldgEnv | Com - Warehouse | Participant Cost Test | Energy Efficiency | 310151.0873 | 310293.8849 | 297219.3377 | 271808.4533 | 236424.2168 | 194477.7842 | 149508.9405 | 104870.2623 | 62977.8823 | 25440.9982 | 6836.6002 | 6893.8951 | 6959.3972
Scenario 4: Reference ZEAS Phase In | PG&E | Com | BldgEnv | Com - Warehouse | Program Administrator Cost Test | Energy Efficiency | 209326.2395 | 205542.0337 | 193420.0814 | 174000.3633 | 149156.7729 | 121364.2262 | 92739.9252 | 65420.3409 | 40637.0925 | 19254.1362 | 9121.341 | 9173.3151 | 9231.2023
Scenario 4: Reference ZEAS Phase In | PG&E | Com | BldgEnv | Com - Warehouse | Rate Impact Measure Test | Energy Efficiency | 698381.6788 | 694739.4782 | 662980.6621 | 604719.0062 | 525340.7142 | 432735.8138 | 334016.2256 | 223514.1409 | 125764.5493 | 52502.4548 | 21454.8905 | 17837.4075 | 13801.4911
Scenario 4: Reference ZEAS Phase In | PG&E | Com | BldgEnv | Com - Warehouse | Total Resource Cost Test | Energy Efficiency | 416817.8454 | 413104.7851 | 392198.8831 | 355733.8668 | 307170.6246 | 251271.161 | 192527.0872 | 135318.3536 | 82494.5805 | 35993.1706 | 13522.6878 | 13611.61 | 13711.7293
Scenario 4: Reference ZEAS Phase In | PG&E | Com | ComRefrig | Com - College | Participant Cost Test | Energy Efficiency | 892.6324 | 577.2656 | 339.085 | 176.6954 | 100.0199 | 66.2467 | 47.3862 | 1337.9994 | 1539.4655 | 1579.4072 | 3407.8412 | 3717.7898 | 3810.9439
Scenario 4: Reference ZEAS Phase In | PG&E | Com | ComRefrig | Com - College | Program Administrator Cost Test | Energy Efficiency | 298.2114 | 190.9291 | 111.23 | 57.7689 | 32.0809 | 20.3119 | 13.8447 | 243.8559 | 274.1354 | 275.4139 | 574.6976 | 613.965 | 616.7478
Scenario 4: Reference ZEAS Phase In | PG&E | Com | ComRefrig | Com - College | Rate Impact Measure Test | Energy Efficiency | 2840.515 | 1738.92 | 966.3123 | 475.3049 | 247.9684 | 145.765 | 91.1108 | 1394.8832 | 1387.4666 | 1198.5475 | 2065.2583 | 1709.9021 | 1186.235
Scenario 4: Reference ZEAS Phase In | PG&E | Com | ComRefrig | Com - College | Total Resource Cost Test | Energy Efficiency | 778.0526 | 501.6021 | 293.8912 | 152.9887 | 86.0966 | 56.2635 | 39.6888 | 1001.0767 | 1146.5763 | 1171.581 | 2511.9863 | 2729.8834 | 2788.0386
Scenario 4: Reference ZEAS Phase In | PG&E | Com | ComRefrig | Com - Grocery | Participant Cost Test | Energy Efficiency | 658682.2974 | 327702.1664 | 160380.2132 | 93514.2231 | 59517.4916 | 56839.3743 | 54281.9876 | 1619043.6486 | 1898103.1469 | 1946428.0067 | 4156650.7428 | 4600195.9594 | 4721778.9729
Scenario 4: Reference ZEAS Phase In | PG&E | Com | ComRefrig | Com - Grocery | Program Administrator Cost Test | Energy Efficiency | 223573.98 | 111482.8107 | 54161.8848 | 30095.557 | 18083.2391 | 16928.3832 | 15847.3493 | 294751.4147 | 337589.0745 | 339033.6569 | 700705.9851 | 759334.1516 | 763817.1508
Scenario 4: Reference ZEAS Phase In | PG&E | Com | ComRefrig | Com - Grocery | Rate Impact Measure Test | Energy Efficiency | 2129580.4678 | 1015349.2702 | 470532.2152 | 247617.0597 | 139773.926 | 121483.665 | 104289.6948 | 1685821.6435 | 1708411.1685 | 1475243.6516 | 2517987.4437 | 2114672.3947 | 1469061.3531
Scenario 4: Reference ZEAS Phase In | PG&E | Com | ComRefrig | Com - Grocery | Total Resource Cost Test | Energy Efficiency | 576995.4229 | 287266.9966 | 140266.6819 | 80578.9676 | 50413.8182 | 47867.9446 | 45454.5334 | 1211085.9822 | 1413352.607 | 1443522.1002 | 3063728.3433 | 3377525.5218 | 3454120.4173
Scenario 4: Reference ZEAS Phase In | PG&E | Com | ComRefrig | Com - Health | Participant Cost Test | Energy Efficiency | 0 | 0 | 0 | 0 | 0 | 0 | 0 | 0 | 0 | 0 | 0 | 0 | 0
Scenario 4: Reference ZEAS Phase In | PG&E | Com | ComRefrig | Com - Health | Program Administrator Cost Test | Energy Efficiency | 0 | 0 | 0 | 0 | 0 | 0 | 0 | 0 | 0 | 0 | 0 | 0 | 0
Scenario 4: Reference ZEAS Phase In | PG&E | Com | ComRefrig | Com - Health | Rate Impact Measure Test | Energy Efficiency | 0 | 0 | 0 | 0 | 0 | 0 | 0 | 0 | 0 | 0 | 0 | 0 | 0
Scenario 4: Reference ZEAS Phase In | PG&E | Com | ComRefrig | Com - Health | Total Resource Cost Test | Energy Efficiency | 0 | 0 | 0 | 0 | 0 | 0 | 0 | 0 | 0 | 0 | 0 | 0 | 0
Scenario 4: Reference ZEAS Phase In | PG&E | Com | ComRefrig | Com - Refrig. Warehouse | Participant Cost Test | Energy Efficiency | 1920.6963 | 1189.9561 | 662.0024 | 314.9927 | 200.2303 | 130.6024 | 111.7522 | 3518.6746 | 4272.3014 | 4397.3762 | 9313.2951 | 10469.9499 | 10778.2026
Scenario 4: Reference ZEAS Phase In | PG&E | Com | ComRefrig | Com - Refrig. Warehouse | Program Administrator Cost Test | Energy Efficiency | 642.9854 | 394.5304 | 217.9341 | 103.833 | 63.5737 | 39.384 | 32.6449 | 639.9636 | 758.8686 | 764.9821 | 1569.2496 | 1727.304 | 1742.6401
Scenario 4: Reference ZEAS Phase In | PG&E | Com | ComRefrig | Com - Refrig. Warehouse | Rate Impact Measure Test | Energy Efficiency | 6124.5458 | 3593.2553 | 1893.3055 | 854.3066 | 491.3912 | 282.6322 | 214.8327 | 3659.875 | 3839.8267 | 3328.2526 | 5638.821 | 4810.1472 | 3351.5311
Scenario 4: Reference ZEAS Phase In | PG&E | Com | ComRefrig | Com - Refrig. Warehouse | Total Resource Cost Test | Energy Efficiency | 1675.2236 | 1034.7629 | 574.4017 | 273.4214 | 171.8294 | 110.3842 | 93.5946 | 2631.5536 | 3180.4103 | 3260.4259 | 6863.9202 | 7686.4257 | 7883.8469
Scenario 4: Reference ZEAS Phase In | PG&E | Com | ComRefrig | Com - Restaurant | Participant Cost Test | Energy Efficiency | 23277.3826 | 11913.0364 | 5805.6267 | 3464.3362 | 2064.6297 | 1971.7249 | 1883.0085 | 54953.118 | 62634.2713 | 64042.8111 | 138226.9197 | 120895.4751 | 317430.1157
Scenario 4: Reference ZEAS Phase In | PG&E | Com | ComRefrig | Com - Restaurant | Program Administrator Cost Test | Energy Efficiency | 7896.8747 | 4046.3002 | 1964.217 | 1120.1797 | 627.3244 | 587.2606 | 549.7579 | 10008.5592 | 11148.7277 | 11163.881 | 23306.665 | 19991.9781 | 51217.525
Scenario 4: Reference ZEAS Phase In | PG&E | Com | ComRefrig | Com - Restaurant | Rate Impact Measure Test | Energy Efficiency | 75219.0844 | 36852.3892 | 17064.1659 | 9216.4964 | 4848.8874 | 4214.3761 | 3617.8976 | 57246.1381 | 56424.1344 | 48581.4517 | 83754.6226 | 55684.59 | 98490.5857
Scenario 4: Reference ZEAS Phase In | PG&E | Com | ComRefrig | Com - Restaurant | Total Resource Cost Test | Energy Efficiency | 20387.3092 | 10437.8331 | 5080.4637 | 2989.41 | 1748.8497 | 1660.5314 | 1576.8084 | 41109.7426 | 46645.4955 | 47502.9405 | 101886.5969 | 88792.5873 | 232102.5903
Scenario 4: Reference ZEAS Phase In | PG&E | Com | ComRefrig | Com - Retail | Participant Cost Test | Energy Efficiency | 304155.2297 | 156003.0886 | 28639.5919 | 58726.9822 | 34844.0475 | 25108.5524 | 23978.9864 | 694840.6895 | 802373.7939 | 822621.6883 | 1769273.3872 | 1943579.7073 | 1994713.1303
Scenario 4: Reference ZEAS Phase In | PG&E | Com | ComRefrig | Com - Retail | Program Administrator Cost Test | Energy Efficiency | 103068.7289 | 52847.1364 | 9046.9688 | 19311.3377 | 10883.7723 | 7476.3442 | 6998.9566 | 126566.3767 | 142804.9431 | 143378.4098 | 298317.2226 | 320899.4191 | 322750.3213
Scenario 4: Reference ZEAS Phase In | PG&E | Com | ComRefrig | Com - Retail | Rate Impact Measure Test | Energy Efficiency | 981747.3034 | 481314.5723 | 78595.6816 | 158887.7942 | 84125.8348 | 53652.7133 | 46059.3774 | 723934.0362 | 722733.7472 | 623926.1145 | 1072027.4696 | 893694.0602 | 620760.6159
Scenario 4: Reference ZEAS Phase In | PG&E | Com | ComRefrig | Com - Retail | Total Resource Cost Test | Energy Efficiency | 266297.4183 | 136571.3968 | 24539.7662 | 50938.0688 | 29755.9284 | 21144.0814 | 20078.1821 | 519814.4257 | 597537.7245 | 610152.7419 | 1304123.1525 | 1427068.3306 | 1459253.3368
Scenario 4: Reference ZEAS Phase In | PG&E | Com | ComRefrig | Com - School | Participant Cost Test | Energy Efficiency | 79.5633 | 73.5504 | 70.2443 | 67.0871 | 64.072 | 61.1927 | 58.443 | 2601.6131 | 3307.4013 | 3387.6092 | 6998.0335 | 8034.3365 | 8236.5091
Scenario 4: Reference ZEAS Phase In | PG&E | Com | ComRefrig | Com - School | Program Administrator Cost Test | Energy Efficiency | 26.2212 | 23.6721 | 22.1615 | 20.7473 | 19.4235 | 18.1843 | 17.0241 | 470.639 | 584.7338 | 586.7899 | 1177.064 | 1323.2754 | 1329.655
Scenario 4: Reference ZEAS Phase In | PG&E | Com | ComRefrig | Com - School | Rate Impact Measure Test | Energy Efficiency | 249.7615 | 215.5978 | 192.5282 | 170.7028 | 150.1337 | 130.4963 | 112.034 | 2690.0341 | 2957.293 | 2551.879 | 4228.8289 | 3684.4865 | 2556.9988
Scenario 4: Reference ZEAS Phase In | PG&E | Com | ComRefrig | Com - School | Total Resource Cost Test | Energy Efficiency | 69.0582 | 63.3778 | 60.1659 | 57.1217 | 54.2363 | 51.5011 | 48.908 | 1943.6404 | 2459.8827 | 2509.6792 | 5155.8805 | 5896.5455 | 6023.0363
Scenario 4: Reference ZEAS Phase In | PG&E | Com | FoodServ | Com - College | Participant Cost Test | Energy Efficiency | 267120.4555 | 276929.5748 | 282723.0109 | 308983.8411 | 304560.7946 | 313391.9606 | 344670.9897 | 356853.741 | 367875.4744 | 378650.116 | 395563.2676 | 408654.3257 | 420697.3251
Scenario 4: Reference ZEAS Phase In | PG&E | Com | FoodServ | Com - College | Participant Cost Test | Fuel Substitution | 1645.1316 | 1805.3546 | 1939.0744 | 2057.7102 | 2161.0677 | 2240.9908 | 2305.2211 | 2405.5868 | 2514.5566 | 2631.2414 | 2768.9252 | 2913.1432 | 3076.6182
Scenario 4: Reference ZEAS Phase In | PG&E | Com | FoodServ | Com - College | Program Administrator Cost Test | Energy Efficiency | 208035.4525 | 212863.134 | 213784.9346 | 233203.716 | 224352.3251 | 227350.6222 | 235818.9596 | 239030.3601 | 242595.3216 | 245763.5743 | 250344.0891 | 253271.8104 | 256241.6585
Scenario 4: Reference ZEAS Phase In | PG&E | Com | FoodServ | Com - College | Program Administrator Cost Test | Fuel Substitution | 1717.8358 | 1979.0405 | 2250.8032 | 2533.5065 | 2840.4994 | 3177.662 | 3507.5871 | 3924.5037 | 4382.3693 | 4905.3407 | 5547.3674 | 6251.5083 | 7046.1654
Scenario 4: Reference ZEAS Phase In | PG&E | Com | FoodServ | Com - College | Rate Impact Measure Test | Energy Efficiency | 716514.8054 | 739525.9568 | 724007.8673 | 748737.218 | 698059.5653 | 671975.982 | 668709.3795 | 632331.0857 | 589493.4479 | 538993.0814 | 483022.0858 | 416691.265 | 342527.4668
Scenario 4: Reference ZEAS Phase In | PG&E | Com | FoodServ | Com - College | Rate Impact Measure Test | Fuel Substitution | 1752.4588 | 2024.5755 | 2301.8406 | 2589.6454 | 2900.9227 | 3241.8923 | 3574.1889 | 3991.8872 | 4447.8801 | 4966.4956 | 5600.46 | 6292.5402 | 7069.7624
Scenario 4: Reference ZEAS Phase In | PG&E | Com | FoodServ | Com - College | Total Resource Cost Test | Energy Efficiency | 317883.9247 | 327133.6904 | 331047.5076 | 360919.3106 | 351449.3672 | 358700.4108 | 383359.2307 | 392750.5104 | 401713.3797 | 410221.4068 | 422018.2232 | 430946.277 | 439764.3778
Scenario 4: Reference ZEAS Phase In | PG&E | Com | FoodServ | Com - College | Total Resource Cost Test | Fuel Substitution | 2171.9843 | 2503.7786 | 2850.6756 | 3212.7406 | 3602.9102 | 4027.3482 | 4448.4817 | 4985.2079 | 5579.5154 | 6263.1881 | 7095.5182 | 8017.3163 | 9062.1025
Scenario 4: Reference ZEAS Phase In | PG&E | Com | FoodServ | Com - Grocery | Participant Cost Test | Energy Efficiency | 1484416.766 | 1544156.8154 | 1604899.6449 | 1664942.0736 | 1721761.4309 | 1782447.727 | 1923706.5166 | 1998022.8937 | 2058158.251 | 2119830.5783 | 2302170.8588 | 2439931.6755 | 2531942.4998
Scenario 4: Reference ZEAS Phase In | PG&E | Com | FoodServ | Com - Grocery | Participant Cost Test | Fuel Substitution | 15712.0165 | 17188.104 | 18446.9679 | 19561.4667 | 20530.032 | 21270.3843 | 21873.9378 | 22501.0108 | 23131.68 | 23708.422 | 24342.5954 | 24984.9675 | 25745.0631
Scenario 4: Reference ZEAS Phase In | PG&E | Com | FoodServ | Com - Grocery | Program Administrator Cost Test | Energy Efficiency | 1435132.8058 | 1476094.1382 | 1515996.345 | 1553211.403 | 1585384.9324 | 1619078.2555 | 1669102.0541 | 1701720.9401 | 1728109.6122 | 1754557.3443 | 1814570.4 | 1860605.9538 | 1893880.5082
Scenario 4: Reference ZEAS Phase In | PG&E | Com | FoodServ | Com - Grocery | Program Administrator Cost Test | Fuel Substitution | 16477.1139 | 18961.2999 | 21535.7406 | 24200.6071 | 27075.6339 | 30205.8642 | 33248.32 | 36555.5321 | 39982.4557 | 43623.0802 | 47850.2637 | 52239.813 | 56981.1243
Scenario 4: Reference ZEAS Phase In | PG&E | Com | FoodServ | Com - Grocery | Rate Impact Measure Test | Energy Efficiency | 4220326.4553 | 4369373.2119 | 4395554.6624 | 4343272.6952 | 4250511.5249 | 4136078.4626 | 4085002.3699 | 3905342.2821 | 3669466.5164 | 3396529.3579 | 3128237.3634 | 2791548.0594 | 2387353.917
Scenario 4: Reference ZEAS Phase In | PG&E | Com | FoodServ | Com - Grocery | Rate Impact Measure Test | Fuel Substitution | 16599.7121 | 19121.9013 | 21714.9988 | 24396.9235 | 27285.9629 | 30428.3427 | 33477.8148 | 36786.4335 | 40205.6532 | 43830.1929 | 48028.9443 | 52376.9855 | 57059.4617
Scenario 4: Reference ZEAS Phase In | PG&E | Com | FoodServ | Com - Grocery | Total Resource Cost Test | Energy Efficiency | 1957285.0408 | 2019903.0665 | 2082134.519 | 2141773.183 | 2195616.1073 | 2252866.9196 | 2370019.3289 | 2434326.8082 | 2485469.4599 | 2537423.5768 | 2659890.9698 | 2755242.4306 | 2824324.2663
Scenario 4: Reference ZEAS Phase In | PG&E | Com | FoodServ | Com - Grocery | Total Resource Cost Test | Fuel Substitution | 21104.2655 | 24308.5567 | 27647.8333 | 31118.1133 | 34833.0285 | 38837.5613 | 42790.1092 | 47125.1653 | 51661.4778 | 56515.7467 | 62077.9287 | 67926.1638 | 74272.3883
Scenario 4: Reference ZEAS Phase In | PG&E | Com | FoodServ | Com - Health | Participant Cost Test | Energy Efficiency | 614665.6295 | 638958.1773 | 669331.7965 | 691775.198 | 716827.0512 | 735254.6562 | 865314.6737 | 888930.7242 | 915434.1211 | 939853.2879 | 996890.5917 | 1044323.846 | 1081319.5637
Scenario 4: Reference ZEAS Phase In | PG&E | Com | FoodServ | Com - Health | Participant Cost Test | Fuel Substitution | 4389.4102 | 4872.5259 | 5289.9047 | 5668.8709 | 6066.3086 | 6418.3704 | 6755.5994 | 7081.7627 | 7411.3942 | 7725.7609 | 8055.1039 | 8396.515 | 8785.5623
Scenario 4: Reference ZEAS Phase In | PG&E | Com | FoodServ | Com - Health | Program Administrator Cost Test | Energy Efficiency | 591182.8391 | 607038.6262 | 628085.0544 | 640420.9382 | 654583.7829 | 661991.04 | 712567.6703 | 714043.661 | 724474.603 | 732627.8347 | 748320.1201 | 764607.7432 | 777908.2883
Scenario 4: Reference ZEAS Phase In | PG&E | Com | FoodServ | Com - Health | Program Administrator Cost Test | Fuel Substitution | 4704.3637 | 5482.3314 | 6291.1962 | 7136.6383 | 8130.5473 | 9250.9378 | 10411.2669 | 11656.5388 | 12975.0775 | 14396.2481 | 16039.5426 | 17796.1266 | 19735.5311
Scenario 4: Reference ZEAS Phase In | PG&E | Com | FoodServ | Com - Health | Rate Impact Measure Test | Energy Efficiency | 1820267.2435 | 1883781.042 | 1904266.9202 | 1872648.4537 | 1835615.5141 | 1770908.8824 | 1846815.7865 | 1739389.819 | 1627319.0749 | 1493175.0952 | 1350466.5589 | 1190791.0759 | 1003878.4103
Scenario 4: Reference ZEAS Phase In | PG&E | Com | FoodServ | Com - Health | Rate Impact Measure Test | Fuel Substitution | 4810.0843 | 5622.0427 | 6448.3556 | 7310.0432 | 8317.6588 | 9450.2651 | 10618.3623 | 11866.4602 | 13179.576 | 14587.5939 | 16206.118 | 17925.2292 | 19810.0032
Scenario 4: Reference ZEAS Phase In | PG&E | Com | FoodServ | Com - Health | Total Resource Cost Test | Energy Efficiency | 817161.8952 | 842410.0272 | 875143.8369 | 896490.3835 | 920739.3687 | 936035.0885 | 1049646.271 | 1063550.4782 | 1085715.8531 | 1104895.2885 | 1141427.8175 | 1176298.6375 | 1205189.5358
Scenario 4: Reference ZEAS Phase In | PG&E | Com | FoodServ | Com - Health | Total Resource Cost Test | Fuel Substitution | 5987.8392 | 6983.2418 | 8023.234 | 9113.9918 | 10386.9222 | 11809.8942 | 13301.7492 | 14916.0007 | 16639.7694 | 18512.7209 | 20658.4001 | 22976.7819 | 25547.7006
Scenario 4: Reference ZEAS Phase In | PG&E | Com | FoodServ | Com - Lodging | Participant Cost Test | Energy Efficiency | 495237.557 | 519037.8798 | 543249.259 | 566754.7 | 592164.5423 | 616184.0327 | 682385.6243 | 716794.7303 | 743202.8506 | 771067.4888 | 836678.0435 | 890209.2428 | 944112.6709
Scenario 4: Reference ZEAS Phase In | PG&E | Com | FoodServ | Com - Lodging | Participant Cost Test | Fuel Substitution | 4722.9739 | 5202.4378 | 5607.4564 | 5966.987 | 6318.8876 | 6611.2778 | 6887.4879 | 7125.6374 | 7351.5283 | 7544.5128 | 7737.1623 | 7925.6305 | 8147.7908
Scenario 4: Reference ZEAS Phase In | PG&E | Com | FoodServ | Com - Lodging | Program Administrator Cost Test | Energy Efficiency | 517920.4995 | 535718.6615 | 552998.6095 | 568613.3018 | 585300.7044 | 599445.5167 | 622703.1876 | 638059.843 | 650875.2498 | 664347.8115 | 687966.2395 | 705880.4675 | 733524.9991
Scenario 4: Reference ZEAS Phase In | PG&E | Com | FoodServ | Com - Lodging | Program Administrator Cost Test | Fuel Substitution | 4919.3241 | 5695.0311 | 6499.0391 | 7333.7094 | 8286.535 | 9347.504 | 10440.5946 | 11571.1064 | 12737.185 | 13962.7513 | 15361.0917 | 16818.3832 | 18405.0071
Scenario 4: Reference ZEAS Phase In | PG&E | Com | FoodServ | Com - Lodging | Rate Impact Measure Test | Energy Efficiency | 1663432.6291 | 1729670.7704 | 1751396.2279 | 1744179.4927 | 1719999.9174 | 1676012.3191 | 1668203.481 | 1598994.7406 | 1502371.7557 | 1389041.8736 | 1269394.3677 | 1118580.7167 | 955867.9471
Scenario 4: Reference ZEAS Phase In | PG&E | Com | FoodServ | Com - Lodging | Rate Impact Measure Test | Fuel Substitution | 4973.7517 | 5766.4608 | 6578.8516 | 7421.1645 | 8380.2305 | 9446.5849 | 10542.7554 | 11673.8444 | 12836.4495 | 14054.8289 | 15440.5173 | 16879.3688 | 18440.352
Scenario 4: Reference ZEAS Phase In | PG&E | Com | FoodServ | Com - Lodging | Total Resource Cost Test | Energy Efficiency | 687630.5322 | 714079.6061 | 740318.5982 | 764829.4736 | 791246.7339 | 814970.8989 | 870504.9836 | 901226.7333 | 925259.7218 | 950597.4343 | 997684.2652 | 1035402.4595 | 1084551.0745
Scenario 4: Reference ZEAS Phase In | PG&E | Com | FoodServ | Com - Lodging | Total Resource Cost Test | Fuel Substitution | 6259.5274 | 7252.1734 | 8286.3041 | 9363.7179 | 10584.2045 | 11930.9729 | 13336.9494 | 14804.3804 | 16332.3873 | 17950.9966 | 19776.7702 | 21702.8246 | 23808.9969
Scenario 4: Reference ZEAS Phase In | PG&E | Com | FoodServ | Com - Office (Large) | Participant Cost Test | Energy Efficiency | 4531.6238 | 4645.2598 | 4772.4143 | 4893.5424 | 5025.4425 | 5156.4961 | 5298.0414 | 5432.514 | 5560.7065 | 5702.8184 | 5846.0533 | 5994.461 | 6148.802
Scenario 4: Reference ZEAS Phase In | PG&E | Com | FoodServ | Com - Office (Large) | Program Administrator Cost Test | Energy Efficiency | 5448.7696 | 5521.4282 | 5608.1276 | 5685.6885 | 5773.7201 | 5858.6786 | 5953.4109 | 6038.0814 | 6113.8928 | 6203.1082 | 6291.5384 | 6370.1812 | 6406.0746
Scenario 4: Reference ZEAS Phase In | PG&E | Com | FoodServ | Com - Office (Large) | Rate Impact Measure Test | Energy Efficiency | 38660.0603 | 38897.1783 | 39344.5902 | 39687.7251 | 37647.7537 | 35287.0761 | 32738.9394 | 29855.9894 | 26702.1774 | 23303.1802 | 19618.555 | 15599.6993 | 11211.3222
Scenario 4: Reference ZEAS Phase In | PG&E | Com | FoodServ | Com - Office (Large) | Total Resource Cost Test | Energy Efficiency | 6808.2567 | 6915.0062 | 7039.8519 | 7153.7512 | 7281.3529 | 7405.6274 | 7542.8234 | 7667.8356 | 7782.1048 | 7913.9537 | 8045.3544 | 8176.5283 | 8294.9385
Scenario 4: Reference ZEAS Phase In | PG&E | Com | FoodServ | Com - Office (Small) | Participant Cost Test | Energy Efficiency | 1160.2186 | 1194.7548 | 1230.8401 | 906.9863 | 3123.2503 | 1324.5424 | 1363.5484 | 1403.4158 | 1443.6641 | 1485.3443 | 1528.3341 | 1572.6249 | 1618.3751
Scenario 4: Reference ZEAS Phase In | PG&E | Com | FoodServ | Com - Office (Small) | Program Administrator Cost Test | Energy Efficiency | 1395.0328 | 1420.1042 | 1446.3766 | 1053.8055 | 3588.2956 | 1504.9111 | 1532.2198 | 1559.8559 | 1587.2817 | 1615.6487 | 1644.7973 | 1671.1937 | 1686.0896
Scenario 4: Reference ZEAS Phase In | PG&E | Com | FoodServ | Com - Office (Small) | Rate Impact Measure Test | Energy Efficiency | 9898.0241 | 10004.304 | 10147.2541 | 7355.8625 | 23397.6129 | 9064.1449 | 8425.9682 | 7712.8871 | 6932.3881 | 6069.4982 | 5128.8801 | 4092.5239 | 2950.8389
Scenario 4: Reference ZEAS Phase In | PG&E | Com | FoodServ | Com - Office (Small) | Total Resource Cost Test | Energy Efficiency | 1743.0984 | 1778.5307 | 1815.6287 | 1325.9014 | 4525.2707 | 1902.2738 | 1941.2843 | 1980.8806 | 2020.3809 | 2061.252 | 2103.2975 | 2145.0822 | 2183.2418
Scenario 4: Reference ZEAS Phase In | PG&E | Com | FoodServ | Com - Other | Participant Cost Test | Energy Efficiency | 1725343.4402 | 1795498.6195 | 1867244.9946 | 1938051.9334 | 2007278.4856 | 2081997.2566 | 2234938.3166 | 2322929.63 | 2397256.8623 | 2476120.7004 | 2590226.1148 | 2689963.0937 | 2781404.437
Scenario 4: Reference ZEAS Phase In | PG&E | Com | FoodServ | Com - Other | Participant Cost Test | Fuel Substitution | 21129.6568 | 23436.7343 | 25327.1533 | 27013.7529 | 28482.6094 | 29603.923 | 30472.3182 | 31129.3098 | 31741.8707 | 32102.4573 | 32401.6181 | 32530.1771 | 32612.9322
Scenario 4: Reference ZEAS Phase In | PG&E | Com | FoodServ | Com - Other | Program Administrator Cost Test | Energy Efficiency | 1665803.0092 | 1710219.0091 | 1753626.1069 | 1793599.81 | 1829484.3142 | 1866373.2401 | 1920406.0332 | 1956367.1977 | 1984439.8994 | 2014504.0608 | 2053634.8591 | 2087662.3818 | 2119257.9233
Scenario 4: Reference ZEAS Phase In | PG&E | Com | FoodServ | Com - Other | Program Administrator Cost Test | Fuel Substitution | 20421.8865 | 23797.5575 | 27359.9066 | 31118.6808 | 35246.7573 | 39815.3272 | 44346.6384 | 49059.72 | 54060.0085 | 59287.3465 | 65343.6867 | 71577.3489 | 78219.9585
Scenario 4: Reference ZEAS Phase In | PG&E | Com | FoodServ | Com - Other | Rate Impact Measure Test | Energy Efficiency | 5610181.1859 | 5796997.9254 | 5770451.7138 | 5687714.1672 | 5558899.1439 | 5397583.4403 | 5284997.968 | 5028506.0959 | 4697269.2675 | 4315949.2177 | 3887187.7843 | 3384623.7929 | 2807268.7586
Scenario 4: Reference ZEAS Phase In | PG&E | Com | FoodServ | Com - Other | Rate Impact Measure Test | Fuel Substitution | 20544.6053 | 23958.9538 | 27540.777 | 31317.587 | 35460.7838 | 40042.7429 | 44582.3375 | 49298.049 | 54291.6085 | 59503.4603 | 65531.2374 | 71722.2304 | 78303.2426
Scenario 4: Reference ZEAS Phase In | PG&E | Com | FoodServ | Com - Other | Total Resource Cost Test | Energy Efficiency | 2322904.6244 | 2396651.8082 | 2470398.9821 | 2540791.2915 | 2607034.8522 | 2677846.2263 | 2807820.492 | 2885629.9151 | 2949291.6585 | 3017101.1086 | 3105208.5928 | 3184334.9785 | 3259095.5413
Scenario 4: Reference ZEAS Phase In | PG&E | Com | FoodServ | Com - Other | Total Resource Cost Test | Fuel Substitution | 25481.8079 | 29713.0517 | 34198.6706 | 38946.618 | 44125.8416 | 49808.8199 | 55517.1731 | 61509.7701 | 67928.4813 | 74689.1854 | 82440.0111 | 90515.6923 | 99167.8652
Scenario 4: Reference ZEAS Phase In | PG&E | Com | FoodServ | Com - Restaurant | Participant Cost Test | Energy Efficiency | 3325841.1898 | 3454461.0732 | 3586818.8639 | 3716294.2297 | 3843629.5602 | 3969386.292 | 4268975.0087 | 4421913.2168 | 4553412.2912 | 4688576.9569 | 5080309.2205 | 4142850.4504 | 13178669.1354
Scenario 4: Reference ZEAS Phase In | PG&E | Com | FoodServ | Com - Restaurant | Participant Cost Test | Fuel Substitution | 50239.8416 | 55329.104 | 59603.8277 | 63410.2915 | 66730.7512 | 69285.346 | 71325.0073 | 72967.9483 | 74490.2692 | 75573.772 | 76579.1889 | 68964.3087 | 67776.5961
Scenario 4: Reference ZEAS Phase In | PG&E | Com | FoodServ | Com - Restaurant | Program Administrator Cost Test | Energy Efficiency | 3729873.4963 | 3825922.6881 | 3920858.7011 | 4007407.1042 | 4086496.9902 | 4157207.2384 | 4266592.2035 | 4336509.2366 | 4397049.1129 | 4457908.0594 | 4588553.7404 | 3648523.0034 | 10993890.5427
Scenario 4: Reference ZEAS Phase In | PG&E | Com | FoodServ | Com - Restaurant | Program Administrator Cost Test | Fuel Substitution | 50840.0993 | 58868.1253 | 67263.0404 | 76036.6089 | 85584.6512 | 96071.5852 | 106360.6098 | 116966.3442 | 127894.8886 | 139221.2454 | 152110.4358 | 147269.0156 | 155483.3457
Scenario 4: Reference ZEAS Phase In | PG&E | Com | FoodServ | Com - Restaurant | Rate Impact Measure Test | Energy Efficiency | 11102645.0354 | 11449077.8907 | 11482645.7759 | 11330395.7127 | 11081410.6636 | 10744980.6028 | 10540725.7424 | 10041674.568 | 9421416.3245 | 8705947.2295 | 7979200.0864 | 5505221.3429 | 13990680.9466
Scenario 4: Reference ZEAS Phase In | PG&E | Com | FoodServ | Com - Restaurant | Rate Impact Measure Test | Fuel Substitution | 51107.9494 | 59219.3257 | 67655.4234 | 76466.7984 | 86046.0973 | 96560.3602 | 106865.5758 | 117475.2758 | 128387.7604 | 139679.5191 | 152506.6612 | 147538.3323 | 155628.6544
Scenario 4: Reference ZEAS Phase In | PG&E | Com | FoodServ | Com - Restaurant | Total Resource Cost Test | Energy Efficiency | 4820791.3024 | 4961076.9275 | 5102293.1324 | 5235049.4721 | 5360633.9117 | 5479407.949 | 5729975.4742 | 5863750.8932 | 5977541.6124 | 6093447.283 | 6357635.3224 | 5099218.3013 | 15546955.1485
Scenario 4: Reference ZEAS Phase In | PG&E | Com | FoodServ | Com - Restaurant | Total Resource Cost Test | Fuel Substitution | 64445.4688 | 74679.9611 | 85436.5586 | 96718.2926 | 108905.9352 | 122167.6649 | 135363.267 | 149099.0301 | 163395.4936 | 178329.3929 | 195108.0872 | 189315.6791 | 200181.2557
Scenario 4: Reference ZEAS Phase In | PG&E | Com | FoodServ | Com - Retail | Participant Cost Test | Energy Efficiency | 5953.0895 | 6378.6572 | 6854.7181 | 2786.4864 | 45842.1818 | 7759.3116 | 8521.5344 | 9040.2614 | 9495.6053 | 9955.3834 | 10422.096 | 10874.337 | 11340.5713
Scenario 4: Reference ZEAS Phase In | PG&E | Com | FoodServ | Com - Retail | Program Administrator Cost Test | Energy Efficiency | 7343.1651 | 7785.4121 | 8279.2268 | 3237.5511 | 55068.287 | 9067.1857 | 9859.8325 | 10350.5881 | 10756.9286 | 11158.8842 | 11559.4022 | 11925.4043 | 12265.6415
Scenario 4: Reference ZEAS Phase In | PG&E | Com | FoodServ | Com - Retail | Rate Impact Measure Test | Energy Efficiency | 45173.7919 | 46504.5723 | 47980.5704 | 22599.0291 | 249156.6301 | 44121.5216 | 43571.6502 | 41221.821 | 38064.8735 | 34301.2236 | 29949.678 | 24877.6362 | 19117.9524
Scenario 4: Reference ZEAS Phase In | PG&E | Com | FoodServ | Com - Retail | Total Resource Cost Test | Energy Efficiency | 9129.092 | 9699.0092 | 10335.6422 | 4073.497 | 68820.9415 | 11394.9792 | 12416.2928 | 13062.6665 | 13605.6102 | 14145.4992 | 14686.031 | 15193.2658 | 15698.5596
Scenario 4: Reference ZEAS Phase In | PG&E | Com | FoodServ | Com - School | Participant Cost Test | Energy Efficiency | 722739.0309 | 749600.541 | 776545.0842 | 802124.6067 | 826055.3226 | 851891.5266 | 917989.5645 | 956749.425 | 986053.2341 | 1016553.5846 | 1060700.0577 | 1105557.5012 | 1141852.0742
Scenario 4: Reference ZEAS Phase In | PG&E | Com | FoodServ | Com - School | Participant Cost Test | Fuel Substitution | 2094.2812 | 2238.3802 | 2349.1957 | 2517.3788 | 2710.8206 | 2902.3666 | 3090.7481 | 3282.7371 | 3490.0518 | 3697.7697 | 3919.0143 | 4157.2777 | 4584.8351
Scenario 4: Reference ZEAS Phase In | PG&E | Com | FoodServ | Com - School | Program Administrator Cost Test | Energy Efficiency | 569582.2934 | 581987.6068 | 593765.8554 | 603623.1594 | 611434.8272 | 619576.4904 | 636185.7412 | 646659.732 | 654728.7731 | 663061.1301 | 675033.0435 | 687236.2125 | 695194.3154
Scenario 4: Reference ZEAS Phase In | PG&E | Com | FoodServ | Com - School | Program Administrator Cost Test | Fuel Substitution | 2206.3829 | 2474.4476 | 2746.5235 | 3115.3867 | 3573.2551 | 4117.9345 | 4695.9133 | 5338.348 | 6053.1552 | 6850.1763 | 7790.9938 | 8841.0957 | 10372.8469
Scenario 4: Reference ZEAS Phase In | PG&E | Com | FoodServ | Com - School | Rate Impact Measure Test | Energy Efficiency | 2085563.4476 | 2141659.666 | 2123916.0926 | 2083535.2169 | 2019893.7603 | 1944510.8165 | 1900900.3973 | 1801114.4435 | 1671452.1356 | 1522623.1137 | 1357709.6835 | 1169523.418 | 950075.2807
Scenario 4: Reference ZEAS Phase In | PG&E | Com | FoodServ | Com - School | Rate Impact Measure Test | Fuel Substitution | 2258.1119 | 2541.2098 | 2819.8686 | 3194.3761 | 3656.4029 | 4204.2816 | 4783.2992 | 5424.5549 | 6134.8077 | 6924.3819 | 7853.6662 | 8889.0895 | 10402.898
Scenario 4: Reference ZEAS Phase In | PG&E | Com | FoodServ | Com - School | Total Resource Cost Test | Energy Efficiency | 861833.5554 | 886498.0373 | 910721.5094 | 932695.7819 | 952164.7368 | 973217.9688 | 1024493.0012 | 1054960.2351 | 1078011.4826 | 1101963.235 | 1133942.6577 | 1166768.4101 | 1193035.3326
Scenario 4: Reference ZEAS Phase In | PG&E | Com | FoodServ | Com - School | Total Resource Cost Test | Fuel Substitution | 2801.459 | 3143.5989 | 3492.8329 | 3966.9735 | 4551.436 | 5241.5998 | 5982.3048 | 6811.8977 | 7741.9139 | 8786.1127 | 10009.4492 | 11386.7032 | 13401.5935
Scenario 4: Reference ZEAS Phase In | PG&E | Com | HVAC | Com - College | Participant Cost Test | Energy Efficiency | 852501.5663 | 891551.9036 | 740802.1521 | 1835929.9829 | 971671.0344 | 572304.112 | 131863.1535 | 136035.3687 | 115028.6335 | 118613.5761 | 121579.24 | 122880.1842 | 125707.954
Scenario 4: Reference ZEAS Phase In | PG&E | Com | HVAC | Com - College | Participant Cost Test | Fuel Substitution | 161454.7789 | 193806.4407 | 208664.1386 | 223859.5531 | 8.5684 | 0 | 0 | 0 | 0 | 0 | 0 | 0 | 0
Scenario 4: Reference ZEAS Phase In | PG&E | Com | HVAC | Com - College | Program Administrator Cost Test | Energy Efficiency | 311594.2924 | 309996.6568 | 262729.1916 | 494730.7927 | 289337.7865 | 289747.3749 | 96537.415 | 95023.408 | 80670.3199 | 81504.706 | 81833.6033 | 80946.7035 | 81129.6046
Scenario 4: Reference ZEAS Phase In | PG&E | Com | HVAC | Com - College | Program Administrator Cost Test | Fuel Substitution | 188580.2997 | 212851.9218 | 230813.1215 | 247237.4753 | 2.1813 | 0 | 0 | 0 | 0 | 0 | 0 | 0 | 0
Scenario 4: Reference ZEAS Phase In | PG&E | Com | HVAC | Com - College | Rate Impact Measure Test | Energy Efficiency | 1003439.0878 | 960885.8209 | 840586.718 | 1131925.9386 | 775585.6991 | 725921.3525 | 409591.9034 | 367966.025 | 295867.2713 | 261750.5917 | 222768.2004 | 177650.2943 | 131535.7189
Scenario 4: Reference ZEAS Phase In | PG&E | Com | HVAC | Com - College | Rate Impact Measure Test | Fuel Substitution | 249792.8374 | 288176.4657 | 307973.8806 | 326218.4132 | 2.1813 | 0 | 0 | 0 | 0 | 0 | 0 | 0 | 0
Scenario 4: Reference ZEAS Phase In | PG&E | Com | HVAC | Com - College | Total Resource Cost Test | Energy Efficiency | 500402.4119 | 506320.8912 | 432594.4663 | 857765.3106 | 500311.6798 | 423015.112 | 162161.9697 | 163749.0845 | 141846.8616 | 144913.1085 | 147170.6771 | 147367.4131 | 149426.7862
Scenario 4: Reference ZEAS Phase In | PG&E | Com | HVAC | Com - College | Total Resource Cost Test | Fuel Substitution | 298084.2947 | 351319.1274 | 382845.7784 | 412380.234 | 10.7497 | 0 | 0 | 0 | 0 | 0 | 0 | 0 | 0
Scenario 4: Reference ZEAS Phase In | PG&E | Com | HVAC | Com - Grocery | Participant Cost Test | Energy Efficiency | 830883.6711 | 925125.3944 | 1019418.0288 | 1111378.0768 | 1198241.1651 | 1438144.466 | 1526473.1066 | 1616064.1203 | 1535462.8598 | 1612046.6505 | 1685338.9919 | 1754883.7473 | 1823349.6617
Scenario 4: Reference ZEAS Phase In | PG&E | Com | HVAC | Com - Grocery | Participant Cost Test | Fuel Substitution | 549792.0356 | 568355.7569 | 586290.6798 | 593259.3351 | 133287.2108 | 33066.8537 | 34689.5527 | 35981.7463 | 36957.7069 | 37869.3826 | 38665.5098 | 39377.6998 | 40028.6074
Scenario 4: Reference ZEAS Phase In | PG&E | Com | HVAC | Com - Grocery | Program Administrator Cost Test | Energy Efficiency | 340178.8815 | 370457.2277 | 399426.9061 | 426164.0879 | 449770.0184 | 573789.0757 | 594915.3434 | 615038.0505 | 529648.4521 | 544625.7803 | 557782.12 | 569030.9939 | 579442.3257
Scenario 4: Reference ZEAS Phase In | PG&E | Com | HVAC | Com - Grocery | Program Administrator Cost Test | Fuel Substitution | 927199.8935 | 1026455.4265 | 1119814.2308 | 1204642.9588 | 36622.7521 | 12220.5769 | 12642.5103 | 12932.7969 | 13113.3076 | 13254.0851 | 13349.8694 | 13413.2124 | 13453.0143
Scenario 4: Reference ZEAS Phase In | PG&E | Com | HVAC | Com - Grocery | Rate Impact Measure Test | Energy Efficiency | 2109526.3649 | 2206356.495 | 2278590.881 | 2313665.819 | 2306817.6334 | 2474316.2361 | 2398079.0929 | 2288985.2429 | 1921951.9403 | 1729831.0332 | 1500889.3302 | 1233273.691 | 930210.1355
Scenario 4: Reference ZEAS Phase In | PG&E | Com | HVAC | Com - Grocery | Rate Impact Measure Test | Fuel Substitution | 1212670.2138 | 1325180.3005 | 1426497.4182 | 1513911.0101 | 98812.418 | 72234.3515 | 68414.5674 | 63098.8838 | 56654.6924 | 49386.9135 | 41397.6737 | 32705.5495 | 23407.1291
Scenario 4: Reference ZEAS Phase In | PG&E | Com | HVAC | Com - Grocery | Total Resource Cost Test | Energy Efficiency | 669311.4824 | 738937.6763 | 807647.9567 | 873550.7976 | 934591.5218 | 1155666.5612 | 1216013.0166 | 1276178.5478 | 1162995.1863 | 1212560.3227 | 1259154.1548 | 1302473.4757 | 1344676.8189
Scenario 4: Reference ZEAS Phase In | PG&E | Com | HVAC | Com - Grocery | Total Resource Cost Test | Fuel Substitution | 1126206.7086 | 1245767.1416 | 1358836.9235 | 1457852.2313 | 165522.6894 | 40674.3644 | 42587.6527 | 44089.9836 | 45209.7368 | 46239.9618 | 47126.9802 | 47910.0822 | 48617.3828
Scenario 4: Reference ZEAS Phase In | PG&E | Com | HVAC | Com - Health | Participant Cost Test | Energy Efficiency | 2344144.4802 | 2540962.7876 | 2752324.5605 | 2917988.4733 | 3087163.2849 | 2652812.0598 | 2370444.956 | 2483447.2022 | 2589286.4164 | 2680309.2101 | 2756417.0375 | 2848437.1145 | 2936481.2079
Scenario 4: Reference ZEAS Phase In | PG&E | Com | HVAC | Com - Health | Participant Cost Test | Fuel Substitution | 321730.8234 | 345788.6505 | 369483.1692 | 390860.3179 | 15234.8041 | 16456.0982 | 17423.2094 | 18214.2624 | 18885.8362 | 19472.5509 | 19998.5087 | 20480.8099 | 20932.32
Scenario 4: Reference ZEAS Phase In | PG&E | Com | HVAC | Com - Health | Program Administrator Cost Test | Energy Efficiency | 1079520.5613 | 1137867.1791 | 1198063.6429 | 1234615.5499 | 1270190.0451 | 1258947.6188 | 1111657.5015 | 1132247.554 | 1148129.5091 | 1155811.1384 | 1153998.9556 | 1159278.8856 | 1161091.3779
Scenario 4: Reference ZEAS Phase In | PG&E | Com | HVAC | Com - Health | Program Administrator Cost Test | Fuel Substitution | 425768.0691 | 469275.8595 | 509889.1795 | 547101.7776 | 5394.4304 | 5749.3501 | 6005.0689 | 6193.5017 | 6336.2579 | 6446.5714 | 6533.5691 | 6603.6612 | 6661.5899
Scenario 4: Reference ZEAS Phase In | PG&E | Com | HVAC | Com - Health | Rate Impact Measure Test | Energy Efficiency | 4289599.6238 | 4414078.9483 | 4525251.3732 | 4510051.2674 | 4460335.2173 | 4295918.4838 | 3905884.8523 | 3717435.0144 | 3486014.8898 | 3104929.3802 | 2672209.5067 | 2218579.2252 | 1715749.3062
Scenario 4: Reference ZEAS Phase In | PG&E | Com | HVAC | Com - Health | Rate Impact Measure Test | Fuel Substitution | 655033.4333 | 707852.057 | 754062.5084 | 792510.3364 | 33693.6268 | 33282.0519 | 31829.0259 | 29604.7152 | 26835.4094 | 23564.0845 | 19898.8218 | 15848.2031 | 11457.2899
Scenario 4: Reference ZEAS Phase In | PG&E | Com | HVAC | Com - Health | Total Resource Cost Test | Energy Efficiency | 1810164.1507 | 1937590.819 | 2072165.0194 | 2169383.0228 | 2267168.0173 | 2201327.957 | 2042894.4037 | 2113220.5421 | 2176421.2831 | 2226293.1903 | 2262284.3038 | 2311821.6194 | 2356929.7075
Scenario 4: Reference ZEAS Phase In | PG&E | Com | HVAC | Com - Health | Total Resource Cost Test | Fuel Substitution | 596498.0838 | 660083.9268 | 720677.4847 | 777424.4258 | 18632.8602 | 20089.1965 | 21231.5913 | 22156.3714 | 22933.464 | 23605.6622 | 24202.718 | 24745.7097 | 25250.4584
Scenario 4: Reference ZEAS Phase In | PG&E | Com | HVAC | Com - Lodging | Participant Cost Test | Energy Efficiency | 1291962.5628 | 1411167.2027 | 1527975.3163 | 1637929.7866 | 1749529.7407 | 1669685.847 | 1570867.2834 | 1649061.1984 | 1290185.3246 | 1344692.8633 | 1408579.6136 | 1675727.3928 | 1884662.492
Scenario 4: Reference ZEAS Phase In | PG&E | Com | HVAC | Com - Lodging | Participant Cost Test | Fuel Substitution | 275993.2477 | 295303.4794 | 314411.6655 | 314734.7267 | 151710.2278 | 10640.6214 | 11171.9003 | 11591.7232 | 8362.3793 | 8576.0096 | 8763.2018 | 8928.6492 | 12959.028
Scenario 4: Reference ZEAS Phase In | PG&E | Com | HVAC | Com - Lodging | Program Administrator Cost Test | Energy Efficiency | 574615.2052 | 608228.5616 | 639041.6895 | 665631.4249 | 691428.6082 | 711815.4677 | 650283.3255 | 663422.0435 | 393346.2713 | 402290.3797 | 411947.3899 | 561391.6746 | 658745.7822
Scenario 4: Reference ZEAS Phase In | PG&E | Com | HVAC | Com - Lodging | Program Administrator Cost Test | Fuel Substitution | 337053.3539 | 372531.8347 | 405850.8707 | 435703.3753 | 31786.2072 | 4098.7114 | 4250.1293 | 4355.6818 | 2820.1454 | 2853.7886 | 2877.6088 | 2893.4745 | 4586.649
Scenario 4: Reference ZEAS Phase In | PG&E | Com | HVAC | Com - Lodging | Rate Impact Measure Test | Energy Efficiency | 2284343.3084 | 2371907.087 | 2438823.0613 | 2471624.0859 | 2484478.8981 | 2454805.7384 | 2287404.4163 | 2198991.1701 | 1427373.1405 | 1279122.0149 | 1110924.4445 | 1135605.9739 | 989375.4004
Scenario 4: Reference ZEAS Phase In | PG&E | Com | HVAC | Com - Lodging | Rate Impact Measure Test | Fuel Substitution | 448080.2007 | 488497.1035 | 524748.7729 | 555439.4523 | 50224.8177 | 21852.8801 | 20762.2164 | 19213.2971 | 11966.519 | 10450.4455 | 8779.1008 | 6954.4995 | 7547.6685
Scenario 4: Reference ZEAS Phase In | PG&E | Com | HVAC | Com - Lodging | Total Resource Cost Test | Energy Efficiency | 1017411.2157 | 1097640.6322 | 1174913.8832 | 1246217.0638 | 1317776.0645 | 1344330.7826 | 1293112.4778 | 1342984.3233 | 943001.3371 | 977305.3901 | 1016756.8332 | 1273208.7068 | 1459447.9136
Scenario 4: Reference ZEAS Phase In | PG&E | Com | HVAC | Com - Lodging | Total Resource Cost Test | Fuel Substitution | 522463.4697 | 576951.9397 | 628643.7975 | 659134.9442 | 182195.6782 | 13374.6904 | 14017.4468 | 14518.5886 | 10161.3768 | 10403.0975 | 10612.2705 | 10794.7317 | 16098.7546
Scenario 4: Reference ZEAS Phase In | PG&E | Com | HVAC | Com - Office (Large) | Participant Cost Test | Energy Efficiency | 5678632.0352 | 6020336.2322 | 6351817.8813 | 6634888.823 | 6907747.0671 | 4216247.7748 | 1323622.6029 | 1360109.3386 | 1292530.2167 | 938608.2539 | 1316294.0466 | 1341546.6957 | 1367138.3085
Scenario 4: Reference ZEAS Phase In | PG&E | Com | HVAC | Com - Office (Large) | Participant Cost Test | Fuel Substitution | 480.9243 | 7294.6286 | 7721.1868 | 8092.0521 | 0 | 0 | 0 | 0 | 0 | 0 | 0 | 0 | 0
Scenario 4: Reference ZEAS Phase In | PG&E | Com | HVAC | Com - Office (Large) | Program Administrator Cost Test | Energy Efficiency | 1368805.4269 | 1421143.9752 | 1468671.8199 | 1502884.239 | 1533019.4776 | 1555252.856 | 300268.1278 | 301723.6552 | 273451.3897 | 196240.908 | 267125.0342 | 266781.0718 | 266398.3599
Scenario 4: Reference ZEAS Phase In | PG&E | Com | HVAC | Com - Office (Large) | Program Administrator Cost Test | Fuel Substitution | 419.5282 | 3960.2011 | 4160.1352 | 4326.2036 | 0 | 0 | 0 | 0 | 0 | 0 | 0 | 0 | 0
Scenario 4: Reference ZEAS Phase In | PG&E | Com | HVAC | Com - Office (Large) | Rate Impact Measure Test | Energy Efficiency | 3001235.972 | 3044682.7561 | 3073381.0421 | 3059157.8548 | 3025063.9298 | 2957940.7058 | 1115854.8527 | 1033454.8809 | 838395.0004 | 548692.8402 | 622623.9249 | 512568.7982 | 394007.9481
Scenario 4: Reference ZEAS Phase In | PG&E | Com | HVAC | Com - Office (Large) | Rate Impact Measure Test | Fuel Substitution | 477.1997 | 11043.2168 | 11177.4287 | 11153.7265 | 0 | 0 | 0 | 0 | 0 | 0 | 0 | 0 | 0
Scenario 4: Reference ZEAS Phase In | PG&E | Com | HVAC | Com - Office (Large) | Total Resource Cost Test | Energy Efficiency | 2677960.5751 | 2811329.8767 | 2939952.5036 | 3043426.643 | 3142087.9879 | 2638533.0213 | 955443.6286 | 976006.9029 | 921049.1828 | 657179.5591 | 930310.2018 | 943579.4368 | 957026.534
Scenario 4: Reference ZEAS Phase In | PG&E | Com | HVAC | Com - Office (Large) | Total Resource Cost Test | Fuel Substitution | 711.1487 | 10114.7061 | 10706.4916 | 11220.1667 | 0 | 0 | 0 | 0 | 0 | 0 | 0 | 0 | 0
Scenario 4: Reference ZEAS Phase In | PG&E | Com | HVAC | Com - Office (Small) | Participant Cost Test | Energy Efficiency | 1191252.4071 | 1274608.6937 | 1352886.375 | 948361.9213 | 4409843.7911 | 1529561.0413 | 167952.7141 | 182072.1649 | 165719.8015 | 166659.3309 | 173777.6568 | 180738.5741 | 187442.1411
Scenario 4: Reference ZEAS Phase In | PG&E | Com | HVAC | Com - Office (Small) | Participant Cost Test | Fuel Substitution | 101540.8133 | 109779.0422 | 187859.1097 | 161728.5007 | 0 | 0 | 0 | 0 | 0 | 0 | 0 | 0 | 0
Scenario 4: Reference ZEAS Phase In | PG&E | Com | HVAC | Com - Office (Small) | Program Administrator Cost Test | Energy Efficiency | 571959.9271 | 598980.3734 | 622775.6743 | 406514.5577 | 2197030.3407 | 658588.975 | 69769.6978 | 72515.5266 | 68089.0361 | 67706.4404 | 68669.4295 | 69557.1547 | 70325.2307
Scenario 4: Reference ZEAS Phase In | PG&E | Com | HVAC | Com - Office (Small) | Program Administrator Cost Test | Fuel Substitution | 85783.5091 | 93940.3045 | 163685.4653 | 141976.6885 | 0 | 0 | 0 | 0 | 0 | 0 | 0 | 0 | 0
Scenario 4: Reference ZEAS Phase In | PG&E | Com | HVAC | Com - Office (Small) | Rate Impact Measure Test | Energy Efficiency | 1175473.4411 | 1203963.233 | 1222781.1142 | 698881.5941 | 4958475.0853 | 1170754.503 | 332129.4874 | 313431.097 | 265934.7494 | 231206.541 | 197558.4118 | 159726.4113 | 117623.0257
Scenario 4: Reference ZEAS Phase In | PG&E | Com | HVAC | Com - Office (Small) | Rate Impact Measure Test | Fuel Substitution | 111502.9824 | 120558.2774 | 190772.5268 | 163983.0659 | 0 | 0 | 0 | 0 | 0 | 0 | 0 | 0 | 0
Scenario 4: Reference ZEAS Phase In | PG&E | Com | HVAC | Com - Office (Small) | Total Resource Cost Test | Energy Efficiency | 782533.2762 | 826067.0659 | 865667.8549 | 578431.264 | 2998057.0086 | 939309.5777 | 149173.0117 | 158548.125 | 147389.3149 | 147851.9675 | 152394.1492 | 156790.0906 | 160929.9297
Scenario 4: Reference ZEAS Phase In | PG&E | Com | HVAC | Com - Office (Small) | Total Resource Cost Test | Fuel Substitution | 161965.3476 | 177999.588 | 309166.4593 | 269443.7939 | 0 | 0 | 0 | 0 | 0 | 0 | 0 | 0 | 0
Scenario 4: Reference ZEAS Phase In | PG&E | Com | HVAC | Com - Other | Participant Cost Test | Energy Efficiency | 2972075.6163 | 2522191.887 | 2340457.7992 | 2506037.9371 | 2660276.511 | 2810315.5072 | 2951066.6683 | 3076915.4263 | 2452019.4925 | 2589285.8292 | 2711464.8482 | 2820235.3372 | 2927544.1767
Scenario 4: Reference ZEAS Phase In | PG&E | Com | HVAC | Com - Other | Participant Cost Test | Fuel Substitution | 1396212.8042 | 1489060.0504 | 1582207.4377 | 1665505.367 | 58010.886 | 0 | 0 | 0 | 0 | 0 | 0 | 0 | 0
Scenario 4: Reference ZEAS Phase In | PG&E | Com | HVAC | Com - Other | Program Administrator Cost Test | Energy Efficiency | 2454481.7493 | 1747531.6488 | 1372909.0105 | 1407882.398 | 1431079.7238 | 1459269.1544 | 1483945.2737 | 1497195.0183 | 1144699.0292 | 1161773.1601 | 1174184.3216 | 1182117.2527 | 1191111.8224
Scenario 4: Reference ZEAS Phase In | PG&E | Com | HVAC | Com - Other | Program Administrator Cost Test | Fuel Substitution | 2270944.9303 | 2507362.6588 | 2728735.9798 | 2932261.3384 | 14735.7304 | 0 | 0 | 0 | 0 | 0 | 0 | 0 | 0
Scenario 4: Reference ZEAS Phase In | PG&E | Com | HVAC | Com - Other | Rate Impact Measure Test | Energy Efficiency | 8885960.9373 | 7156262.9877 | 6202574.7731 | 6179287.6787 | 6055557.9983 | 5909772.2577 | 5699648.7331 | 5387050.174 | 4155991.5865 | 3709208.0345 | 3188613.7366 | 2592507.3448 | 1933186.3488
Scenario 4: Reference ZEAS Phase In | PG&E | Com | HVAC | Com - Other | Rate Impact Measure Test | Fuel Substitution | 2975157.3274 | 3243520.9273 | 3484227.517 | 3693806.5824 | 14735.7304 | 0 | 0 | 0 | 0 | 0 | 0 | 0 | 0
Scenario 4: Reference ZEAS Phase In | PG&E | Com | HVAC | Com - Other | Total Resource Cost Test | Energy Efficiency | 3587875.3207 | 2775205.0232 | 2375472.327 | 2488862.4407 | 2585901.8053 | 2686475.0303 | 2779770.7976 | 2855294.3552 | 2241449.4371 | 2323517.435 | 2394835.5287 | 2455876.2508 | 2517412.0061
Scenario 4: Reference ZEAS Phase In | PG&E | Com | HVAC | Com - Other | Total Resource Cost Test | Fuel Substitution | 3007877.2831 | 3321933.5366 | 3619171.1127 | 3895376.7885 | 72746.6164 | 0 | 0 | 0 | 0 | 0 | 0 | 0 | 0
Scenario 4: Reference ZEAS Phase In | PG&E | Com | HVAC | Com - Restaurant | Participant Cost Test | Energy Efficiency | 1782284.6809 | 1987919.8084 | 2191700.3467 | 2386437.3517 | 2568391.256 | 2736439.2863 | 2894102.0701 | 3037804.1536 | 3169872.5535 | 3293208.6201 | 3408052.0795 | 2771001.7316 | 7888983.5441
Scenario 4: Reference ZEAS Phase In | PG&E | Com | HVAC | Com - Restaurant | Participant Cost Test | Fuel Substitution | 140361.9689 | 151649.3581 | 162487.1578 | 172307.8262 | 0 | 19.4008 | 20.3339 | 21.0793 | 21.7004 | 22.2326 | 22.699 | 20.8447 | 21.1877
Scenario 4: Reference ZEAS Phase In | PG&E | Com | HVAC | Com - Restaurant | Program Administrator Cost Test | Energy Efficiency | 1010789.7481 | 1103602.0276 | 1191735.9988 | 1271257.1577 | 1340462.351 | 1399384.3779 | 1450545.2757 | 1492309.0716 | 1526285.6916 | 1554388.7862 | 1576765.2683 | 1233537.35 | 3771707.5241
Scenario 4: Reference ZEAS Phase In | PG&E | Com | HVAC | Com - Restaurant | Program Administrator Cost Test | Fuel Substitution | 124938.8172 | 136918.1118 | 147967.2607 | 157941.0692 | 0 | 6.2938 | 6.5106 | 6.6619 | 6.7701 | 6.8476 | 6.9026 | 6.2589 | 6.2824
Scenario 4: Reference ZEAS Phase In | PG&E | Com | HVAC | Com - Restaurant | Rate Impact Measure Test | Energy Efficiency | 2510493.9274 | 2677413.2228 | 2817186.1311 | 2917105.8992 | 2972462.3785 | 2982832.8804 | 2953439.7691 | 2879767.7411 | 2764782.6806 | 2612130.5124 | 2420625.0611 | 1675974.7837 | 4628797.5627
Scenario 4: Reference ZEAS Phase In | PG&E | Com | HVAC | Com - Restaurant | Rate Impact Measure Test | Fuel Substitution | 191214.218 | 205664.865 | 218070.0288 | 228147.9504 | 0 | 35.3839 | 33.5203 | 30.9433 | 27.8793 | 24.3627 | 20.4979 | 14.6911 | 10.6327
Scenario 4: Reference ZEAS Phase In | PG&E | Com | HVAC | Com - Restaurant | Total Resource Cost Test | Energy Efficiency | 1763853.9663 | 1950436.1576 | 2132810.0852 | 2303863.0441 | 2460193.4898 | 2601157.8089 | 2730664.2498 | 2845370.0107 | 2947775.5498 | 3040972.3236 | 3125168.2655 | 2501349.8723 | 7389736.3942
Scenario 4: Reference ZEAS Phase In | PG&E | Com | HVAC | Com - Restaurant | Total Resource Cost Test | Fuel Substitution | 221056.0789 | 243199.9425 | 264095.3616 | 283456.4391 | 0 | 23.4586 | 24.547 | 25.4062 | 26.1138 | 26.713 | 27.2321 | 24.9704 | 25.3443
Scenario 4: Reference ZEAS Phase In | PG&E | Com | HVAC | Com - Retail | Participant Cost Test | Energy Efficiency | 2480691.5202 | 2714934.5794 | 2898459.0676 | 2364265.1001 | 8343269.3934 | 2996919.9479 | 2696981.6009 | 2852645.6828 | 2556449.9024 | 2610306.4085 | 2737558.6819 | 2860513.9789 | 2982222.0158
Scenario 4: Reference ZEAS Phase In | PG&E | Com | HVAC | Com - Retail | Participant Cost Test | Fuel Substitution | 423757.6929 | 458814.8422 | 492820.9194 | 475357.3359 | 27481.2602 | 29601.8781 | 31237.4649 | 32535.2167 | 0 | 0 | 0 | 0 | 0
Scenario 4: Reference ZEAS Phase In | PG&E | Com | HVAC | Com - Retail | Program Administrator Cost Test | Energy Efficiency | 632507.2038 | 675202.9772 | 677636.061 | 533707.7876 | 2176326.2332 | 786173.2941 | 605939.5788 | 627340.7362 | 538035.468 | 536543.8377 | 550881.753 | 563637.3539 | 575572.5343
Scenario 4: Reference ZEAS Phase In | PG&E | Com | HVAC | Com - Retail | Program Administrator Cost Test | Fuel Substitution | 381314.6336 | 417894.1636 | 451670.4942 | 437347.3027 | 9132.7161 | 9726.4325 | 10148.4386 | 10453.4604 | 0 | 0 | 0 | 0 | 0
Scenario 4: Reference ZEAS Phase In | PG&E | Com | HVAC | Com - Retail | Rate Impact Measure Test | Energy Efficiency | 2947204.0332 | 3058269.5443 | 3074165.0501 | 2228493.4217 | 9140291.7985 | 3004803.3394 | 2662632.0877 | 2518112.8203 | 2041011.7737 | 1787374.9854 | 1549158.7939 | 1269248.2307 | 949538.9446
Scenario 4: Reference ZEAS Phase In | PG&E | Com | HVAC | Com - Retail | Rate Impact Measure Test | Fuel Substitution | 582233.3002 | 625942.6261 | 663565.4745 | 629596.7559 | 48053.4421 | 47476.0705 | 45436.168 | 42325.3915 | 0 | 0 | 0 | 0 | 0
Scenario 4: Reference ZEAS Phase In | PG&E | Com | HVAC | Com - Retail | Total Resource Cost Test | Energy Efficiency | 1512074.2646 | 1647040.9392 | 1728897.3648 | 1383972.4428 | 5368489.8915 | 1978218.4784 | 1817108.5442 | 1911753.564 | 1700892.8867 | 1728001.5863 | 1803215.4028 | 1875078.9146 | 1945757.3511
Scenario 4: Reference ZEAS Phase In | PG&E | Com | HVAC | Com - Retail | Total Resource Cost Test | Fuel Substitution | 686044.466 | 754889.3081 | 819964.1726 | 798585.3883 | 33868.3032 | 36426.7523 | 38384.191 | 39923.6402 | 0 | 0 | 0 | 0 | 0
Scenario 4: Reference ZEAS Phase In | PG&E | Com | HVAC | Com - School | Participant Cost Test | Energy Efficiency | 2588586.3263 | 2728002.4239 | 2893694.7221 | 3287639.1255 | 3539325.2639 | 2997009.9448 | 1855800.2329 | 1944851.5939 | 1381970.9488 | 1211653.5855 | 1256911.4017 | 1664021.5805 | 1842945.309
Scenario 4: Reference ZEAS Phase In | PG&E | Com | HVAC | Com - School | Participant Cost Test | Fuel Substitution | 246342.5377 | 260913.4122 | 276202.6446 | 317417.0999 | 0 | 0 | 0 | 0 | 0 | 0 | 0 | 0 | 0
Scenario 4: Reference ZEAS Phase In | PG&E | Com | HVAC | Com - School | Program Administrator Cost Test | Energy Efficiency | 775877.9819 | 815232.6181 | 839283.3313 | 879937.9823 | 901853.6926 | 915698.286 | 391937.1397 | 395891.7659 | 346284.4174 | 331307.7988 | 332760.393 | 358542.3494 | 367774.1974
Scenario 4: Reference ZEAS Phase In | PG&E | Com | HVAC | Com - School | Program Administrator Cost Test | Fuel Substitution | 311473.0895 | 336375.697 | 358099.7725 | 383744.5892 | 0 | 0 | 0 | 0 | 0 | 0 | 0 | 0 | 0
Scenario 4: Reference ZEAS Phase In | PG&E | Com | HVAC | Com - School | Rate Impact Measure Test | Energy Efficiency | 2302381.3691 | 2392146.7823 | 2388673.3337 | 2493715.1367 | 2484386.384 | 2409167.0019 | 1570087.457 | 1460749.7229 | 1114632.2846 | 931335.1312 | 804550.7284 | 724256.7037 | 565675.5846
Scenario 4: Reference ZEAS Phase In | PG&E | Com | HVAC | Com - School | Rate Impact Measure Test | Fuel Substitution | 368042.162 | 394684.422 | 418571.2435 | 458369.4888 | 0 | 0 | 0 | 0 | 0 | 0 | 0 | 0 | 0
Scenario 4: Reference ZEAS Phase In | PG&E | Com | HVAC | Com - School | Total Resource Cost Test | Energy Efficiency | 1481046.2232 | 1593231.3837 | 1670597.639 | 1876393.7833 | 1999926.712 | 1933073.4789 | 1264251.2649 | 1312146.0783 | 994503.9195 | 898854.7734 | 923046.2027 | 1146217.1994 | 1242969.8751
Scenario 4: Reference ZEAS Phase In | PG&E | Com | HVAC | Com - School | Total Resource Cost Test | Fuel Substitution | 474097.6872 | 513826.4529 | 549400.2621 | 611979.3556 | 0 | 0 | 0 | 0 | 0 | 0 | 0 | 0 | 0
Scenario 4: Reference ZEAS Phase In | PG&E | Com | HVAC | Com - Warehouse | Participant Cost Test | Energy Efficiency | 337151.4265 | 375309.1058 | 413712.6233 | 451893.8262 | 489073.9577 | 527154.025 | 561554.294 | 595452.9446 | 368918.8101 | 288838.9469 | 302520.7176 | 315949.4006 | 329252.988
Scenario 4: Reference ZEAS Phase In | PG&E | Com | HVAC | Com - Warehouse | Participant Cost Test | Fuel Substitution | 103660.1399 | 109890.2738 | 114623.4215 | 119863.2422 | 4.9263 | 0 | 0 | 0 | 0 | 0 | 0 | 0 | 0
Scenario 4: Reference ZEAS Phase In | PG&E | Com | HVAC | Com - Warehouse | Program Administrator Cost Test | Energy Efficiency | 48977.9857 | 53320.214 | 57514.4714 | 61499.1934 | 65171.2108 | 68821.449 | 71800.05 | 74583.9065 | 49957.9916 | 38336.6774 | 39336.9078 | 40248.1062 | 41090.331
Scenario 4: Reference ZEAS Phase In | PG&E | Com | HVAC | Com - Warehouse | Program Administrator Cost Test | Fuel Substitution | 176667.3748 | 196036.9894 | 213981.0267 | 230946.6209 | 1.2541 | 0 | 0 | 0 | 0 | 0 | 0 | 0 | 0
Scenario 4: Reference ZEAS Phase In | PG&E | Com | HVAC | Com - Warehouse | Rate Impact Measure Test | Energy Efficiency | 322647.1515 | 337185.1087 | 348181.4637 | 354076.7862 | 354246.6714 | 349410.1006 | 336889.8647 | 318719.9535 | 192096.249 | 135215.8229 | 116624.7914 | 94885.8729 | 70045.3478
Scenario 4: Reference ZEAS Phase In | PG&E | Com | HVAC | Com - Warehouse | Rate Impact Measure Test | Fuel Substitution | 218485.7703 | 240133.6717 | 259562.9946 | 277226.7923 | 1.2541 | 0 | 0 | 0 | 0 | 0 | 0 | 0 | 0
Scenario 4: Reference ZEAS Phase In | PG&E | Com | HVAC | Com - Warehouse | Total Resource Cost Test | Energy Efficiency | 207816.7374 | 230322.701 | 252853.3251 | 275124.7919 | 296657.814 | 318665.4921 | 338273.0044 | 357498.8866 | 226376.1171 | 174612.7569 | 182253.8965 | 189692.4705 | 197011.2361
Scenario 4: Reference ZEAS Phase In | PG&E | Com | HVAC | Com - Warehouse | Total Resource Cost Test | Fuel Substitution | 224268.8751 | 248780.739 | 270272.4192 | 292004.9537 | 6.1804 | 0 | 0 | 0 | 0 | 0 | 0 | 0 | 0
Scenario 4: Reference ZEAS Phase In | PG&E | Com | Lighting | Com - College | Participant Cost Test | Energy Efficiency | 0 | 0 | 0 | 0 | 0 | 0 | 0 | 0 | 0 | 0 | 0 | 0 | 0
Scenario 4: Reference ZEAS Phase In | PG&E | Com | Lighting | Com - College | Program Administrator Cost Test | Energy Efficiency | 0 | 0 | 0 | 0 | 0 | 0 | 0 | 0 | 0 | 0 | 0 | 0 | 0
Scenario 4: Reference ZEAS Phase In | PG&E | Com | Lighting | Com - College | Rate Impact Measure Test | Energy Efficiency | 0 | 0 | 0 | 0 | 0 | 0 | 0 | 0 | 0 | 0 | 0 | 0 | 0
Scenario 4: Reference ZEAS Phase In | PG&E | Com | Lighting | Com - College | Total Resource Cost Test | Energy Efficiency | 0 | 0 | 0 | 0 | 0 | 0 | 0 | 0 | 0 | 0 | 0 | 0 | 0
Scenario 4: Reference ZEAS Phase In | PG&E | Com | Lighting | Com - Grocery | Participant Cost Test | Energy Efficiency | 70205.728 | 73973.2195 | 77691.5427 | 81284.4467 | 84636.6772 | 88100.163 | 91247.2906 | 94158.5023 | 96950.3781 | 99811.8183 | 102749.3288 | 105723.5611 | 108812.0601
Scenario 4: Reference ZEAS Phase In | PG&E | Com | Lighting | Com - Grocery | Program Administrator Cost Test | Energy Efficiency | 37868.3777 | 39220.2333 | 40479.7638 | 41609.4284 | 42554.3691 | 43501.7564 | 44276.728 | 44929.775 | 45480.8329 | 46023.1774 | 46558.9203 | 47069.354 | 47589.527
Scenario 4: Reference ZEAS Phase In | PG&E | Com | Lighting | Com - Grocery | Rate Impact Measure Test | Energy Efficiency | 284093.3922 | 281327.0357 | 277091.3927 | 269952.1143 | 259675.5844 | 246864.5229 | 230983.0131 | 212199.5627 | 191074.6799 | 167487.6758 | 141667.4909 | 113167.6604 | 82121.2845
Scenario 4: Reference ZEAS Phase In | PG&E | Com | Lighting | Com - Grocery | Total Resource Cost Test | Energy Efficiency | 80502.1218 | 84523.6713 | 88459.9698 | 92225.1575 | 95690.284 | 99257.7262 | 102461.6343 | 105397.3641 | 108179.75 | 111021.6166 | 113929.8105 | 116860.3169 | 119899.079
Scenario 4: Reference ZEAS Phase In | PG&E | Com | Lighting | Com - Health | Participant Cost Test | Energy Efficiency | 198545.5754 | 209418.3032 | 221859.5218 | 231520.2376 | 241911.8418 | 252119.7741 | 261407.6953 | 269914.84 | 277979.1708 | 285329.324 | 291973.2671 | 300663.4131 | 309621.3364
Scenario 4: Reference ZEAS Phase In | PG&E | Com | Lighting | Com - Health | Program Administrator Cost Test | Energy Efficiency | 96389.9029 | 99902.1696 | 103996.217 | 106580.4043 | 109358.9616 | 111900.5391 | 113983.6567 | 115696.6739 | 117103.5239 | 118101.7938 | 118714.2187 | 120084.5478 | 121455.5461
Scenario 4: Reference ZEAS Phase In | PG&E | Com | Lighting | Com - Health | Rate Impact Measure Test | Energy Efficiency | 731277.6528 | 724757.1727 | 720022.4193 | 699418.9481 | 675020.8149 | 642343.5575 | 601474.4194 | 552665.9878 | 497494.1902 | 434465.9456 | 364912.4379 | 291332.9283 | 210976.1482
Scenario 4: Reference ZEAS Phase In | PG&E | Com | Lighting | Com - Health | Total Resource Cost Test | Energy Efficiency | 222967.9473 | 234403.1513 | 247520.9407 | 257446.0151 | 268121.4786 | 278525.8247 | 287891.8096 | 296384.9047 | 304340.7071 | 311467.3416 | 317782.0338 | 326291.3043 | 335044.5458
Scenario 4: Reference ZEAS Phase In | PG&E | Com | Lighting | Com - Lodging | Participant Cost Test | Energy Efficiency | 0 | 0 | 0 | 0 | 0 | 0 | 0 | 0 | 0 | 0 | 0 | 0 | 0
Scenario 4: Reference ZEAS Phase In | PG&E | Com | Lighting | Com - Lodging | Program Administrator Cost Test | Energy Efficiency | 0 | 0 | 0 | 0 | 0 | 0 | 0 | 0 | 0 | 0 | 0 | 0 | 0
Scenario 4: Reference ZEAS Phase In | PG&E | Com | Lighting | Com - Lodging | Rate Impact Measure Test | Energy Efficiency | 0 | 0 | 0 | 0 | 0 | 0 | 0 | 0 | 0 | 0 | 0 | 0 | 0
Scenario 4: Reference ZEAS Phase In | PG&E | Com | Lighting | Com - Lodging | Total Resource Cost Test | Energy Efficiency | 0 | 0 | 0 | 0 | 0 | 0 | 0 | 0 | 0 | 0 | 0 | 0 | 0
Scenario 4: Reference ZEAS Phase In | PG&E | Com | Lighting | Com - Office (Large) | Participant Cost Test | Energy Efficiency | 269200.9541 | 292202.2184 | 315591.4064 | 337315.4513 | 359150.4746 | 379813.1491 | 400658.7709 | 421537.41 | 442727.9635 | 464833.4899 | 486252.7402 | 507550.6059 | 528874.0466
Scenario 4: Reference ZEAS Phase In | PG&E | Com | Lighting | Com - Office (Large) | Program Administrator Cost Test | Energy Efficiency | 80316.0275 | 85469.0668 | 90500.39 | 94833.4052 | 98992.2927 | 102634.8288 | 106144.9286 | 109486.4932 | 112735.6322 | 116043.6791 | 119010.689 | 121787.604 | 124415.8811
Scenario 4: Reference ZEAS Phase In | PG&E | Com | Lighting | Com - Office (Large) | Rate Impact Measure Test | Energy Efficiency | 639519.6405 | 651099.0081 | 658146.6133 | 653828.5241 | 642035.6852 | 619103.1168 | 588519.2261 | 549338.4519 | 502639.5146 | 447378.3057 | 382363.1765 | 307322.2729 | 222484.9399
Scenario 4: Reference ZEAS Phase In | PG&E | Com | Lighting | Com - Office (Large) | Total Resource Cost Test | Energy Efficiency | 280211.8618 | 303403.9298 | 326895.605 | 348565.6145 | 370260.2151 | 390661.4268 | 411171.0136 | 431636.7007 | 452345.6777 | 473913.1261 | 494706.4319 | 515305.8728 | 535863.3715
Scenario 4: Reference ZEAS Phase In | PG&E | Com | Lighting | Com - Office (Small) | Participant Cost Test | Energy Efficiency | 0 | 0 | 0 | 0 | 0 | 0 | 0 | 0 | 0 | 0 | 0 | 0 | 0
Scenario 4: Reference ZEAS Phase In | PG&E | Com | Lighting | Com - Office (Small) | Program Administrator Cost Test | Energy Efficiency | 0 | 0 | 0 | 0 | 0 | 0 | 0 | 0 | 0 | 0 | 0 | 0 | 0
Scenario 4: Reference ZEAS Phase In | PG&E | Com | Lighting | Com - Office (Small) | Rate Impact Measure Test | Energy Efficiency | 0 | 0 | 0 | 0 | 0 | 0 | 0 | 0 | 0 | 0 | 0 | 0 | 0
Scenario 4: Reference ZEAS Phase In | PG&E | Com | Lighting | Com - Office (Small) | Total Resource Cost Test | Energy Efficiency | 0 | 0 | 0 | 0 | 0 | 0 | 0 | 0 | 0 | 0 | 0 | 0 | 0
Scenario 4: Reference ZEAS Phase In | PG&E | Com | Lighting | Com - Other | Participant Cost Test | Energy Efficiency | 0 | 0 | 0 | 0 | 0 | 0 | 0 | 0 | 0 | 0 | 0 | 0 | 0
Scenario 4: Reference ZEAS Phase In | PG&E | Com | Lighting | Com - Other | Program Administrator Cost Test | Energy Efficiency | 0 | 0 | 0 | 0 | 0 | 0 | 0 | 0 | 0 | 0 | 0 | 0 | 0
Scenario 4: Reference ZEAS Phase In | PG&E | Com | Lighting | Com - Other | Rate Impact Measure Test | Energy Efficiency | 0 | 0 | 0 | 0 | 0 | 0 | 0 | 0 | 0 | 0 | 0 | 0 | 0
Scenario 4: Reference ZEAS Phase In | PG&E | Com | Lighting | Com - Other | Total Resource Cost Test | Energy Efficiency | 0 | 0 | 0 | 0 | 0 | 0 | 0 | 0 | 0 | 0 | 0 | 0 | 0
Scenario 4: Reference ZEAS Phase In | PG&E | Com | Lighting | Com - Refrig. Warehouse | Participant Cost Test | Energy Efficiency | 1200.7922 | 1269.8644 | 1337.2412 | 1403.5804 | 1469.2741 | 1535.0577 | 1593.3721 | 1650.2863 | 1705.2311 | 1761.669 | 1818.1666 | 1876.1774 | 1935.8525
Scenario 4: Reference ZEAS Phase In | PG&E | Com | Lighting | Com - Refrig. Warehouse | Program Administrator Cost Test | Energy Efficiency | 826.0943 | 858.7551 | 888.6952 | 916.4415 | 942.3188 | 966.8599 | 986.6086 | 1004.8312 | 1020.7032 | 1036.3971 | 1051.0425 | 1065.5126 | 1079.8781
Scenario 4: Reference ZEAS Phase In | PG&E | Com | Lighting | Com - Refrig. Warehouse | Rate Impact Measure Test | Energy Efficiency | 6771.8378 | 6736.8843 | 6656.5234 | 6508.5813 | 6295.999 | 6008.4497 | 5635.2064 | 5192.6536 | 4684.9286 | 4109.8552 | 3468.0798 | 2753.544 | 1965.5915
Scenario 4: Reference ZEAS Phase In | PG&E | Com | Lighting | Com - Refrig. Warehouse | Total Resource Cost Test | Energy Efficiency | 1455.1732 | 1532.359 | 1606.8083 | 1679.3508 | 1750.4858 | 1821.1164 | 1882.8473 | 1942.6345 | 1999.5981 | 2057.8424 | 2115.6809 | 2174.8196 | 2235.4268
Scenario 4: Reference ZEAS Phase In | PG&E | Com | Lighting | Com - Restaurant | Participant Cost Test | Energy Efficiency | 18071.9663 | 19599.0343 | 21120.303 | 22578.6609 | 23977.2361 | 69643.7302 | 76931.9746 | 79109.1651 | 81244.9838 | 37472.0177 | 33666.6318 | 26570.1319 | 98357.6193
Scenario 4: Reference ZEAS Phase In | PG&E | Com | Lighting | Com - Restaurant | Program Administrator Cost Test | Energy Efficiency | 8115.5645 | 8628.7489 | 9116.185 | 9554.5667 | 9947.4499 | 24515.7424 | 26462.3216 | 26754.0432 | 27009.9071 | 13643.8778 | 12402.5584 | 9596.3294 | 34827.2574
Scenario 4: Reference ZEAS Phase In | PG&E | Com | Lighting | Com - Restaurant | Rate Impact Measure Test | Energy Efficiency | 62097.7184 | 63141.0529 | 63666.4894 | 63249.7276 | 61940.1368 | 141962.8099 | 140860.4075 | 128911.5803 | 115727.8743 | 50609.3037 | 38422.5553 | 23443.2424 | 60806.0997
Scenario 4: Reference ZEAS Phase In | PG&E | Com | Lighting | Com - Restaurant | Total Resource Cost Test | Energy Efficiency | 20006.2272 | 21621.0209 | 23219.2401 | 24738.6876 | 26183.7702 | 74132.1791 | 81618.5513 | 83727.7887 | 85783.6452 | 40085.8447 | 36078.3093 | 28389.2497 | 104786.0387
Scenario 4: Reference ZEAS Phase In | PG&E | Com | Lighting | Com - Retail | Participant Cost Test | Energy Efficiency | 476982.3739 | 502461.3092 | 527614.0085 | 433948.311 | 1221230.1576 | 589236.7367 | 614093.6662 | 633883.6797 | 652940.9093 | 672413.8079 | 692418.8958 | 712670.0848 | 733654.4408
Scenario 4: Reference ZEAS Phase In | PG&E | Com | Lighting | Com - Retail | Program Administrator Cost Test | Energy Efficiency | 192601.6109 | 199426.8728 | 205787.2689 | 165477.374 | 467709.1776 | 218262.4615 | 223609.4305 | 226950.8231 | 229801.0999 | 232585.721 | 235341.9301 | 237967.9772 | 240629.1026
Scenario 4: Reference ZEAS Phase In | PG&E | Com | Lighting | Com - Retail | Rate Impact Measure Test | Energy Efficiency | 1519180.9718 | 1504795.5994 | 1482254.4815 | 1129938.3166 | 3004240.3633 | 1303894.9229 | 1227878.9004 | 1127830.0883 | 1014959.8646 | 888499.5138 | 749602.2319 | 595879.447 | 427848.5682
Scenario 4: Reference ZEAS Phase In | PG&E | Com | Lighting | Com - Retail | Total Resource Cost Test | Energy Efficiency | 518558.7239 | 544739.1672 | 570418.774 | 467496.854 | 1316528.8044 | 631968.9997 | 656934.8106 | 676409.7729 | 695002.4227 | 713944.5246 | 733358.4528 | 752939.2241 | 773202.5679
Scenario 4: Reference ZEAS Phase In | PG&E | Com | Lighting | Com - School | Participant Cost Test | Energy Efficiency | 0 | 0 | 0 | 0 | 0 | 0 | 0 | 0 | 0 | 0 | 0 | 0 | 0
Scenario 4: Reference ZEAS Phase In | PG&E | Com | Lighting | Com - School | Program Administrator Cost Test | Energy Efficiency | 0 | 0 | 0 | 0 | 0 | 0 | 0 | 0 | 0 | 0 | 0 | 0 | 0
Scenario 4: Reference ZEAS Phase In | PG&E | Com | Lighting | Com - School | Rate Impact Measure Test | Energy Efficiency | 0 | 0 | 0 | 0 | 0 | 0 | 0 | 0 | 0 | 0 | 0 | 0 | 0
Scenario 4: Reference ZEAS Phase In | PG&E | Com | Lighting | Com - School | Total Resource Cost Test | Energy Efficiency | 0 | 0 | 0 | 0 | 0 | 0 | 0 | 0 | 0 | 0 | 0 | 0 | 0
Scenario 4: Reference ZEAS Phase In | PG&E | Com | Lighting | Com - Warehouse | Participant Cost Test | Energy Efficiency | 5819.4276 | 6326.7797 | 6834.3517 | 7339.5862 | 7834.3825 | 8336.5478 | 8903.6888 | 9488.4944 | 2091.3403 | 0 | 0 | 0 | 0
Scenario 4: Reference ZEAS Phase In | PG&E | Com | Lighting | Com - Warehouse | Program Administrator Cost Test | Energy Efficiency | 1451.0052 | 1546.5759 | 1637.8935 | 1724.4863 | 1804.6491 | 1882.6694 | 1971.3223 | 2059.6091 | 445.0533 | 0 | 0 | 0 | 0
Scenario 4: Reference ZEAS Phase In | PG&E | Com | Lighting | Com - Warehouse | Rate Impact Measure Test | Energy Efficiency | 11380.217 | 11603.044 | 11729.5912 | 11707.3098 | 11524.6951 | 11181.7473 | 10762.1948 | 10176.355 | 1954.5487 | 0 | 0 | 0 | 0
Scenario 4: Reference ZEAS Phase In | PG&E | Com | Lighting | Com - Warehouse | Total Resource Cost Test | Energy Efficiency | 5932.3137 | 6435.9361 | 6937.8927 | 7435.6491 | 7921.0854 | 8412.2876 | 8967.2827 | 9538.192 | 2098.3887 | 0 | 0 | 0 | 0
Scenario 4: Reference ZEAS Phase In | PG&E | Com | WaterHeat | Com - College | Participant Cost Test | Energy Efficiency | 274611.466 | 366504.9853 | 308823.9114 | 610073.1427 | 467643.6549 | 418953.7904 | 389674.2931 | 452512.1687 | 495239.7601 | 528026.0981 | 533262.0127 | 507828.36 | 454997.9792
Scenario 4: Reference ZEAS Phase In | PG&E | Com | WaterHeat | Com - College | Participant Cost Test | Fuel Substitution | 572240.7492 | 672147.3678 | 440855.1047 | 477760.3542 | 494705.4488 | 377418.4528 | 159748.4106 | 190559.8114 | 188403.7317 | 234617.3953 | 283525.8772 | 335294.4565 | 390814.51
Scenario 4: Reference ZEAS Phase In | PG&E | Com | WaterHeat | Com - College | Program Administrator Cost Test | Energy Efficiency | 374079.3858 | 599777.5411 | 517303.9806 | 787208.3654 | 790160.6225 | 935372.781 | 969234.3813 | 1109197.7632 | 1215242.2489 | 1272844.6792 | 1262746.2827 | 1181204.9673 | 1039536.2053
Scenario 4: Reference ZEAS Phase In | PG&E | Com | WaterHeat | Com - College | Program Administrator Cost Test | Fuel Substitution | 775501.5356 | 991803.9878 | 953317.5066 | 583828.5092 | 649690.5057 | 809100.6736 | 279798.5094 | 342777.1053 | 352685.7092 | 438129.6912 | 528198.0689 | 623172.9498 | 724680.0505
Scenario 4: Reference ZEAS Phase In | PG&E | Com | WaterHeat | Com - College | Rate Impact Measure Test | Energy Efficiency | 843536.9646 | 1216771.8671 | 984474.1651 | 1646023.4439 | 1472447.1497 | 1714431.5627 | 1659825.815 | 1916750.7183 | 2119201.5258 | 2243158.0644 | 2082797.3978 | 1717413.3902 | 1286984.2467
Scenario 4: Reference ZEAS Phase In | PG&E | Com | WaterHeat | Com - College | Rate Impact Measure Test | Fuel Substitution | 775501.5356 | 991803.9878 | 1255430.347 | 1961526.153 | 3417048.0205 | 3912154.1813 | 3712691.0516 | 4197907.6324 | 4438759.1954 | 4558173.2271 | 4312695.8541 | 3645306.7131 | 2512265.149
Scenario 4: Reference ZEAS Phase In | PG&E | Com | WaterHeat | Com - College | Total Resource Cost Test | Energy Efficiency | 494393.1281 | 744926.4544 | 636221.5865 | 1049540.3547 | 965260.9394 | 1051782.1794 | 1059713.9283 | 1214018.5932 | 1326730.0117 | 1392700.5534 | 1384771.0056 | 1298343.8068 | 1145329.2676
Scenario 4: Reference ZEAS Phase In | PG&E | Com | WaterHeat | Com - College | Total Resource Cost Test | Fuel Substitution | 992696.1065 | 1266171.6089 | 1299924.8759 | 973208.1099 | 1080353.709 | 1111462.316 | 387658.4145 | 466802.117 | 458395.7716 | 570787.6701 | 689717.0253 | 815584.0456 | 950553.8357
Scenario 4: Reference ZEAS Phase In | PG&E | Com | WaterHeat | Com - Grocery | Participant Cost Test | Energy Efficiency | 95475.5953 | 113345.7408 | 134449.3511 | 159030.1675 | 187090.5769 | 207963.2225 | 230624.0906 | 264744.0488 | 297501.1707 | 326447.5721 | 347995.8161 | 359131.8063 | 357694.948
Scenario 4: Reference ZEAS Phase In | PG&E | Com | WaterHeat | Com - Grocery | Participant Cost Test | Fuel Substitution | 14593.0608 | 16717.0667 | 19479.3716 | 22702.8428 | 26527.6226 | 31595.9492 | 0 | 0 | 0 | 0 | 0 | 0 | 0
Scenario 4: Reference ZEAS Phase In | PG&E | Com | WaterHeat | Com - Grocery | Program Administrator Cost Test | Energy Efficiency | 242816.9565 | 286933.6723 | 338348.7252 | 397347.7926 | 463595.0411 | 536092.8653 | 591508.3296 | 667448.0992 | 737520.5184 | 794697.6057 | 832128.8982 | 843762.7329 | 825976.717
Scenario 4: Reference ZEAS Phase In | PG&E | Com | WaterHeat | Com - Grocery | Program Administrator Cost Test | Fuel Substitution | 34942.4967 | 44081.2781 | 55463.4453 | 69594.088 | 87416.356 | 109979.1286 | 0 | 0 | 0 | 0 | 0 | 0 | 0
Scenario 4: Reference ZEAS Phase In | PG&E | Com | WaterHeat | Com - Grocery | Rate Impact Measure Test | Energy Efficiency | 441610.0444 | 516514.8317 | 604504.3998 | 706365.2462 | 821785.824 | 949695.2458 | 1031054.6005 | 1172216.1137 | 1305987.5609 | 1413382.862 | 1381350.7405 | 1233087.3821 | 1025974.894
Scenario 4: Reference ZEAS Phase In | PG&E | Com | WaterHeat | Com - Grocery | Rate Impact Measure Test | Fuel Substitution | 34942.4967 | 44081.2781 | 55463.4453 | 69594.088 | 87416.356 | 110679.2521 | 0 | 0 | 0 | 0 | 0 | 0 | 0
Scenario 4: Reference ZEAS Phase In | PG&E | Com | WaterHeat | Com - Grocery | Total Resource Cost Test | Energy Efficiency | 269045.6687 | 317402.3749 | 373780.926 | 438517.8949 | 511270.2164 | 584734.4856 | 644108.9683 | 727724.2051 | 805162.5683 | 869456.4216 | 912409.8321 | 927238.2322 | 909762.7887
Scenario 4: Reference ZEAS Phase In | PG&E | Com | WaterHeat | Com - Grocery | Total Resource Cost Test | Fuel Substitution | 43157.9089 | 54350.8791 | 68290.3242 | 85594.5238 | 107321.9883 | 134726.1618 | 0 | 0 | 0 | 0 | 0 | 0 | 0
Scenario 4: Reference ZEAS Phase In | PG&E | Com | WaterHeat | Com - Health | Participant Cost Test | Energy Efficiency | 465049.3617 | 525649.7086 | 581761.1915 | 658250.1974 | 716761.3851 | 598800.345 | 542582.0297 | 602907.196 | 641441.5846 | 650320.4388 | 625187.3513 | 569312.5374 | 491736.2527
Scenario 4: Reference ZEAS Phase In | PG&E | Com | WaterHeat | Com - Health | Participant Cost Test | Fuel Substitution | 1108377.1667 | 1284894.6869 | 661638.5994 | 724169.2616 | 771208.7653 | 705737.2711 | 298291.9655 | 385787.2937 | 264807.2067 | 330906.4325 | 401724.7299 | 477046.2054 | 558149.4796
Scenario 4: Reference ZEAS Phase In | PG&E | Com | WaterHeat | Com - Health | Program Administrator Cost Test | Energy Efficiency | 839819.0992 | 970532.435 | 1080144.2567 | 1245990.8283 | 1355866.5631 | 1504138.9185 | 1376087.4181 | 1504381.1429 | 1574965.3967 | 1568579.7697 | 1481410.134 | 1325389.2538 | 1124966.6321
Scenario 4: Reference ZEAS Phase In | PG&E | Com | WaterHeat | Com - Health | Program Administrator Cost Test | Fuel Substitution | 1856470.9184 | 2396124.6129 | 2261195.438 | 1426008.8616 | 1681697.7952 | 2156555.637 | 438649.4797 | 569360.1673 | 511497.5062 | 639092.0437 | 775765.1724 | 921092.6429 | 1077537.1236
Scenario 4: Reference ZEAS Phase In | PG&E | Com | WaterHeat | Com - Health | Rate Impact Measure Test | Energy Efficiency | 2063490.4827 | 2280803.6011 | 2322814.9535 | 2577059.3468 | 2737685.246 | 2878115.346 | 2360838.7586 | 2603731.3335 | 2751483.6204 | 2768336.7348 | 2446835.6718 | 1929846.1111 | 1394487.6438
Scenario 4: Reference ZEAS Phase In | PG&E | Com | WaterHeat | Com - Health | Rate Impact Measure Test | Fuel Substitution | 1856470.9184 | 2396124.6129 | 3146629.8048 | 5151252.5046 | 9122358.4349 | 10564978.9567 | 9706981.5694 | 11067478.4281 | 11693712.394 | 11953112.4145 | 11215658.9769 | 9292064.448 | 6047428.6732
Scenario 4: Reference ZEAS Phase In | PG&E | Com | WaterHeat | Com - Health | Total Resource Cost Test | Energy Efficiency | 1019030.4138 | 1168151.6375 | 1291321.9828 | 1478522.5377 | 1606308.9294 | 1648723.4823 | 1498377.6096 | 1640224.7425 | 1719466.2638 | 1716307.7964 | 1624595.3895 | 1456848.2299 | 1239448.2506
Scenario 4: Reference ZEAS Phase In | PG&E | Com | WaterHeat | Com - Health | Total Resource Cost Test | Fuel Substitution | 2147749.3226 | 2765261.5834 | 2735388.0541 | 1976022.545 | 2304721.5265 | 2679721.9941 | 656611.3496 | 850200.3853 | 643901.1096 | 804545.2599 | 976627.5373 | 1159615.7456 | 1356611.8634
Scenario 4: Reference ZEAS Phase In | PG&E | Com | WaterHeat | Com - Lodging | Participant Cost Test | Energy Efficiency | 2046872.1595 | 2210078.2435 | 2368504.4133 | 2540742.5882 | 2721568.1441 | 1980414.2711 | 1193192.807 | 1277709.4506 | 473845.6379 | 477308.1318 | 42395.4625 | 387438.7202 | 312619.0875
Scenario 4: Reference ZEAS Phase In | PG&E | Com | WaterHeat | Com - Lodging | Participant Cost Test | Fuel Substitution | 1248288.9931 | 1446353.5158 | 788980.2015 | 890267.7826 | 983161.3735 | 597443.861 | 232910.47 | 300446.0021 | 206520.5432 | 259113.9449 | 314457.0825 | 373031.4597 | 435791.8068
Scenario 4: Reference ZEAS Phase In | PG&E | Com | WaterHeat | Com - Lodging | Program Administrator Cost Test | Energy Efficiency | 2837274.1534 | 3036489.1105 | 3200320.0449 | 3396639.4365 | 3588999.965 | 3744854.7933 | 1510835.4614 | 1519324.5106 | 1162005.2069 | 1068697.2753 | 75803.3159 | 795080.3545 | 622328.1698
Scenario 4: Reference ZEAS Phase In | PG&E | Com | WaterHeat | Com - Lodging | Program Administrator Cost Test | Fuel Substitution | 1872691.3518 | 2405485.6819 | 2286861.1602 | 1470135.9943 | 1764656.8851 | 2175769.3969 | 342779.8009 | 443871.9577 | 399241.0729 | 500864.3681 | 607781.4208 | 720941.9168 | 842144.6258
Scenario 4: Reference ZEAS Phase In | PG&E | Com | WaterHeat | Com - Lodging | Rate Impact Measure Test | Energy Efficiency | 8546602.5944 | 8802847.1878 | 8821149.7772 | 8970991.4862 | 9086058.8065 | 9090005.5292 | 2656077.9367 | 2705135.6912 | 2028226.8319 | 1890420.4204 | 129320.4019 | 1164163.748 | 774566.1142
Scenario 4: Reference ZEAS Phase In | PG&E | Com | WaterHeat | Com - Lodging | Rate Impact Measure Test | Fuel Substitution | 1872691.3518 | 2405485.6819 | 3031195.6799 | 4919358.945 | 8724245.1226 | 9998966.3512 | 9067028.0363 | 10306248.7712 | 10919845.7946 | 11189088.0097 | 10467311.0493 | 8618841.6759 | 5524375.3076
Scenario 4: Reference ZEAS Phase In | PG&E | Com | WaterHeat | Com - Lodging | Total Resource Cost Test | Energy Efficiency | 3749471.8287 | 4017447.7373 | 4246512.3351 | 4514897.3215 | 4784430.6391 | 4459439.9831 | 2006637.3335 | 2061717.2413 | 1268777.8988 | 1190535.7363 | 89968.7917 | 902610.8575 | 711231.4982
Scenario 4: Reference ZEAS Phase In | PG&E | Com | WaterHeat | Com - Lodging | Total Resource Cost Test | Fuel Substitution | 2239792.8325 | 2868012.0051 | 2874194.5452 | 2170076.6788 | 2588205.8965 | 2596770.1102 | 513004.3369 | 662587.5553 | 502501.3445 | 630421.3406 | 765009.962 | 907457.6467 | 1060040.5292
Scenario 4: Reference ZEAS Phase In | PG&E | Com | WaterHeat | Com - Office (Large) | Participant Cost Test | Energy Efficiency | 1361193.9534 | 1444029.9445 | 1464835.6073 | 1427096.3409 | 1326024.8761 | 859232.1887 | 373134.8567 | 202300.5965 | 59985.7497 | 38910.4891 | 36102.904 | 33511.4238 | 31123.0193
Scenario 4: Reference ZEAS Phase In | PG&E | Com | WaterHeat | Com - Office (Large) | Participant Cost Test | Fuel Substitution | 340576.4514 | 399396.3888 | 253848.6995 | 265587.7079 | 261006.4204 | 156806.0533 | 117134.2684 | 150409.4084 | 139811.0754 | 174551.4375 | 210543.3297 | 248164.6652 | 287928.9296
Scenario 4: Reference ZEAS Phase In | PG&E | Com | WaterHeat | Com - Office (Large) | Program Administrator Cost Test | Energy Efficiency | 2550035.9704 | 2702744.1221 | 2695502.136 | 2526279.0813 | 2191292.7577 | 1743786.7532 | 936147.7119 | 496794.2891 | 145291.3348 | 93950.6979 | 85768.8402 | 78370.1864 | 71696.7324
Scenario 4: Reference ZEAS Phase In | PG&E | Com | WaterHeat | Com - Office (Large) | Program Administrator Cost Test | Fuel Substitution | 433479.5529 | 553175.9905 | 515280.1536 | 239818.0479 | 240634.5209 | 296951.9183 | 203330.0072 | 260950.2902 | 259060.469 | 322706.3392 | 388390.3859 | 456799.6832 | 528865.0253
Scenario 4: Reference ZEAS Phase In | PG&E | Com | WaterHeat | Com - Office (Large) | Rate Impact Measure Test | Energy Efficiency | 4697508.6101 | 4964915.3823 | 4922375.9809 | 4645571.0537 | 4080700.7176 | 3309586.9889 | 1602030.0284 | 858357.1732 | 254228.5322 | 166863.0788 | 142785.665 | 115140.5179 | 89528.4068
Scenario 4: Reference ZEAS Phase In | PG&E | Com | WaterHeat | Com - Office (Large) | Rate Impact Measure Test | Fuel Substitution | 433479.5529 | 553175.9905 | 730449.5912 | 1169353.303 | 2076955.8848 | 2336713.2653 | 2496294.0627 | 2831149.09 | 3024962.8549 | 3118825.5549 | 2952039.6396 | 2497314.5632 | 1730313.3081
Scenario 4: Reference ZEAS Phase In | PG&E | Com | WaterHeat | Com - Office (Large) | Total Resource Cost Test | Energy Efficiency | 3028479.6652 | 3206063.1367 | 3205202.1085 | 3032479.3596 | 2680563.5405 | 2008032.4959 | 1020985.5971 | 543082.0421 | 158807.3416 | 102805.2964 | 94052.0534 | 86121.1534 | 78953.5109
Scenario 4: Reference ZEAS Phase In | PG&E | Com | WaterHeat | Com - Office (Large) | Total Resource Cost Test | Fuel Substitution | 560612.2768 | 713391.8935 | 720294.0228 | 459538.384 | 471578.292 | 417135.6318 | 284170.6778 | 364888.9637 | 340204.7747 | 424704.8706 | 512238.6959 | 603724.1032 | 700408.7216
Scenario 4: Reference ZEAS Phase In | PG&E | Com | WaterHeat | Com - Office (Small) | Participant Cost Test | Energy Efficiency | 202015.0001 | 257326.4454 | 8828.4069 | 276735.5009 | 337170.7367 | 398250.8795 | 452626.4529 | 490668.2981 | 502862.4099 | 483856.5441 | 434516.4938 | 363189.0842 | 282314.6945
Scenario 4: Reference ZEAS Phase In | PG&E | Com | WaterHeat | Com - Office (Small) | Participant Cost Test | Fuel Substitution | 76204.7273 | 88261.7529 | 42951.3302 | 33408.2781 | 28258.9028 | 35010.2165 | 22375.1925 | 29540.8533 | 38351.7553 | 48043.0826 | 58154.0774 | 68824.3103 | 80223.041
Scenario 4: Reference ZEAS Phase In | PG&E | Com | WaterHeat | Com - Office (Small) | Program Administrator Cost Test | Energy Efficiency | 560551.7498 | 702901.4021 | 23805.8898 | 735261.6278 | 881638.9346 | 1024757.8397 | 1146092.2313 | 1222540.9961 | 1232829.4904 | 1165132.5124 | 1027633.0875 | 843546.0145 | 643922.497
Scenario 4: Reference ZEAS Phase In | PG&E | Com | WaterHeat | Com - Office (Small) | Program Administrator Cost Test | Fuel Substitution | 113077.0277 | 144676.6824 | 133033.6165 | 49294.6519 | 53549.3463 | 66992.5399 | 41224.2063 | 54308.6251 | 70358.3718 | 87956.1677 | 106252.215 | 125498.0328 | 145997.3613
Scenario 4: Reference ZEAS Phase In | PG&E | Com | WaterHeat | Com - Office (Small) | Rate Impact Measure Test | Energy Efficiency | 919394.4616 | 1161286.4558 | 39386.6093 | 1224884.7445 | 1482069.5207 | 1737771.0581 | 1960980.5082 | 2110890.7568 | 2148659.2907 | 2052596.3073 | 1694517.604 | 1226193.8008 | 797104.6998
Scenario 4: Reference ZEAS Phase In | PG&E | Com | WaterHeat | Com - Office (Small) | Rate Impact Measure Test | Fuel Substitution | 113077.0277 | 144676.6824 | 185118.4566 | 249232.5051 | 458795.5693 | 524581.5183 | 589459.2019 | 681844.0631 | 758218.978 | 785687.9163 | 748242.6569 | 638570.9454 | 449499.9752
Scenario 4: Reference ZEAS Phase In | PG&E | Com | WaterHeat | Com - Office (Small) | Total Resource Cost Test | Energy Efficiency | 607111.0149 | 762051.1276 | 25820.7196 | 797628.9622 | 957567.1879 | 1114396.856 | 1247952.3029 | 1332958.4309 | 1345987.6061 | 1274927.7133 | 1127046.1752 | 927321.6964 | 709576.1084
Scenario 4: Reference ZEAS Phase In | PG&E | Com | WaterHeat | Com - Office (Small) | Total Resource Cost Test | Fuel Substitution | 131195.0442 | 167617.4992 | 162967.8506 | 72283.5159 | 74517.1209 | 93158.5892 | 54461.1253 | 71895.3346 | 93331.2821 | 116907.0299 | 141501.0953 | 167452.6021 | 195172.8694
Scenario 4: Reference ZEAS Phase In | PG&E | Com | WaterHeat | Com - Other | Participant Cost Test | Energy Efficiency | 904803.0553 | 1064647.8723 | 1161658.3487 | 1364859.8468 | 1596133.7871 | 1564124.3761 | 1655636.2937 | 1884660.8558 | 1978053.497 | 2099188.4751 | 2120669.5852 | 2031583.808 | 1841273.8522
Scenario 4: Reference ZEAS Phase In | PG&E | Com | WaterHeat | Com - Other | Participant Cost Test | Fuel Substitution | 5792856.6135 | 6765120.0725 | 3638988.202 | 3952784.3565 | 4121677.2137 | 3581157.0825 | 1582001.7425 | 2027864.1252 | 1375987.1992 | 1709779.0386 | 2062805.669 | 2435478.3688 | 2834072.514
Scenario 4: Reference ZEAS Phase In | PG&E | Com | WaterHeat | Com - Other | Program Administrator Cost Test | Energy Efficiency | 1706245.7505 | 2042531.1465 | 2255350.6068 | 2689091.6433 | 3181010.2526 | 3716915.2089 | 4033480.8843 | 4534945.4532 | 4875148.0798 | 5082236.3962 | 5044623.1316 | 4749536.5857 | 4232164.0154
Scenario 4: Reference ZEAS Phase In | PG&E | Com | WaterHeat | Com - Other | Program Administrator Cost Test | Fuel Substitution | 7636442.4832 | 9742541.1172 | 9207171.5041 | 5688760.2103 | 6498628.8797 | 8301223.8288 | 2326060.6052 | 2989754.1071 | 2655037.5735 | 3294767.1229 | 3967271.2 | 4670585.8571 | 5419636.5054
Scenario 4: Reference ZEAS Phase In | PG&E | Com | WaterHeat | Com - Other | Rate Impact Measure Test | Energy Efficiency | 3594585.0617 | 4204033.3172 | 4090755.9637 | 4826774.0232 | 5669571.2732 | 6599708.5789 | 6955330.6684 | 7888129.4762 | 8564855.0668 | 9000225.5623 | 8353308.937 | 6930530.2261 | 5253751.3586
Scenario 4: Reference ZEAS Phase In | PG&E | Com | WaterHeat | Com - Other | Rate Impact Measure Test | Fuel Substitution | 7636442.4832 | 9742541.1172 | 11813442.4651 | 18593325.3419 | 32697339.2857 | 37583358.3864 | 34643285.2792 | 39240340.6231 | 41008612.0122 | 41884041.0021 | 39356205.0141 | 32885101.3538 | 22081163.0022
Scenario 4: Reference ZEAS Phase In | PG&E | Com | WaterHeat | Com - Other | Total Resource Cost Test | Energy Efficiency | 2066338.148 | 2457473.8413 | 2683598.2394 | 3179338.7923 | 3740101.7175 | 4122889.2489 | 4436342.0465 | 4990079.1136 | 5322437.4215 | 5560739.9246 | 5531888.6555 | 5220141.2191 | 4662263.622
Scenario 4: Reference ZEAS Phase In | PG&E | Com | WaterHeat | Com - Other | Total Resource Cost Test | Fuel Substitution | 9694650.564 | 12325364.3088 | 11821330.4389 | 8677989.6141 | 9841969.3012 | 11046704.9966 | 3483700.2151 | 4470142.2673 | 3348259.6908 | 4160155.7145 | 5018732.7464 | 5924970.3385 | 6894115.6203
Scenario 4: Reference ZEAS Phase In | PG&E | Com | WaterHeat | Com - Refrig. Warehouse | Participant Cost Test | Energy Efficiency | 19720.3784 | 25208.1606 | 32102.0694 | 41650.3295 | 52648.1437 | 64803.5871 | 77434.4387 | 92217.8276 | 106828.8371 | 120353.3334 | 130340.4501 | 135234.2622 | 133775.0878
Scenario 4: Reference ZEAS Phase In | PG&E | Com | WaterHeat | Com - Refrig. Warehouse | Participant Cost Test | Fuel Substitution | 8973.6824 | 10199.0823 | 4383.9041 | 4670.6717 | 4792.135 | 5985.6519 | 1381.0227 | 1803.3072 | 2280.8188 | 2862.4534 | 3475.6247 | 4125.1225 | 4821.1674
Scenario 4: Reference ZEAS Phase In | PG&E | Com | WaterHeat | Com - Refrig. Warehouse | Program Administrator Cost Test | Energy Efficiency | 54440.4786 | 68972.376 | 86471.7085 | 110432.3486 | 137359.612 | 166486.7177 | 196113.1561 | 229895.4859 | 262162.5437 | 290179.7344 | 308766.0437 | 314735.5117 | 305856.3152
Scenario 4: Reference ZEAS Phase In | PG&E | Com | WaterHeat | Com - Refrig. Warehouse | Program Administrator Cost Test | Fuel Substitution | 17609.6176 | 22635.824 | 21319.6452 | 14228.9751 | 16998.1213 | 21578.8772 | 2669.2585 | 3485.1148 | 4407.5169 | 5530.8841 | 6714.9133 | 7968.8056 | 9312.2609
Scenario 4: Reference ZEAS Phase In | PG&E | Com | WaterHeat | Com - Refrig. Warehouse | Rate Impact Measure Test | Energy Efficiency | 93693.9491 | 118224.9618 | 146681.8199 | 187416.7013 | 233889.9279 | 285058.5342 | 335470.6284 | 396934.0056 | 457009.0691 | 511300.217 | 509287.5643 | 457621.4589 | 378663.4889
Scenario 4: Reference ZEAS Phase In | PG&E | Com | WaterHeat | Com - Refrig. Warehouse | Rate Impact Measure Test | Fuel Substitution | 17609.6176 | 22635.824 | 29879.4396 | 48624.565 | 84989.119 | 98338.5996 | 87428.602 | 99446.1108 | 106882.9748 | 109665.8887 | 102823.2987 | 84993.0205 | 54993.4975
Scenario 4: Reference ZEAS Phase In | PG&E | Com | WaterHeat | Com - Refrig. Warehouse | Total Resource Cost Test | Energy Efficiency | 59024.7764 | 74752.7839 | 93769.1615 | 119945.3163 | 149385.9079 | 181234.9552 | 213603.5732 | 250695.0306 | 286220.2741 | 317504.7523 | 338584.6377 | 345914.1304 | 336939.1737
Scenario 4: Reference ZEAS Phase In | PG&E | Com | WaterHeat | Com - Refrig. Warehouse | Total Resource Cost Test | Fuel Substitution | 19256.2493 | 24718.9911 | 24023.8919 | 17261.5374 | 20287.1399 | 25713.5477 | 3359.7698 | 4386.7684 | 5547.9263 | 6962.1108 | 8452.7257 | 10031.3668 | 11722.8446
Scenario 4: Reference ZEAS Phase In | PG&E | Com | WaterHeat | Com - Restaurant | Participant Cost Test | Energy Efficiency | 169616.7863 | 199008.8524 | 162164.207 | 189448.8737 | 218183.8314 | 245990.2247 | 233644.992 | 247945.9149 | 250002.1063 | 238363.357 | 41354.0285 | 191087.3325 | 179894.0354
Scenario 4: Reference ZEAS Phase In | PG&E | Com | WaterHeat | Com - Restaurant | Participant Cost Test | Fuel Substitution | 2001091.9075 | 2302370.5593 | 1098040.0255 | 994463.7389 | 719700.7562 | 891225.2789 | 661672.307 | 852825.4111 | 1065896.16 | 1321982.1325 | 1591682.5654 | 1692336.0675 | 2034687.2506
Scenario 4: Reference ZEAS Phase In | PG&E | Com | WaterHeat | Com - Restaurant | Program Administrator Cost Test | Energy Efficiency | 387598.9251 | 449823.5851 | 411077.1905 | 475912.6545 | 542426.3101 | 604381.08 | 615192.4905 | 641478.0562 | 636753.5268 | 598131.9682 | 122501.4473 | 465687.8489 | 446909.875
Scenario 4: Reference ZEAS Phase In | PG&E | Com | WaterHeat | Com - Restaurant | Program Administrator Cost Test | Fuel Substitution | 3331609.8813 | 4249826.1731 | 3665308.4489 | 1504703.9781 | 1411261.5432 | 1753252.9519 | 1237804.1455 | 1591487.7664 | 1984351.5054 | 2455334.0609 | 2949440.616 | 3128839.1994 | 3753341.9097
Scenario 4: Reference ZEAS Phase In | PG&E | Com | WaterHeat | Com - Restaurant | Rate Impact Measure Test | Energy Efficiency | 1002126.6705 | 1135991.406 | 788159.5744 | 899886.3339 | 1015804.0265 | 1125618.9788 | 1113863.113 | 1170908.8858 | 1175169.2064 | 1095545.3738 | 230531.2772 | 694424.8163 | 569227.1678
Scenario 4: Reference ZEAS Phase In | PG&E | Com | WaterHeat | Com - Restaurant | Rate Impact Measure Test | Fuel Substitution | 3335382.6913 | 4261188.264 | 5755553.4827 | 9387555.4053 | 16675790.4951 | 18765439.0847 | 19922010.925 | 22469741.5004 | 24015355.4664 | 24579489.7924 | 23196822.2402 | 17665633.1902 | 12622458.4519
Scenario 4: Reference ZEAS Phase In | PG&E | Com | WaterHeat | Com - Restaurant | Total Resource Cost Test | Energy Efficiency | 455079.0023 | 528495.2675 | 456572.3341 | 527928.1948 | 601258.1609 | 669800.5834 | 669904.5853 | 699457.8749 | 695247.0987 | 654455.2104 | 134197.1054 | 511695.0893 | 491879.8902
Scenario 4: Reference ZEAS Phase In | PG&E | Com | WaterHeat | Com - Restaurant | Total Resource Cost Test | Fuel Substitution | 3773098.0132 | 4808295.3348 | 4382708.3428 | 2142375.2448 | 1902173.6866 | 2364468.9 | 1610049.3052 | 2074951.1099 | 2593112.9238 | 3215839.3293 | 3871577.419 | 4116048.9474 | 4948239.9937
Scenario 4: Reference ZEAS Phase In | PG&E | Com | WaterHeat | Com - Retail | Participant Cost Test | Energy Efficiency | 405851.8779 | 514383.3027 | 474668.1227 | 711074.2376 | 875011.8561 | 1033125.5919 | 1203742.229 | 1358580.6549 | 1427404.7444 | 1486484.0289 | 1471529.7584 | 1379157.3226 | 1221052.3243
Scenario 4: Reference ZEAS Phase In | PG&E | Com | WaterHeat | Com - Retail | Participant Cost Test | Fuel Substitution | 143955.298 | 159069.0148 | 60629.4394 | 40805.5868 | 24924.4951 | 54737.1804 | 66134.2086 | 84964.0281 | 58367.0478 | 72883.6645 | 88018.0118 | 103992.0774 | 121070.957
Scenario 4: Reference ZEAS Phase In | PG&E | Com | WaterHeat | Com - Retail | Program Administrator Cost Test | Energy Efficiency | 1043356.4404 | 1314226.1806 | 1259018.142 | 1795944.4705 | 2170123.5571 | 2565604.0406 | 2952833.7759 | 3289341.3243 | 3501302.4039 | 3581996.0873 | 3483268.8847 | 3206679.856 | 2788534.9882
Scenario 4: Reference ZEAS Phase In | PG&E | Com | WaterHeat | Com - Retail | Program Administrator Cost Test | Fuel Substitution | 188098.3947 | 238833.9642 | 205880.4595 | 56529.3476 | 47703.5685 | 81623.3834 | 94852.0838 | 122090.3418 | 108761.1885 | 135496.5013 | 163259.8378 | 192457.0963 | 223570.4162
Scenario 4: Reference ZEAS Phase In | PG&E | Com | WaterHeat | Com - Retail | Rate Impact Measure Test | Energy Efficiency | 1711578.2098 | 2170801.6101 | 2080199.9805 | 2993482.8841 | 3648846.8306 | 4351214.0226 | 5052389.7937 | 5679192.2652 | 6102646.0729 | 6310748.0091 | 5743899.8822 | 4661130.1667 | 3451674.6035
Scenario 4: Reference ZEAS Phase In | PG&E | Com | WaterHeat | Com - Retail | Rate Impact Measure Test | Fuel Substitution | 188098.3947 | 238833.9642 | 291504.682 | 439550.1439 | 826871.2592 | 955408.2214 | 1093250.7926 | 1245941.802 | 1319190.7495 | 1359390.167 | 1286763.2189 | 1088832.4469 | 753176.9683
Scenario 4: Reference ZEAS Phase In | PG&E | Com | WaterHeat | Com - Retail | Total Resource Cost Test | Energy Efficiency | 1148498.6087 | 1445605.4257 | 1370406.5331 | 1970784.6921 | 2388610.4945 | 2811912.6066 | 3238200.3999 | 3609978.0202 | 3822487.9377 | 3919244.4356 | 3819842.5187 | 3524663.5976 | 3072311.2242
Scenario 4: Reference ZEAS Phase In | PG&E | Com | WaterHeat | Com - Retail | Total Resource Cost Test | Fuel Substitution | 224329.8454 | 276569.5401 | 246326.5028 | 80303.3673 | 62332.3149 | 123791.351 | 145545.4606 | 187204.4191 | 142053.5428 | 177371.2364 | 214187.813 | 253042.6984 | 294580.1163
Scenario 4: Reference ZEAS Phase In | PG&E | Com | WaterHeat | Com - School | Participant Cost Test | Energy Efficiency | 630194.8252 | 706368.4536 | 726271.9679 | 757316.8985 | 752180.1302 | 708660.5845 | 409022.2337 | 308334.3574 | 205623.2956 | 115310.1034 | 43586.514 | 31841.7909 | 30411.0453
Scenario 4: Reference ZEAS Phase In | PG&E | Com | WaterHeat | Com - School | Participant Cost Test | Fuel Substitution | 897314.6472 | 1044333.975 | 655007.1348 | 609970.4736 | 478266.4787 | 822311.8469 | 657062.0472 | 837571.6653 | 575287.9666 | 716302.2844 | 862598.5807 | 1015876.3348 | 1178149.165
Scenario 4: Reference ZEAS Phase In | PG&E | Com | WaterHeat | Com - School | Program Administrator Cost Test | Energy Efficiency | 1339483.9774 | 1506312.7098 | 1580532.1888 | 1626150.6082 | 1576772.0255 | 1428933.6064 | 1039014.9173 | 771797.6563 | 508571.5561 | 282536.1157 | 108358.1119 | 80615.0726 | 76254.0102
Scenario 4: Reference ZEAS Phase In | PG&E | Com | WaterHeat | Com - School | Program Administrator Cost Test | Fuel Substitution | 1326535.2941 | 1691179.4197 | 1602957.7176 | 793317.871 | 789441.3923 | 1202132.229 | 917580.7836 | 1170819.8816 | 1026918.6427 | 1274673.0952 | 1530348.0559 | 1796903.9272 | 2077822.27
Scenario 4: Reference ZEAS Phase In | PG&E | Com | WaterHeat | Com - School | Rate Impact Measure Test | Energy Efficiency | 2566223.0155 | 2860417.6838 | 2859922.8924 | 2942342.6236 | 2863277.8399 | 2614159.4852 | 1793431.4613 | 1348906.2556 | 903194.1138 | 508693.824 | 186387.9675 | 122953.4651 | 97550.5722
Scenario 4: Reference ZEAS Phase In | PG&E | Com | WaterHeat | Com - School | Rate Impact Measure Test | Fuel Substitution | 1326535.2941 | 1691179.4197 | 2288632.0162 | 3540100.1428 | 6142330.8304 | 7136902.5641 | 7572461.417 | 8599917.2791 | 8983774.1314 | 9296681.7191 | 8873426.8054 | 7636644.7746 | 5514788.5829
Scenario 4: Reference ZEAS Phase In | PG&E | Com | WaterHeat | Com - School | Total Resource Cost Test | Energy Efficiency | 1547501.5255 | 1736503.4241 | 1798566.4995 | 1853150.8312 | 1804387.3091 | 1648675.0425 | 1131712.8669 | 841839.7281 | 555423.9344 | 309306.6346 | 118946.3603 | 88551.4937 | 83917.4194
Scenario 4: Reference ZEAS Phase In | PG&E | Com | WaterHeat | Com - School | Total Resource Cost Test | Fuel Substitution | 1625090.9943 | 2067523.2675 | 2101017.3166 | 1254633.1505 | 1156262.8766 | 1895000.4593 | 1446946.16 | 1846442.1891 | 1399888.4569 | 1742879.1719 | 2098679.5004 | 2471418.3221 | 2865987.7784
Scenario 4: Reference ZEAS Phase In | PG&E | Com | WaterHeat | Com - Warehouse | Participant Cost Test | Energy Efficiency | 293128.6536 | 367361.5291 | 457384.4611 | 564712.2213 | 701422.3402 | 828178.0744 | 961297.9329 | 1101781.9152 | 1166450.6347 | 1250877.2349 | 1279839.7223 | 1248549.6606 | 1158896.4688
Scenario 4: Reference ZEAS Phase In | PG&E | Com | WaterHeat | Com - Warehouse | Participant Cost Test | Fuel Substitution | 13290.6005 | 15634.0737 | 10199.2253 | 10984.9747 | 11328.9142 | 15315.9422 | 4853.4886 | 6264.8516 | 4314.2789 | 5407.2814 | 6557.9821 | 7778.4798 | 9089.015
Scenario 4: Reference ZEAS Phase In | PG&E | Com | WaterHeat | Com - Warehouse | Program Administrator Cost Test | Energy Efficiency | 744323.5725 | 930151.723 | 1152276.5337 | 1412376.7979 | 1712955.6053 | 2032411.6931 | 2343784.6962 | 2648093.7741 | 2861203.4642 | 3014041.6466 | 3029599.369 | 2903344.5848 | 2647124.6168
Scenario 4: Reference ZEAS Phase In | PG&E | Com | WaterHeat | Com - Warehouse | Program Administrator Cost Test | Fuel Substitution | 20669.0643 | 26692.2803 | 27847.7896 | 20747.6803 | 24290.5377 | 32174.8424 | 7039.3666 | 9098.2224 | 8109.1349 | 10138.3656 | 12265.9523 | 14513.923 | 16919.283
Scenario 4: Reference ZEAS Phase In | PG&E | Com | WaterHeat | Com - Warehouse | Rate Impact Measure Test | Energy Efficiency | 1231552.8155 | 1545001.0076 | 1922286.2405 | 2370723.5017 | 2894064.33 | 3459662.5704 | 4007927.7161 | 4570143.8853 | 4985375.1907 | 5308077.9423 | 4995666.8424 | 4220903.1917 | 3276712.4638
Scenario 4: Reference ZEAS Phase In | PG&E | Com | WaterHeat | Com - Warehouse | Rate Impact Measure Test | Fuel Substitution | 20669.0643 | 26692.2803 | 34062.6125 | 51698.5451 | 87559.9715 | 103361.6888 | 87220.3593 | 99639.8924 | 104640.0995 | 108104.2733 | 102579.2943 | 86850.7644 | 59813.7922
Scenario 4: Reference ZEAS Phase In | PG&E | Com | WaterHeat | Com - Warehouse | Total Resource Cost Test | Energy Efficiency | 820961.6737 | 1024487.2081 | 1267811.5976 | 1553146.0279 | 1889571.8899 | 2234452.2807 | 2574653.179 | 2911826.6817 | 3124048.158 | 3298321.7112 | 3322660.2272 | 3191416.789 | 2916556.5993
Scenario 4: Reference ZEAS Phase In | PG&E | Com | WaterHeat | Com - Warehouse | Total Resource Cost Test | Fuel Substitution | 24815.2322 | 31952.8569 | 34600.289 | 28326.4118 | 32656.2502 | 44344.9453 | 10698.695 | 13823.6228 | 10499.1249 | 13158.0031 | 15956.9208 | 18925.2521 | 22112.1816
Scenario 4: Reference ZEAS Phase In | PG&E | Com | WholeBlg | Com - College | Participant Cost Test | Energy Efficiency | 222520.6457 | 225831.3216 | 228562.4253 | 232043.63 | 235742.4082 | 239553.822 | 244808.5216 | 250274.4799 | 255302.2039 | 264270.1279 | 268664.8616 | 271413.3575 | 279101.5098
Scenario 4: Reference ZEAS Phase In | PG&E | Com | WholeBlg | Com - College | Program Administrator Cost Test | Energy Efficiency | 218565.1997 | 221488.0085 | 223850.9859 | 226838.8173 | 230088.1877 | 233449.7591 | 238144.5268 | 243123.3006 | 247472.7693 | 255757.187 | 259342.6406 | 261375.461 | 268174.1466
Scenario 4: Reference ZEAS Phase In | PG&E | Com | WholeBlg | Com - College | Rate Impact Measure Test | Energy Efficiency | 243782.9718 | 247134.691 | 249539.1815 | 252827.7601 | 255698.4929 | 258181.7541 | 261928.5383 | 265137.6588 | 267718.657 | 273496.6312 | 273734.6658 | 271545.4714 | 273641.5353
Scenario 4: Reference ZEAS Phase In | PG&E | Com | WholeBlg | Com - College | Total Resource Cost Test | Energy Efficiency | 223845.1865 | 227240.054 | 230042.7177 | 233627.9034 | 237409.9205 | 241298.1269 | 246653.8633 | 252193.5284 | 257338.4399 | 266415.9118 | 270885.4569 | 273663.2469 | 281408.7182
Scenario 4: Reference ZEAS Phase In | PG&E | Com | WholeBlg | Com - Grocery | Participant Cost Test | Energy Efficiency | 1364558.0357 | 1400005.5852 | 1434086.9717 | 1473136.7133 | 1517110.9195 | 1562980.451 | 1613474.1666 | 1714214.081 | 1768074.8186 | 1852359.058 | 1903831.6863 | 1945206.0833 | 1972030.1353
Scenario 4: Reference ZEAS Phase In | PG&E | Com | WholeBlg | Com - Grocery | Program Administrator Cost Test | Energy Efficiency | 1364558.0357 | 1400005.5852 | 1434086.9717 | 1473136.7133 | 1517110.9195 | 1562980.451 | 1613474.1666 | 1714214.081 | 1768074.8186 | 1852359.058 | 1903831.6863 | 1945206.0833 | 1972030.1353
Scenario 4: Reference ZEAS Phase In | PG&E | Com | WholeBlg | Com - Grocery | Rate Impact Measure Test | Energy Efficiency | 1364558.0357 | 1400005.5852 | 1434086.9717 | 1473136.7133 | 1517110.9195 | 1562980.451 | 1613474.1666 | 1714214.081 | 1768074.8186 | 1852359.058 | 1903831.6863 | 1945206.0833 | 1972030.1353
Scenario 4: Reference ZEAS Phase In | PG&E | Com | WholeBlg | Com - Grocery | Total Resource Cost Test | Energy Efficiency | 1364558.0357 | 1400005.5852 | 1434086.9717 | 1473136.7133 | 1517110.9195 | 1562980.451 | 1613474.1666 | 1714214.081 | 1768074.8186 | 1852359.058 | 1903831.6863 | 1945206.0833 | 1972030.1353
Scenario 4: Reference ZEAS Phase In | PG&E | Com | WholeBlg | Com - Health | Participant Cost Test | Energy Efficiency | 1650399.8942 | 1698282.7849 | 1743632.1465 | 1794528.9072 | 1850910.3793 | 1908468.3408 | 1973118.9157 | 2057299.1706 | 2123819.5964 | 2229335.7967 | 2292892.887 | 2344694.3317 | 2386563.3311
Scenario 4: Reference ZEAS Phase In | PG&E | Com | WholeBlg | Com - Health | Program Administrator Cost Test | Energy Efficiency | 1650399.8942 | 1698282.7849 | 1743632.1465 | 1794528.9072 | 1850910.3793 | 1908468.3408 | 1973118.9157 | 2057299.1706 | 2123819.5964 | 2229335.7967 | 2292892.887 | 2344694.3317 | 2386563.3311
Scenario 4: Reference ZEAS Phase In | PG&E | Com | WholeBlg | Com - Health | Rate Impact Measure Test | Energy Efficiency | 1650399.8942 | 1698282.7849 | 1743632.1465 | 1794528.9072 | 1850910.3793 | 1908468.3408 | 1973118.9157 | 2057299.1706 | 2123819.5964 | 2229335.7967 | 2292892.887 | 2344694.3317 | 2386563.3311
Scenario 4: Reference ZEAS Phase In | PG&E | Com | WholeBlg | Com - Health | Total Resource Cost Test | Energy Efficiency | 1650399.8942 | 1698282.7849 | 1743632.1465 | 1794528.9072 | 1850910.3793 | 1908468.3408 | 1973118.9157 | 2057299.1706 | 2123819.5964 | 2229335.7967 | 2292892.887 | 2344694.3317 | 2386563.3311
Scenario 4: Reference ZEAS Phase In | PG&E | Com | WholeBlg | Com - Lodging | Participant Cost Test | Energy Efficiency | 260517.1888 | 265917.427 | 270870.2649 | 276550.3941 | 283009.247 | 289661.7222 | 297354.1979 | 304199.8328 | 312400.909 | 325289.9777 | 333408.9723 | 340102.9213 | 345112.438
Scenario 4: Reference ZEAS Phase In | PG&E | Com | WholeBlg | Com - Lodging | Program Administrator Cost Test | Energy Efficiency | 260517.1888 | 265917.427 | 270870.2649 | 276550.3941 | 283009.247 | 289661.7222 | 297354.1979 | 304199.8328 | 312400.909 | 325289.9777 | 333408.9723 | 340102.9213 | 345112.438
Scenario 4: Reference ZEAS Phase In | PG&E | Com | WholeBlg | Com - Lodging | Rate Impact Measure Test | Energy Efficiency | 260517.1888 | 265917.427 | 270870.2649 | 276550.3941 | 283009.247 | 289661.7222 | 297354.1979 | 304199.8328 | 312400.909 | 325289.9777 | 333408.9723 | 340102.9213 | 345112.438
Scenario 4: Reference ZEAS Phase In | PG&E | Com | WholeBlg | Com - Lodging | Total Resource Cost Test | Energy Efficiency | 260517.1888 | 265917.427 | 270870.2649 | 276550.3941 | 283009.247 | 289661.7222 | 297354.1979 | 304199.8328 | 312400.909 | 325289.9777 | 333408.9723 | 340102.9213 | 345112.438
Scenario 4: Reference ZEAS Phase In | PG&E | Com | WholeBlg | Com - Office (Large) | Participant Cost Test | Energy Efficiency | 2268818.578 | 2323612.8644 | 2373687.4078 | 2429756.0589 | 2493237.6576 | 2560802.4869 | 2641416.8023 | 2661213.0798 | 2740549.4007 | 2868442.8366 | 2944742.554 | 3005526.6283 | 3071086.6288
Scenario 4: Reference ZEAS Phase In | PG&E | Com | WholeBlg | Com - Office (Large) | Program Administrator Cost Test | Energy Efficiency | 2268818.578 | 2323612.8644 | 2373687.4078 | 2429756.0589 | 2493237.6576 | 2560802.4869 | 2641416.8023 | 2661213.0798 | 2740549.4007 | 2868442.8366 | 2944742.554 | 3005526.6283 | 3071086.6288
Scenario 4: Reference ZEAS Phase In | PG&E | Com | WholeBlg | Com - Office (Large) | Rate Impact Measure Test | Energy Efficiency | 2268818.578 | 2323612.8644 | 2373687.4078 | 2429756.0589 | 2493237.6576 | 2560802.4869 | 2641416.8023 | 2661213.0798 | 2740549.4007 | 2868442.8366 | 2944742.554 | 3005526.6283 | 3071086.6288
Scenario 4: Reference ZEAS Phase In | PG&E | Com | WholeBlg | Com - Office (Large) | Total Resource Cost Test | Energy Efficiency | 2268818.578 | 2323612.8644 | 2373687.4078 | 2429756.0589 | 2493237.6576 | 2560802.4869 | 2641416.8023 | 2661213.0798 | 2740549.4007 | 2868442.8366 | 2944742.554 | 3005526.6283 | 3071086.6288
Scenario 4: Reference ZEAS Phase In | PG&E | Com | WholeBlg | Com - Office (Small) | Participant Cost Test | Energy Efficiency | 402594.2555 | 412935.5971 | 422803.4524 | 433921.6508 | 446452.7985 | 459537.6027 | 474583.2865 | 502831.3603 | 518161.4282 | 542301.9473 | 556945.5235 | 568826.5701 | 579937.9257
Scenario 4: Reference ZEAS Phase In | PG&E | Com | WholeBlg | Com - Office (Small) | Program Administrator Cost Test | Energy Efficiency | 402594.2555 | 412935.5971 | 422803.4524 | 433921.6508 | 446452.7985 | 459537.6027 | 474583.2865 | 502831.3603 | 518161.4282 | 542301.9473 | 556945.5235 | 568826.5701 | 579937.9257
Scenario 4: Reference ZEAS Phase In | PG&E | Com | WholeBlg | Com - Office (Small) | Rate Impact Measure Test | Energy Efficiency | 402594.2555 | 412935.5971 | 422803.4524 | 433921.6508 | 446452.7985 | 459537.6027 | 474583.2865 | 502831.3603 | 518161.4282 | 542301.9473 | 556945.5235 | 568826.5701 | 579937.9257
Scenario 4: Reference ZEAS Phase In | PG&E | Com | WholeBlg | Com - Office (Small) | Total Resource Cost Test | Energy Efficiency | 402594.2555 | 412935.5971 | 422803.4524 | 433921.6508 | 446452.7985 | 459537.6027 | 474583.2865 | 502831.3603 | 518161.4282 | 542301.9473 | 556945.5235 | 568826.5701 | 579937.9257
Scenario 4: Reference ZEAS Phase In | PG&E | Com | WholeBlg | Com - Other | Participant Cost Test | Energy Efficiency | 1833408.4542 | 1955834.7484 | 2070202.0993 | 2175588.2441 | 2301890.9494 | 2458002.4117 | 2603252.7463 | 2665778.2205 | 2780300.0643 | 2938486.6772 | 3053305.1525 | 3153976.3192 | 3219447.5362
Scenario 4: Reference ZEAS Phase In | PG&E | Com | WholeBlg | Com - Other | Program Administrator Cost Test | Energy Efficiency | 1833408.4542 | 1955834.7484 | 2070202.0993 | 2175588.2441 | 2301890.9494 | 2458002.4117 | 2603252.7463 | 2665778.2205 | 2780300.0643 | 2938486.6772 | 3053305.1525 | 3153976.3192 | 3219447.5362
Scenario 4: Reference ZEAS Phase In | PG&E | Com | WholeBlg | Com - Other | Rate Impact Measure Test | Energy Efficiency | 1833408.4542 | 1955834.7484 | 2070202.0993 | 2175588.2441 | 2301890.9494 | 2458002.4117 | 2603252.7463 | 2665778.2205 | 2780300.0643 | 2938486.6772 | 3053305.1525 | 3153976.3192 | 3219447.5362
Scenario 4: Reference ZEAS Phase In | PG&E | Com | WholeBlg | Com - Other | Total Resource Cost Test | Energy Efficiency | 1833408.4542 | 1955834.7484 | 2070202.0993 | 2175588.2441 | 2301890.9494 | 2458002.4117 | 2603252.7463 | 2665778.2205 | 2780300.0643 | 2938486.6772 | 3053305.1525 | 3153976.3192 | 3219447.5362
Scenario 4: Reference ZEAS Phase In | PG&E | Com | WholeBlg | Com - Refrig. Warehouse | Participant Cost Test | Energy Efficiency | 197962.5524 | 205835.7668 | 213761.4749 | 222449.7234 | 231987.2527 | 241560.1442 | 251760.5385 | 276652.3446 | 288200.7083 | 304137.2509 | 315672.1745 | 325710.1428 | 328575.0731
Scenario 4: Reference ZEAS Phase In | PG&E | Com | WholeBlg | Com - Refrig. Warehouse | Program Administrator Cost Test | Energy Efficiency | 197962.5524 | 205835.7668 | 213761.4749 | 222449.7234 | 231987.2527 | 241560.1442 | 251760.5385 | 276652.3446 | 288200.7083 | 304137.2509 | 315672.1745 | 325710.1428 | 328575.0731
Scenario 4: Reference ZEAS Phase In | PG&E | Com | WholeBlg | Com - Refrig. Warehouse | Rate Impact Measure Test | Energy Efficiency | 197962.5524 | 205835.7668 | 213761.4749 | 222449.7234 | 231987.2527 | 241560.1442 | 251760.5385 | 276652.3446 | 288200.7083 | 304137.2509 | 315672.1745 | 325710.1428 | 328575.0731
Scenario 4: Reference ZEAS Phase In | PG&E | Com | WholeBlg | Com - Refrig. Warehouse | Total Resource Cost Test | Energy Efficiency | 197962.5524 | 205835.7668 | 213761.4749 | 222449.7234 | 231987.2527 | 241560.1442 | 251760.5385 | 276652.3446 | 288200.7083 | 304137.2509 | 315672.1745 | 325710.1428 | 328575.0731
Scenario 4: Reference ZEAS Phase In | PG&E | Com | WholeBlg | Com - Restaurant | Participant Cost Test | Energy Efficiency | 619784.2325 | 633691.4294 | 646777.3365 | 661568.956 | 678222.9836 | 694818.5442 | 713186.8819 | 736513.8957 | 756195.5847 | 789498.8267 | 808223.2535 | 814266.8963 | 926156.809
Scenario 4: Reference ZEAS Phase In | PG&E | Com | WholeBlg | Com - Restaurant | Program Administrator Cost Test | Energy Efficiency | 619173.9299 | 632995.8529 | 645976.6996 | 660653.9583 | 677185.8234 | 693651.3934 | 711871.9037 | 735044.655 | 754566.8603 | 787693.804 | 806233.8029 | 814266.8963 | 900392.6187
Scenario 4: Reference ZEAS Phase In | PG&E | Com | WholeBlg | Com - Restaurant | Rate Impact Measure Test | Energy Efficiency | 643554.51 | 658036.3538 | 671920.8053 | 687158.2996 | 703819.3575 | 719874.7052 | 737352.6854 | 759106.9713 | 776545.7794 | 806959.1379 | 822014.7614 | 814266.8963 | 967509.5142
Scenario 4: Reference ZEAS Phase In | PG&E | Com | WholeBlg | Com - Restaurant | Total Resource Cost Test | Energy Efficiency | 620754.5652 | 634738.3611 | 647920.0217 | 662809.1484 | 679559.8903 | 696251.1602 | 714725.704 | 738154.9073 | 757933.6372 | 791340.9188 | 810166.6618 | 814266.8963 | 949273.0868
Scenario 4: Reference ZEAS Phase In | PG&E | Com | WholeBlg | Com - Retail | Participant Cost Test | Energy Efficiency | 814811.4265 | 830128.4767 | 844316.9025 | 837272.7867 | 1090555.9291 | 898126.5192 | 923368.4946 | 961869.5247 | 985948.18 | 1026596.2803 | 1048618.5584 | 1065236.5601 | 1094951.1997
Scenario 4: Reference ZEAS Phase In | PG&E | Com | WholeBlg | Com - Retail | Program Administrator Cost Test | Energy Efficiency | 814389.3276 | 829480.9472 | 843391.7771 | 837272.7867 | 1075764.6999 | 896185.2567 | 920950.1398 | 958910.456 | 982416.9074 | 1022421.8465 | 1043726.8641 | 1059561.8091 | 1088405.6023
Scenario 4: Reference ZEAS Phase In | PG&E | Com | WholeBlg | Com - Retail | Rate Impact Measure Test | Energy Efficiency | 943746.3357 | 966264.3283 | 988094.5607 | 837272.7867 | 2472001.6556 | 1041231.5816 | 1064157.2978 | 1096670.7965 | 1109611.5655 | 1134975.0912 | 1137078.7705 | 1128084.2769 | 1126185.0701
Scenario 4: Reference ZEAS Phase In | PG&E | Com | WholeBlg | Com - Retail | Total Resource Cost Test | Energy Efficiency | 822024.5291 | 838133.234 | 853232.3301 | 837272.7867 | 1188471.8819 | 909187.4683 | 935430.0211 | 974959.2193 | 999950.1516 | 1041562.2728 | 1064590.6522 | 1082215.3973 | 1112991.9223
Scenario 4: Reference ZEAS Phase In | PG&E | Com | WholeBlg | Com - School | Participant Cost Test | Energy Efficiency | 385007.6226 | 389976.5198 | 394172.9233 | 399167.0135 | 404862.0981 | 410986.2304 | 418785.8099 | 432712.3001 | 440579.9818 | 454403.8942 | 462102.0292 | 467968.3113 | 477164.1369
Scenario 4: Reference ZEAS Phase In | PG&E | Com | WholeBlg | Com - School | Program Administrator Cost Test | Energy Efficiency | 385007.6226 | 389976.5198 | 394172.9233 | 399167.0135 | 404862.0981 | 410986.2304 | 418785.8099 | 432712.3001 | 440579.9818 | 454403.8942 | 462102.0292 | 467968.3113 | 477164.1369
Scenario 4: Reference ZEAS Phase In | PG&E | Com | WholeBlg | Com - School | Rate Impact Measure Test | Energy Efficiency | 385007.6226 | 389976.5198 | 394172.9233 | 399167.0135 | 404862.0981 | 410986.2304 | 418785.8099 | 432712.3001 | 440579.9818 | 454403.8942 | 462102.0292 | 467968.3113 | 477164.1369
Scenario 4: Reference ZEAS Phase In | PG&E | Com | WholeBlg | Com - School | Total Resource Cost Test | Energy Efficiency | 385007.6226 | 389976.5198 | 394172.9233 | 399167.0135 | 404862.0981 | 410986.2304 | 418785.8099 | 432712.3001 | 440579.9818 | 454403.8942 | 462102.0292 | 467968.3113 | 477164.1369
Scenario 4: Reference ZEAS Phase In | PG&E | Com | WholeBlg | Com - Warehouse | Participant Cost Test | Energy Efficiency | 898168.9511 | 930208.1651 | 962078.0157 | 997193.8861 | 1017704.6143 | 1056856.197 | 1099353.4375 | 1218893.6967 | 1266729.1628 | 1334785.6332 | 1382080.4229 | 1422485.1176 | 1442051.1101
Scenario 4: Reference ZEAS Phase In | PG&E | Com | WholeBlg | Com - Warehouse | Program Administrator Cost Test | Energy Efficiency | 894219.3147 | 925819.2725 | 957168.3392 | 991682.3902 | 1017704.6143 | 1056856.197 | 1099353.4375 | 1218893.6967 | 1266729.1628 | 1334785.6332 | 1382080.4229 | 1422485.1176 | 1442051.1101
Scenario 4: Reference ZEAS Phase In | PG&E | Com | WholeBlg | Com - Warehouse | Rate Impact Measure Test | Energy Efficiency | 953030.7095 | 985994.8959 | 1019004.051 | 1054927.2359 | 1017704.6143 | 1056856.197 | 1099353.4375 | 1218893.6967 | 1266729.1628 | 1334785.6332 | 1382080.4229 | 1422485.1176 | 1442051.1101
Scenario 4: Reference ZEAS Phase In | PG&E | Com | WholeBlg | Com - Warehouse | Total Resource Cost Test | Energy Efficiency | 900147.0176 | 932332.1765 | 964374.643 | 999686.4916 | 1017704.6143 | 1056856.197 | 1099353.4375 | 1218893.6967 | 1266729.1628 | 1334785.6332 | 1382080.4229 | 1422485.1176 | 1442051.1101
Scenario 4: Reference ZEAS Phase In | PG&E | Ind | WholeBlg | Ind - All Other Industrial | Participant Cost Test | Energy Efficiency | 41440.731 | 41654.4505 | 41716.1795 | 41796.0562 | 41797.7858 | 41875.7986 | 41899.36 | 41983.1448 | 41996.2584 | 42062.7273 | 42097.2266 | 42158.5276 | 42209.7979
Scenario 4: Reference ZEAS Phase In | PG&E | Ind | WholeBlg | Ind - All Other Industrial | Program Administrator Cost Test | Energy Efficiency | 41440.731 | 41654.4505 | 41716.1795 | 41796.0562 | 41797.7858 | 41875.7986 | 41899.36 | 41983.1448 | 41996.2584 | 42062.7273 | 42097.2266 | 42158.5276 | 42209.7979
Scenario 4: Reference ZEAS Phase In | PG&E | Ind | WholeBlg | Ind - All Other Industrial | Rate Impact Measure Test | Energy Efficiency | 41440.731 | 41654.4505 | 41716.1795 | 41796.0562 | 41797.7858 | 41875.7986 | 41899.36 | 41983.1448 | 41996.2584 | 42062.7273 | 42097.2266 | 42158.5276 | 42209.7979
Scenario 4: Reference ZEAS Phase In | PG&E | Ind | WholeBlg | Ind - All Other Industrial | Total Resource Cost Test | Energy Efficiency | 41440.731 | 41654.4505 | 41716.1795 | 41796.0562 | 41797.7858 | 41875.7986 | 41899.36 | 41983.1448 | 41996.2584 | 42062.7273 | 42097.2266 | 42158.5276 | 42209.7979
Scenario 4: Reference ZEAS Phase In | PG&E | Ind | WholeBlg | Ind - Chemicals | Participant Cost Test | Energy Efficiency | 539420.8063 | 543942.8361 | 547440.2934 | 550610.8606 | 553170.8594 | 555567.1644 | 557304.3524 | 558931.0263 | 560331.3044 | 561955.8993 | 563309.8898 | 564544.0961 | 565537.8914
Scenario 4: Reference ZEAS Phase In | PG&E | Ind | WholeBlg | Ind - Chemicals | Program Administrator Cost Test | Energy Efficiency | 539420.8063 | 543942.8361 | 547440.2934 | 550610.8606 | 553170.8594 | 555567.1644 | 557304.3524 | 558931.0263 | 560331.3044 | 561955.8993 | 563309.8898 | 564544.0961 | 565537.8914
Scenario 4: Reference ZEAS Phase In | PG&E | Ind | WholeBlg | Ind - Chemicals | Rate Impact Measure Test | Energy Efficiency | 539420.8063 | 543942.8361 | 547440.2934 | 550610.8606 | 553170.8594 | 555567.1644 | 557304.3524 | 558931.0263 | 560331.3044 | 561955.8993 | 563309.8898 | 564544.0961 | 565537.8914
Scenario 4: Reference ZEAS Phase In | PG&E | Ind | WholeBlg | Ind - Chemicals | Total Resource Cost Test | Energy Efficiency | 539420.8063 | 543942.8361 | 547440.2934 | 550610.8606 | 553170.8594 | 555567.1644 | 557304.3524 | 558931.0263 | 560331.3044 | 561955.8993 | 563309.8898 | 564544.0961 | 565537.8914
Scenario 4: Reference ZEAS Phase In | PG&E | Ind | WholeBlg | Ind - Electronics | Participant Cost Test | Energy Efficiency | 287986.6021 | 290439.7116 | 291770.2742 | 293234.8281 | 294063.6596 | 295600.7945 | 296689.4412 | 298216.8758 | 299110.8923 | 300371.8123 | 301238.9277 | 302209.4584 | 303029.933
Scenario 4: Reference ZEAS Phase In | PG&E | Ind | WholeBlg | Ind - Electronics | Program Administrator Cost Test | Energy Efficiency | 287986.6021 | 290439.7116 | 291770.2742 | 293234.8281 | 294063.6596 | 295600.7945 | 296689.4412 | 298216.8758 | 299110.8923 | 300371.8123 | 301238.9277 | 302209.4584 | 303029.933
Scenario 4: Reference ZEAS Phase In | PG&E | Ind | WholeBlg | Ind - Electronics | Rate Impact Measure Test | Energy Efficiency | 287986.6021 | 290439.7116 | 291770.2742 | 293234.8281 | 294063.6596 | 295600.7945 | 296689.4412 | 298216.8758 | 299110.8923 | 300371.8123 | 301238.9277 | 302209.4584 | 303029.933
Scenario 4: Reference ZEAS Phase In | PG&E | Ind | WholeBlg | Ind - Electronics | Total Resource Cost Test | Energy Efficiency | 287986.6021 | 290439.7116 | 291770.2742 | 293234.8281 | 294063.6596 | 295600.7945 | 296689.4412 | 298216.8758 | 299110.8923 | 300371.8123 | 301238.9277 | 302209.4584 | 303029.933
Scenario 4: Reference ZEAS Phase In | PG&E | Ind | WholeBlg | Ind - Fabricated Metals | Participant Cost Test | Energy Efficiency | 75492.8279 | 76549.7781 | 77337.3115 | 77871.2234 | 78143.7651 | 78411.8414 | 78503.564 | 78654.901 | 78681.3159 | 78785.2679 | 78801.667 | 78813.1499 | 78761.7998
Scenario 4: Reference ZEAS Phase In | PG&E | Ind | WholeBlg | Ind - Fabricated Metals | Program Administrator Cost Test | Energy Efficiency | 75492.8279 | 76549.7781 | 77337.3115 | 77871.2234 | 78143.7651 | 78411.8414 | 78503.564 | 78654.901 | 78681.3159 | 78785.2679 | 78801.667 | 78813.1499 | 78761.7998
Scenario 4: Reference ZEAS Phase In | PG&E | Ind | WholeBlg | Ind - Fabricated Metals | Rate Impact Measure Test | Energy Efficiency | 75492.8279 | 76549.7781 | 77337.3115 | 77871.2234 | 78143.7651 | 78411.8414 | 78503.564 | 78654.901 | 78681.3159 | 78785.2679 | 78801.667 | 78813.1499 | 78761.7998
Scenario 4: Reference ZEAS Phase In | PG&E | Ind | WholeBlg | Ind - Fabricated Metals | Total Resource Cost Test | Energy Efficiency | 75492.8279 | 76549.7781 | 77337.3115 | 77871.2234 | 78143.7651 | 78411.8414 | 78503.564 | 78654.901 | 78681.3159 | 78785.2679 | 78801.667 | 78813.1499 | 78761.7998
Scenario 4: Reference ZEAS Phase In | PG&E | Ind | WholeBlg | Ind - Food | Participant Cost Test | Energy Efficiency | 1076933.5647 | 1080999.9308 | 1082914.5538 | 1084365.8432 | 1084481.3927 | 1085058.4677 | 1085058.0924 | 1085352.3672 | 1084911.5648 | 1084985.6449 | 1084512.9743 | 1083938.5845 | 1082992.1972
Scenario 4: Reference ZEAS Phase In | PG&E | Ind | WholeBlg | Ind - Food | Program Administrator Cost Test | Energy Efficiency | 1076933.5647 | 1080999.9308 | 1082914.5538 | 1084365.8432 | 1084481.3927 | 1085058.4677 | 1085058.0924 | 1085352.3672 | 1084911.5648 | 1084985.6449 | 1084512.9743 | 1083938.5845 | 1082992.1972
Scenario 4: Reference ZEAS Phase In | PG&E | Ind | WholeBlg | Ind - Food | Rate Impact Measure Test | Energy Efficiency | 1076933.5647 | 1080999.9308 | 1082914.5538 | 1084365.8432 | 1084481.3927 | 1085058.4677 | 1085058.0924 | 1085352.3672 | 1084911.5648 | 1084985.6449 | 1084512.9743 | 1083938.5845 | 1082992.1972
Scenario 4: Reference ZEAS Phase In | PG&E | Ind | WholeBlg | Ind - Food | Total Resource Cost Test | Energy Efficiency | 1076933.5647 | 1080999.9308 | 1082914.5538 | 1084365.8432 | 1084481.3927 | 1085058.4677 | 1085058.0924 | 1085352.3672 | 1084911.5648 | 1084985.6449 | 1084512.9743 | 1083938.5845 | 1082992.1972
Scenario 4: Reference ZEAS Phase In | PG&E | Ind | WholeBlg | Ind - Industrial Machinery | Participant Cost Test | Energy Efficiency | 56567.2493 | 57466.2543 | 58171.0247 | 58629.5932 | 58820.7746 | 59047.3101 | 59184.5819 | 59391.7181 | 59493.7297 | 59674.6086 | 59773.3754 | 59869.0728 | 59909.9819
Scenario 4: Reference ZEAS Phase In | PG&E | Ind | WholeBlg | Ind - Industrial Machinery | Program Administrator Cost Test | Energy Efficiency | 56567.2493 | 57466.2543 | 58171.0247 | 58629.5932 | 58820.7746 | 59047.3101 | 59184.5819 | 59391.7181 | 59493.7297 | 59674.6086 | 59773.3754 | 59869.0728 | 59909.9819
Scenario 4: Reference ZEAS Phase In | PG&E | Ind | WholeBlg | Ind - Industrial Machinery | Rate Impact Measure Test | Energy Efficiency | 56567.2493 | 57466.2543 | 58171.0247 | 58629.5932 | 58820.7746 | 59047.3101 | 59184.5819 | 59391.7181 | 59493.7297 | 59674.6086 | 59773.3754 | 59869.0728 | 59909.9819
Scenario 4: Reference ZEAS Phase In | PG&E | Ind | WholeBlg | Ind - Industrial Machinery | Total Resource Cost Test | Energy Efficiency | 56567.2493 | 57466.2543 | 58171.0247 | 58629.5932 | 58820.7746 | 59047.3101 | 59184.5819 | 59391.7181 | 59493.7297 | 59674.6086 | 59773.3754 | 59869.0728 | 59909.9819
Scenario 4: Reference ZEAS Phase In | PG&E | Ind | WholeBlg | Ind - Lumber & Furniture | Participant Cost Test | Energy Efficiency | 43752.0875 | 43929.9804 | 43942.3051 | 43987.3823 | 43943.2505 | 43988.3248 | 43948.9439 | 43975.7459 | 43911.5872 | 43904.4887 | 43845.4945 | 43805.0702 | 43745.8944
Scenario 4: Reference ZEAS Phase In | PG&E | Ind | WholeBlg | Ind - Lumber & Furniture | Program Administrator Cost Test | Energy Efficiency | 43752.0875 | 43929.9804 | 43942.3051 | 43987.3823 | 43943.2505 | 43988.3248 | 43948.9439 | 43975.7459 | 43911.5872 | 43904.4887 | 43845.4945 | 43805.0702 | 43745.8944
Scenario 4: Reference ZEAS Phase In | PG&E | Ind | WholeBlg | Ind - Lumber & Furniture | Rate Impact Measure Test | Energy Efficiency | 43752.0875 | 43929.9804 | 43942.3051 | 43987.3823 | 43943.2505 | 43988.3248 | 43948.9439 | 43975.7459 | 43911.5872 | 43904.4887 | 43845.4945 | 43805.0702 | 43745.8944
Scenario 4: Reference ZEAS Phase In | PG&E | Ind | WholeBlg | Ind - Lumber & Furniture | Total Resource Cost Test | Energy Efficiency | 43752.0875 | 43929.9804 | 43942.3051 | 43987.3823 | 43943.2505 | 43988.3248 | 43948.9439 | 43975.7459 | 43911.5872 | 43904.4887 | 43845.4945 | 43805.0702 | 43745.8944
Scenario 4: Reference ZEAS Phase In | PG&E | Ind | WholeBlg | Ind - Paper | Participant Cost Test | Energy Efficiency | 43389.4349 | 43614.5673 | 43802.0513 | 44035.9224 | 44208.1577 | 44373.6168 | 44517.4799 | 44731.7791 | 44953.692 | 45257.2034 | 45579.4805 | 45934.9877 | 46290.9213
Scenario 4: Reference ZEAS Phase In | PG&E | Ind | WholeBlg | Ind - Paper | Program Administrator Cost Test | Energy Efficiency | 43389.4349 | 43614.5673 | 43802.0513 | 44035.9224 | 44208.1577 | 44373.6168 | 44517.4799 | 44731.7791 | 44953.692 | 45257.2034 | 45579.4805 | 45934.9877 | 46290.9213
Scenario 4: Reference ZEAS Phase In | PG&E | Ind | WholeBlg | Ind - Paper | Rate Impact Measure Test | Energy Efficiency | 43389.4349 | 43614.5673 | 43802.0513 | 44035.9224 | 44208.1577 | 44373.6168 | 44517.4799 | 44731.7791 | 44953.692 | 45257.2034 | 45579.4805 | 45934.9877 | 46290.9213
Scenario 4: Reference ZEAS Phase In | PG&E | Ind | WholeBlg | Ind - Paper | Total Resource Cost Test | Energy Efficiency | 43389.4349 | 43614.5673 | 43802.0513 | 44035.9224 | 44208.1577 | 44373.6168 | 44517.4799 | 44731.7791 | 44953.692 | 45257.2034 | 45579.4805 | 45934.9877 | 46290.9213
Scenario 4: Reference ZEAS Phase In | PG&E | Ind | WholeBlg | Ind - Petroleum | Participant Cost Test | Energy Efficiency | 1416030.251 | 1420057.0874 | 1422816.3559 | 1425497.9978 | 1426750.8083 | 1427300.5706 | 1426844.7349 | 1426253.2604 | 1425377.2591 | 1424877.008 | 1423564.5216 | 1421802.6307 | 1419676.395
Scenario 4: Reference ZEAS Phase In | PG&E | Ind | WholeBlg | Ind - Petroleum | Program Administrator Cost Test | Energy Efficiency | 1416030.251 | 1420057.0874 | 1422816.3559 | 1425497.9978 | 1426750.8083 | 1427300.5706 | 1426844.7349 | 1426253.2604 | 1425377.2591 | 1424877.008 | 1423564.5216 | 1421802.6307 | 1419676.395
Scenario 4: Reference ZEAS Phase In | PG&E | Ind | WholeBlg | Ind - Petroleum | Rate Impact Measure Test | Energy Efficiency | 1416030.251 | 1420057.0874 | 1422816.3559 | 1425497.9978 | 1426750.8083 | 1427300.5706 | 1426844.7349 | 1426253.2604 | 1425377.2591 | 1424877.008 | 1423564.5216 | 1421802.6307 | 1419676.395
Scenario 4: Reference ZEAS Phase In | PG&E | Ind | WholeBlg | Ind - Petroleum | Total Resource Cost Test | Energy Efficiency | 1416030.251 | 1420057.0874 | 1422816.3559 | 1425497.9978 | 1426750.8083 | 1427300.5706 | 1426844.7349 | 1426253.2604 | 1425377.2591 | 1424877.008 | 1423564.5216 | 1421802.6307 | 1419676.395
Scenario 4: Reference ZEAS Phase In | PG&E | Ind | WholeBlg | Ind - Plastics | Participant Cost Test | Energy Efficiency | 54408.362 | 55361.2988 | 56081.6775 | 56788.9233 | 57371.4719 | 58021.9495 | 58486.9928 | 58935.132 | 59287.3627 | 59714.3401 | 60070.6938 | 60431.082 | 60749.6145
Scenario 4: Reference ZEAS Phase In | PG&E | Ind | WholeBlg | Ind - Plastics | Program Administrator Cost Test | Energy Efficiency | 54408.362 | 55361.2988 | 56081.6775 | 56788.9233 | 57371.4719 | 58021.9495 | 58486.9928 | 58935.132 | 59287.3627 | 59714.3401 | 60070.6938 | 60431.082 | 60749.6145
Scenario 4: Reference ZEAS Phase In | PG&E | Ind | WholeBlg | Ind - Plastics | Rate Impact Measure Test | Energy Efficiency | 54408.362 | 55361.2988 | 56081.6775 | 56788.9233 | 57371.4719 | 58021.9495 | 58486.9928 | 58935.132 | 59287.3627 | 59714.3401 | 60070.6938 | 60431.082 | 60749.6145
Scenario 4: Reference ZEAS Phase In | PG&E | Ind | WholeBlg | Ind - Plastics | Total Resource Cost Test | Energy Efficiency | 54408.362 | 55361.2988 | 56081.6775 | 56788.9233 | 57371.4719 | 58021.9495 | 58486.9928 | 58935.132 | 59287.3627 | 59714.3401 | 60070.6938 | 60431.082 | 60749.6145
Scenario 4: Reference ZEAS Phase In | PG&E | Ind | WholeBlg | Ind - Primary Metals | Participant Cost Test | Energy Efficiency | 66413.8836 | 67082.6318 | 67631.8177 | 68121.0813 | 68469.7919 | 68842.9189 | 69172.227 | 69543.6553 | 69838.1511 | 70167.6472 | 70438.3496 | 70702.3308 | 70928.1563
Scenario 4: Reference ZEAS Phase In | PG&E | Ind | WholeBlg | Ind - Primary Metals | Program Administrator Cost Test | Energy Efficiency | 66413.8836 | 67082.6318 | 67631.8177 | 68121.0813 | 68469.7919 | 68842.9189 | 69172.227 | 69543.6553 | 69838.1511 | 70167.6472 | 70438.3496 | 70702.3308 | 70928.1563
Scenario 4: Reference ZEAS Phase In | PG&E | Ind | WholeBlg | Ind - Primary Metals | Rate Impact Measure Test | Energy Efficiency | 66413.8836 | 67082.6318 | 67631.8177 | 68121.0813 | 68469.7919 | 68842.9189 | 69172.227 | 69543.6553 | 69838.1511 | 70167.6472 | 70438.3496 | 70702.3308 | 70928.1563
Scenario 4: Reference ZEAS Phase In | PG&E | Ind | WholeBlg | Ind - Primary Metals | Total Resource Cost Test | Energy Efficiency | 66413.8836 | 67082.6318 | 67631.8177 | 68121.0813 | 68469.7919 | 68842.9189 | 69172.227 | 69543.6553 | 69838.1511 | 70167.6472 | 70438.3496 | 70702.3308 | 70928.1563
Scenario 4: Reference ZEAS Phase In | PG&E | Ind | WholeBlg | Ind - Printing & Publishing | Participant Cost Test | Energy Efficiency | 33909.5899 | 34058.0104 | 34090.7369 | 34146.3626 | 34123.3914 | 34157.7623 | 34142.4966 | 34175.737 | 34150.6604 | 34167.9817 | 34145.7953 | 34134.0864 | 34108.3928
Scenario 4: Reference ZEAS Phase In | PG&E | Ind | WholeBlg | Ind - Printing & Publishing | Program Administrator Cost Test | Energy Efficiency | 33909.5899 | 34058.0104 | 34090.7369 | 34146.3626 | 34123.3914 | 34157.7623 | 34142.4966 | 34175.737 | 34150.6604 | 34167.9817 | 34145.7953 | 34134.0864 | 34108.3928
Scenario 4: Reference ZEAS Phase In | PG&E | Ind | WholeBlg | Ind - Printing & Publishing | Rate Impact Measure Test | Energy Efficiency | 33909.5899 | 34058.0104 | 34090.7369 | 34146.3626 | 34123.3914 | 34157.7623 | 34142.4966 | 34175.737 | 34150.6604 | 34167.9817 | 34145.7953 | 34134.0864 | 34108.3928
Scenario 4: Reference ZEAS Phase In | PG&E | Ind | WholeBlg | Ind - Printing & Publishing | Total Resource Cost Test | Energy Efficiency | 33909.5899 | 34058.0104 | 34090.7369 | 34146.3626 | 34123.3914 | 34157.7623 | 34142.4966 | 34175.737 | 34150.6604 | 34167.9817 | 34145.7953 | 34134.0864 | 34108.3928
Scenario 4: Reference ZEAS Phase In | PG&E | Ind | WholeBlg | Ind - Stone-Glass-Clay | Participant Cost Test | Energy Efficiency | 414539.2547 | 420388.7083 | 424785.8753 | 428545.5516 | 431709.1531 | 434499.5721 | 436625.8752 | 438772.7688 | 440627.5532 | 442616.3309 | 444490.5553 | 446373.3804 | 448044.3793
Scenario 4: Reference ZEAS Phase In | PG&E | Ind | WholeBlg | Ind - Stone-Glass-Clay | Program Administrator Cost Test | Energy Efficiency | 414539.2547 | 420388.7083 | 424785.8753 | 428545.5516 | 431709.1531 | 434499.5721 | 436625.8752 | 438772.7688 | 440627.5532 | 442616.3309 | 444490.5553 | 446373.3804 | 448044.3793
Scenario 4: Reference ZEAS Phase In | PG&E | Ind | WholeBlg | Ind - Stone-Glass-Clay | Rate Impact Measure Test | Energy Efficiency | 414539.2547 | 420388.7083 | 424785.8753 | 428545.5516 | 431709.1531 | 434499.5721 | 436625.8752 | 438772.7688 | 440627.5532 | 442616.3309 | 444490.5553 | 446373.3804 | 448044.3793
Scenario 4: Reference ZEAS Phase In | PG&E | Ind | WholeBlg | Ind - Stone-Glass-Clay | Total Resource Cost Test | Energy Efficiency | 414539.2547 | 420388.7083 | 424785.8753 | 428545.5516 | 431709.1531 | 434499.5721 | 436625.8752 | 438772.7688 | 440627.5532 | 442616.3309 | 444490.5553 | 446373.3804 | 448044.3793
Scenario 4: Reference ZEAS Phase In | PG&E | Ind | WholeBlg | Ind - Textiles | Participant Cost Test | Energy Efficiency | 2739.2669 | 2746.4861 | 2745.1702 | 2739.7116 | 2726.5105 | 2716.0058 | 2701.8384 | 2690.3714 | 2675.3382 | 2663.95 | 2650.7898 | 2638.858 | 2626.6217
Scenario 4: Reference ZEAS Phase In | PG&E | Ind | WholeBlg | Ind - Textiles | Program Administrator Cost Test | Energy Efficiency | 2739.2669 | 2746.4861 | 2745.1702 | 2739.7116 | 2726.5105 | 2716.0058 | 2701.8384 | 2690.3714 | 2675.3382 | 2663.95 | 2650.7898 | 2638.858 | 2626.6217
Scenario 4: Reference ZEAS Phase In | PG&E | Ind | WholeBlg | Ind - Textiles | Rate Impact Measure Test | Energy Efficiency | 2739.2669 | 2746.4861 | 2745.1702 | 2739.7116 | 2726.5105 | 2716.0058 | 2701.8384 | 2690.3714 | 2675.3382 | 2663.95 | 2650.7898 | 2638.858 | 2626.6217
Scenario 4: Reference ZEAS Phase In | PG&E | Ind | WholeBlg | Ind - Textiles | Total Resource Cost Test | Energy Efficiency | 2739.2669 | 2746.4861 | 2745.1702 | 2739.7116 | 2726.5105 | 2716.0058 | 2701.8384 | 2690.3714 | 2675.3382 | 2663.95 | 2650.7898 | 2638.858 | 2626.6217
Scenario 4: Reference ZEAS Phase In | PG&E | Ind | WholeBlg | Ind - Transportation Equipment | Participant Cost Test | Energy Efficiency | 71552.4102 | 71996.4142 | 72478.6794 | 72764.9048 | 72809.1112 | 72916.3878 | 73010.9539 | 73201.3529 | 73316.5876 | 73518.2833 | 73625.1944 | 73706.0304 | 73714.9692
Scenario 4: Reference ZEAS Phase In | PG&E | Ind | WholeBlg | Ind - Transportation Equipment | Program Administrator Cost Test | Energy Efficiency | 71552.4102 | 71996.4142 | 72478.6794 | 72764.9048 | 72809.1112 | 72916.3878 | 73010.9539 | 73201.3529 | 73316.5876 | 73518.2833 | 73625.1944 | 73706.0304 | 73714.9692
Scenario 4: Reference ZEAS Phase In | PG&E | Ind | WholeBlg | Ind - Transportation Equipment | Rate Impact Measure Test | Energy Efficiency | 71552.4102 | 71996.4142 | 72478.6794 | 72764.9048 | 72809.1112 | 72916.3878 | 73010.9539 | 73201.3529 | 73316.5876 | 73518.2833 | 73625.1944 | 73706.0304 | 73714.9692
Scenario 4: Reference ZEAS Phase In | PG&E | Ind | WholeBlg | Ind - Transportation Equipment | Total Resource Cost Test | Energy Efficiency | 71552.4102 | 71996.4142 | 72478.6794 | 72764.9048 | 72809.1112 | 72916.3878 | 73010.9539 | 73201.3529 | 73316.5876 | 73518.2833 | 73625.1944 | 73706.0304 | 73714.9692
Scenario 4: Reference ZEAS Phase In | PG&E | Res | AppPlug | Res - Multi Family | Participant Cost Test | Energy Efficiency | 0 | 0 | 185693.5431 | 213252.2809 | 218902.3551 | 224380.8832 | 229843.5038 | 232425.6092 | 237641.2422 | 242977.6741 | 248517.5989 | 254385.0658 | 258597.7148
Scenario 4: Reference ZEAS Phase In | PG&E | Res | AppPlug | Res - Multi Family | Participant Cost Test | Fuel Substitution | 3.487 | 3.8898 | 4.3163 | 4.7646 | 5.2341 | 5.7243 | 0 | 0 | 0 | 0 | 0 | 0 | 0
Scenario 4: Reference ZEAS Phase In | PG&E | Res | AppPlug | Res - Multi Family | Program Administrator Cost Test | Energy Efficiency | 0 | 0 | 90406.3192 | 101787.7462 | 102435.8736 | 102940.7488 | 103379.2868 | 102490.8522 | 102736.0274 | 102983.3827 | 103266.0962 | 103631.5635 | 103282.0739
Scenario 4: Reference ZEAS Phase In | PG&E | Res | AppPlug | Res - Multi Family | Program Administrator Cost Test | Fuel Substitution | 19.6519 | 22.2304 | 24.9493 | 27.7887 | 30.8692 | 34.2152 | 0 | 0 | 0 | 0 | 0 | 0 | 0
Scenario 4: Reference ZEAS Phase In | PG&E | Res | AppPlug | Res - Multi Family | Rate Impact Measure Test | Energy Efficiency | 0 | 0 | 248599.7333 | 270403.807 | 261490.8198 | 250764.1794 | 238526.789 | 221939.164 | 206589.5086 | 189616.587 | 171117.2648 | 150922.3659 | 127865.0426
Scenario 4: Reference ZEAS Phase In | PG&E | Res | AppPlug | Res - Multi Family | Rate Impact Measure Test | Fuel Substitution | 27.7987 | 31.2357 | 34.6643 | 38.1455 | 41.7504 | 45.5154 | 0 | 0 | 0 | 0 | 0 | 0 | 0
Scenario 4: Reference ZEAS Phase In | PG&E | Res | AppPlug | Res - Multi Family | Total Resource Cost Test | Energy Efficiency | 0 | 0 | 132801.2555 | 150816.1026 | 153106.998 | 155225.4996 | 157283.8638 | 157344.9601 | 159165.8414 | 161025.9848 | 162978.636 | 165101.6931 | 166116.7686
Scenario 4: Reference ZEAS Phase In | PG&E | Res | AppPlug | Res - Multi Family | Total Resource Cost Test | Fuel Substitution | 21.3954 | 24.1754 | 27.1075 | 30.1711 | 33.4862 | 37.0774 | 0 | 0 | 0 | 0 | 0 | 0 | 0
Scenario 4: Reference ZEAS Phase In | PG&E | Res | AppPlug | Res - Single Family | Participant Cost Test | Energy Efficiency | 0 | 0 | 0 | 0 | 0 | 0 | 0 | 0 | 0 | 0 | 0 | 1315487.7647 | 1425774.771
Scenario 4: Reference ZEAS Phase In | PG&E | Res | AppPlug | Res - Single Family | Participant Cost Test | Fuel Substitution | 33.043 | 36.6786 | 40.4811 | 44.4554 | 48.6057 | 52.9364 | 0 | 0 | 0 | 0 | 0 | 0 | 0
Scenario 4: Reference ZEAS Phase In | PG&E | Res | AppPlug | Res - Single Family | Program Administrator Cost Test | Energy Efficiency | 0 | 0 | 0 | 0 | 0 | 0 | 0 | 0 | 0 | 0 | 0 | 206779.7992 | 219721.2444
Scenario 4: Reference ZEAS Phase In | PG&E | Res | AppPlug | Res - Single Family | Program Administrator Cost Test | Fuel Substitution | 133.483 | 149.9391 | 167.0932 | 184.9037 | 204.1038 | 224.8475 | 0 | 0 | 0 | 0 | 0 | 0 | 0
Scenario 4: Reference ZEAS Phase In | PG&E | Res | AppPlug | Res - Single Family | Rate Impact Measure Test | Energy Efficiency | 0 | 0 | 0 | 0 | 0 | 0 | 0 | 0 | 0 | 0 | 0 | 314714.9365 | 279605.7193
Scenario 4: Reference ZEAS Phase In | PG&E | Res | AppPlug | Res - Single Family | Rate Impact Measure Test | Fuel Substitution | 180.8097 | 201.9795 | 222.9216 | 244.0998 | 265.9925 | 288.8362 | 0 | 0 | 0 | 0 | 0 | 0 | 0
Scenario 4: Reference ZEAS Phase In | PG&E | Res | AppPlug | Res - Single Family | Total Resource Cost Test | Energy Efficiency | 0 | 0 | 0 | 0 | 0 | 0 | 0 | 0 | 0 | 0 | 0 | 579883.6264 | 624842.486
Scenario 4: Reference ZEAS Phase In | PG&E | Res | AppPlug | Res - Single Family | Total Resource Cost Test | Fuel Substitution | 150.0045 | 168.2784 | 187.3338 | 207.1314 | 228.4066 | 251.3157 | 0 | 0 | 0 | 0 | 0 | 0 | 0
Scenario 4: Reference ZEAS Phase In | PG&E | Res | BROs | Income Qualified - Multi Family IQ | Participant Cost Test | Energy Efficiency | 979453.9822 | 996759.3421 | 1015571.8646 | 1038564.6261 | 1062897.6271 | 1089191.6975 | 1111319.6493 | 1137129.6928 | 1162421.9909 | 1187785.8523 | 1210793.7158 | 1102267.2673 | 1117983.8953
Scenario 4: Reference ZEAS Phase In | PG&E | Res | BROs | Income Qualified - Multi Family IQ | Program Administrator Cost Test | Energy Efficiency | 979453.9822 | 996759.3421 | 1015571.8646 | 1038564.6261 | 1062897.6271 | 1089191.6975 | 1111319.6493 | 1137129.6928 | 1162421.9909 | 1187785.8523 | 1210793.7158 | 1102267.2673 | 1117983.8953
Scenario 4: Reference ZEAS Phase In | PG&E | Res | BROs | Income Qualified - Multi Family IQ | Rate Impact Measure Test | Energy Efficiency | 979453.9822 | 996759.3421 | 1015571.8646 | 1038564.6261 | 1062897.6271 | 1089191.6975 | 1111319.6493 | 1137129.6928 | 1162421.9909 | 1187785.8523 | 1210793.7158 | 1102267.2673 | 1117983.8953
Scenario 4: Reference ZEAS Phase In | PG&E | Res | BROs | Income Qualified - Multi Family IQ | Total Resource Cost Test | Energy Efficiency | 979453.9822 | 996759.3421 | 1015571.8646 | 1038564.6261 | 1062897.6271 | 1089191.6975 | 1111319.6493 | 1137129.6928 | 1162421.9909 | 1187785.8523 | 1210793.7158 | 1102267.2673 | 1117983.8953
Scenario 4: Reference ZEAS Phase In | PG&E | Res | BROs | Income Qualified - Single Family IQ | Participant Cost Test | Energy Efficiency | 3562752.8148 | 3615344.816 | 3671755.5461 | 3744049.8554 | 3820259.9764 | 3902169.3407 | 3973367.9471 | 4054649.0055 | 4133072.3943 | 4208216.5536 | 4274207.406 | 3911028.9152 | 3955861.7715
Scenario 4: Reference ZEAS Phase In | PG&E | Res | BROs | Income Qualified - Single Family IQ | Program Administrator Cost Test | Energy Efficiency | 3562752.8148 | 3615344.816 | 3671755.5461 | 3744049.8554 | 3820259.9764 | 3902169.3407 | 3973367.9471 | 4054649.0055 | 4133072.3943 | 4208216.5536 | 4274207.406 | 3911028.9152 | 3955861.7715
Scenario 4: Reference ZEAS Phase In | PG&E | Res | BROs | Income Qualified - Single Family IQ | Rate Impact Measure Test | Energy Efficiency | 3562752.8148 | 3615344.816 | 3671755.5461 | 3744049.8554 | 3820259.9764 | 3902169.3407 | 3973367.9471 | 4054649.0055 | 4133072.3943 | 4208216.5536 | 4274207.406 | 3911028.9152 | 3955861.7715
Scenario 4: Reference ZEAS Phase In | PG&E | Res | BROs | Income Qualified - Single Family IQ | Total Resource Cost Test | Energy Efficiency | 3562752.8148 | 3615344.816 | 3671755.5461 | 3744049.8554 | 3820259.9764 | 3902169.3407 | 3973367.9471 | 4054649.0055 | 4133072.3943 | 4208216.5536 | 4274207.406 | 3911028.9152 | 3955861.7715
Scenario 4: Reference ZEAS Phase In | PG&E | Res | BROs | Res - Multi Family | Participant Cost Test | Energy Efficiency | 10069068.2318 | 10202560.5104 | 10347562.4056 | 10532069.9002 | 10727487.0627 | 10936552.0545 | 11115475.1261 | 11321158.6469 | 11520593.4185 | 11711375.2028 | 11881329.4674 | 12090436.8308 | 12308811.412
Scenario 4: Reference ZEAS Phase In | PG&E | Res | BROs | Res - Multi Family | Program Administrator Cost Test | Energy Efficiency | 10069068.2318 | 10202560.5104 | 10347562.4056 | 10532069.9002 | 10727487.0627 | 10936552.0545 | 11115475.1261 | 11321158.6469 | 11520593.4185 | 11711375.2028 | 11881329.4674 | 12090436.8308 | 12308811.412
Scenario 4: Reference ZEAS Phase In | PG&E | Res | BROs | Res - Multi Family | Rate Impact Measure Test | Energy Efficiency | 10069068.2318 | 10202560.5104 | 10347562.4056 | 10532069.9002 | 10727487.0627 | 10936552.0545 | 11115475.1261 | 11321158.6469 | 11520593.4185 | 11711375.2028 | 11881329.4674 | 12090436.8308 | 12308811.412
Scenario 4: Reference ZEAS Phase In | PG&E | Res | BROs | Res - Multi Family | Total Resource Cost Test | Energy Efficiency | 10069068.2318 | 10202560.5104 | 10347562.4056 | 10532069.9002 | 10727487.0627 | 10936552.0545 | 11115475.1261 | 11321158.6469 | 11520593.4185 | 11711375.2028 | 11881329.4674 | 12090436.8308 | 12308811.412
Scenario 4: Reference ZEAS Phase In | PG&E | Res | BROs | Res - Single Family | Participant Cost Test | Energy Efficiency | 2558619.1865 | 2599376.8277 | 2644004.1725 | 2698527.0172 | 2756277.1365 | 2818450.57 | 2869588.5181 | 2929692.4463 | 2988472.7966 | 3047239.6008 | 3100508.3526 | 3164193.9373 | 3230193.4469
Scenario 4: Reference ZEAS Phase In | PG&E | Res | BROs | Res - Single Family | Program Administrator Cost Test | Energy Efficiency | 2558619.1865 | 2599376.8277 | 2644004.1725 | 2698527.0172 | 2756277.1365 | 2818450.57 | 2869588.5181 | 2929692.4463 | 2988472.7966 | 3047239.6008 | 3100508.3526 | 3164193.9373 | 3230193.4469
Scenario 4: Reference ZEAS Phase In | PG&E | Res | BROs | Res - Single Family | Rate Impact Measure Test | Energy Efficiency | 2558619.1865 | 2599376.8277 | 2644004.1725 | 2698527.0172 | 2756277.1365 | 2818450.57 | 2869588.5181 | 2929692.4463 | 2988472.7966 | 3047239.6008 | 3100508.3526 | 3164193.9373 | 3230193.4469
Scenario 4: Reference ZEAS Phase In | PG&E | Res | BROs | Res - Single Family | Total Resource Cost Test | Energy Efficiency | 2558619.1865 | 2599376.8277 | 2644004.1725 | 2698527.0172 | 2756277.1365 | 2818450.57 | 2869588.5181 | 2929692.4463 | 2988472.7966 | 3047239.6008 | 3100508.3526 | 3164193.9373 | 3230193.4469
Scenario 4: Reference ZEAS Phase In | PG&E | Res | BldgEnv | Res - Single Family | Participant Cost Test | Energy Efficiency | 694954.8624 | 854138.7906 | 928267.9445 | 947471.8248 | 939187.0554 | 918159.1048 | 889490.8714 | 855043.7373 | 820203.8436 | 0 | 0 | 0 | 0
Scenario 4: Reference ZEAS Phase In | PG&E | Res | BldgEnv | Res - Single Family | Program Administrator Cost Test | Energy Efficiency | 99191.0321 | 116679.6397 | 123058.4648 | 122569.7443 | 118866.8208 | 113812.6586 | 108070.4697 | 101880.0319 | 95861.071 | 0 | 0 | 0 | 0
Scenario 4: Reference ZEAS Phase In | PG&E | Res | BldgEnv | Res - Single Family | Rate Impact Measure Test | Energy Efficiency | 132392.3444 | 157625.0977 | 165945.1724 | 164015.4113 | 157284.8809 | 148533.7236 | 138751.435 | 128087.9112 | 117501.7972 | 0 | 0 | 0 | 0
Scenario 4: Reference ZEAS Phase In | PG&E | Res | BldgEnv | Res - Single Family | Total Resource Cost Test | Energy Efficiency | 293543.8865 | 355726.805 | 382952.6214 | 387861.8553 | 381839.1963 | 370897.2079 | 357127.9136 | 341292.2783 | 325518.1472 | 0 | 0 | 0 | 0
Scenario 4: Reference ZEAS Phase In | PG&E | Res | HVAC | Res - Multi Family | Participant Cost Test | Energy Efficiency | 223923.5257 | 251458.0216 | 278185.3732 | 301888.113 | 324215.5438 | 345973.2641 | 367507.5669 | 364779.2396 | 384509.7613 | 404544.9638 | 424934.6302 | 496265.6175 | 495339.2422
Scenario 4: Reference ZEAS Phase In | PG&E | Res | HVAC | Res - Multi Family | Participant Cost Test | Fuel Substitution | 202.9958 | 377.7577 | 409.4689 | 441.4593 | 327.0203 | 356.5061 | 385.3788 | 412.3415 | 443.9075 | 477.3953 | 505.9845 | 531.2433 | 554.306
Scenario 4: Reference ZEAS Phase In | PG&E | Res | HVAC | Res - Multi Family | Program Administrator Cost Test | Energy Efficiency | 102140.2451 | 112525.6554 | 415903.6992 | 129815.4069 | 136677.5856 | 142986.3528 | 148897.6547 | 144462.9082 | 149299.2527 | 154004.8219 | 158598.6651 | 250036.7021 | 228718.0179
Scenario 4: Reference ZEAS Phase In | PG&E | Res | HVAC | Res - Multi Family | Program Administrator Cost Test | Fuel Substitution | 363.5147 | 547.6106 | 584.8358 | 619.6893 | 117.4346 | 126.6142 | 135.302 | 143.0195 | 152.6885 | 162.1785 | 169.7285 | 175.9284 | 181.1911
Scenario 4: Reference ZEAS Phase In | PG&E | Res | HVAC | Res - Multi Family | Rate Impact Measure Test | Energy Efficiency | 407121.3803 | 432871.9946 | 1107329.9542 | 460631.1224 | 461428.6833 | 455179.1613 | 442873.4827 | 396829.3727 | 373855.5495 | 345164.8564 | 311148.2168 | 379126.5625 | 293129.2356
Scenario 4: Reference ZEAS Phase In | PG&E | Res | HVAC | Res - Multi Family | Rate Impact Measure Test | Fuel Substitution | 504.2766 | 752.8412 | 796.7482 | 835.8787 | 487.8162 | 491.177 | 485.3254 | 468.4076 | 449.3482 | 420.6524 | 378.0981 | 323.8243 | 259.5918
Scenario 4: Reference ZEAS Phase In | PG&E | Res | HVAC | Res - Multi Family | Total Resource Cost Test | Energy Efficiency | 214637.0761 | 239320.7802 | 556700.0268 | 283168.3618 | 301958.4639 | 319971.8019 | 337539.1581 | 332416.4192 | 348056.1335 | 363775.866 | 379620.4593 | 495323.9161 | 477561.4036
Scenario 4: Reference ZEAS Phase In | PG&E | Res | HVAC | Res - Multi Family | Total Resource Cost Test | Fuel Substitution | 493.9699 | 812.9024 | 874.6231 | 934.4097 | 411.0997 | 447.392 | 482.743 | 515.5021 | 554.3884 | 595.013 | 629.3553 | 659.4044 | 686.5887
Scenario 4: Reference ZEAS Phase In | PG&E | Res | HVAC | Res - Single Family | Participant Cost Test | Energy Efficiency | 11063074.9937 | 13006324.206 | 14517409.2871 | 15725790.5084 | 9895909.5442 | 7767479.8686 | 8231173.7631 | 8685389.6555 | 2027060.1504 | 999089.4176 | 1047500.0337 | 1409128.2942 | 1454812.8598
Scenario 4: Reference ZEAS Phase In | PG&E | Res | HVAC | Res - Single Family | Participant Cost Test | Fuel Substitution | 19386.9601 | 20847.6933 | 25148.8656 | 26842.1103 | 9075.9364 | 7796.084 | 8461.5499 | 9182.6406 | 241.2204 | 262.4215 | 281.8909 | 298.5756 | 314.5099
Scenario 4: Reference ZEAS Phase In | PG&E | Res | HVAC | Res - Single Family | Program Administrator Cost Test | Energy Efficiency | 1002892.4321 | 1160508.4174 | 2805145.2378 | 1351098.1338 | 685848.4983 | 716033.1612 | 743737.5294 | 769250.2328 | 312215.2101 | 246604.9985 | 253486.6105 | 814494.2184 | 807015.11
Scenario 4: Reference ZEAS Phase In | PG&E | Res | HVAC | Res - Single Family | Program Administrator Cost Test | Fuel Substitution | 29569.7927 | 32047.2632 | 37092.5755 | 39346.8611 | 2003.2905 | 2033.9379 | 2202.1547 | 2412.5886 | 211.906 | 228.8105 | 243.5735 | 256.1089 | 267.6118
Scenario 4: Reference ZEAS Phase In | PG&E | Res | HVAC | Res - Single Family | Rate Impact Measure Test | Energy Efficiency | 3677577.1385 | 4125279.0792 | 7786241.3084 | 4458888.9903 | 2251691.6072 | 2217301.6991 | 2152776.3964 | 2057810.1105 | 775242.276 | 552705.9336 | 497304.9855 | 1128782.0911 | 970233.0914
Scenario 4: Reference ZEAS Phase In | PG&E | Res | HVAC | Res - Single Family | Rate Impact Measure Test | Fuel Substitution | 30102.0317 | 32688.7058 | 38018.83 | 40369.1227 | 6498.895 | 6471.0104 | 6476.7177 | 6454.4791 | 439.4028 | 429.183 | 407.0082 | 373.0873 | 330.1605
Scenario 4: Reference ZEAS Phase In | PG&E | Res | HVAC | Res - Single Family | Total Resource Cost Test | Energy Efficiency | 9755113.6458 | 11517005.6503 | 14397318.3851 | 13913795.6328 | 7487508.1215 | 5223295.0895 | 5523287.2571 | 5815869.9592 | 1461639.4707 | 793286.937 | 827742.3029 | 1494969.2016 | 1514747.133
Scenario 4: Reference ZEAS Phase In | PG&E | Res | HVAC | Res - Single Family | Total Resource Cost Test | Fuel Substitution | 42410.4642 | 46179.445 | 54879.5529 | 58675.3571 | 10674.3687 | 9395.1748 | 10200.3993 | 11100.1114 | 420.7591 | 456.6878 | 489.1037 | 516.9028 | 543.1022
Scenario 4: Reference ZEAS Phase In | PG&E | Res | WaterHeat | Res - Multi Family | Participant Cost Test | Energy Efficiency | 733163.2015 | 953101.0419 | 601681.3408 | 633220.0911 | 660190.4472 | 687703.9527 | 716192.0518 | 716840.4105 | 745204.4575 | 775373.0026 | 807992.6635 | 844425.4293 | 863206.1757
Scenario 4: Reference ZEAS Phase In | PG&E | Res | WaterHeat | Res - Multi Family | Participant Cost Test | Fuel Substitution | 5312317.8027 | 5593282.8665 | 5908061.5453 | 6137392.2491 | 6308952.4511 | 6413913.2639 | 59330.1706 | 69196.4899 | 78873.1227 | 88836.2289 | 98357.3719 | 106773.8088 | 114448.8103
Scenario 4: Reference ZEAS Phase In | PG&E | Res | WaterHeat | Res - Multi Family | Program Administrator Cost Test | Energy Efficiency | 1048959.3835 | 1217692.1284 | 882710.774 | 887787.8434 | 881222.1343 | 875445.9722 | 870783.1565 | 826080.4467 | 821730.9102 | 819471.6508 | 820623.8994 | 827149.335 | 811115.3341
Scenario 4: Reference ZEAS Phase In | PG&E | Res | WaterHeat | Res - Multi Family | Program Administrator Cost Test | Fuel Substitution | 4718699.1046 | 5318995.159 | 6001885.4274 | 6621298.1433 | 7330329.1872 | 8139648.2877 | 52342.7152 | 60409.4799 | 68027.7712 | 75704.8403 | 82825.1357 | 88855.0879 | 94130.8426
Scenario 4: Reference ZEAS Phase In | PG&E | Res | WaterHeat | Res - Multi Family | Rate Impact Measure Test | Energy Efficiency | 2569943.9659 | 3136589.0757 | 2350505.691 | 2353112.3463 | 2265730.6858 | 2164996.8669 | 2052814.2881 | 1840949.9926 | 1705947.3622 | 1559122.6863 | 1402655.8505 | 1236004.7852 | 1021420.2812
Scenario 4: Reference ZEAS Phase In | PG&E | Res | WaterHeat | Res - Multi Family | Rate Impact Measure Test | Fuel Substitution | 4719025.7785 | 5319478.6947 | 6042502.4827 | 6708165.3897 | 7467224.6491 | 8280747.3644 | 197316.2537 | 207124.0147 | 209185.5847 | 204338.9087 | 191024.2081 | 168177.4017 | 137288.1605
Scenario 4: Reference ZEAS Phase In | PG&E | Res | WaterHeat | Res - Multi Family | Total Resource Cost Test | Energy Efficiency | 1568799.6931 | 1863215.6066 | 1195496.7436 | 1218064.977 | 1226480.7666 | 1235916.5579 | 1246925.5638 | 1202935.4868 | 1214023.9661 | 1228115.9165 | 1246915.2306 | 1273157.7074 | 1267209.6487
Scenario 4: Reference ZEAS Phase In | PG&E | Res | WaterHeat | Res - Multi Family | Total Resource Cost Test | Fuel Substitution | 6011680.4969 | 6766212.6183 | 7646001.0892 | 8442006.8572 | 9335260.6037 | 10344649.447 | 107586.6773 | 124932.3499 | 141678.2206 | 158774.0849 | 174922.6036 | 188966.5545 | 201578.4224
Scenario 4: Reference ZEAS Phase In | PG&E | Res | WaterHeat | Res - Single Family | Participant Cost Test | Energy Efficiency | 6457231.4005 | 7199441.1419 | 5119567.777 | 5420864.7157 | 5680798.1518 | 2694838.2978 | 2781908.9581 | 2869308.319 | 2912651.2285 | 3006680.7194 | 3113367.4254 | 3228845.7347 | 3350890.0732
Scenario 4: Reference ZEAS Phase In | PG&E | Res | WaterHeat | Res - Single Family | Participant Cost Test | Fuel Substitution | 60352.1125 | 82773.4662 | 335052.4644 | 337445.531 | 321211.3161 | 367150.0499 | 418881.3418 | 485996.14 | 554973.921 | 626289.6383 | 694073.1453 | 754173.0129 | 809369.3982
Scenario 4: Reference ZEAS Phase In | PG&E | Res | WaterHeat | Res - Single Family | Program Administrator Cost Test | Energy Efficiency | 5474815.2233 | 5946881.8345 | 3382904.6531 | 3404391.5782 | 3368488.3731 | 3333468.8647 | 3294033.9123 | 3253572.4167 | 3193675.5047 | 3170851.6327 | 3161674.3545 | 3163738.9948 | 3172983.6827
Scenario 4: Reference ZEAS Phase In | PG&E | Res | WaterHeat | Res - Single Family | Program Administrator Cost Test | Fuel Substitution | 115152.3553 | 167853.108 | 663395.6119 | 306550.6105 | 287557.4891 | 325505.8858 | 367433.9954 | 421187.1418 | 475201.69 | 529888.3 | 580307.6903 | 623173.7796 | 661014.9105
Scenario 4: Reference ZEAS Phase In | PG&E | Res | WaterHeat | Res - Single Family | Rate Impact Measure Test | Energy Efficiency | 14053945.5806 | 15060048.2824 | 8842945.3016 | 8848907.2899 | 8493525.3588 | 8087347.0453 | 7625394.5799 | 7112506.4397 | 6508508.1327 | 5932061.1915 | 5326394.6899 | 4675394.8723 | 3966638.1402
Scenario 4: Reference ZEAS Phase In | PG&E | Res | WaterHeat | Res - Single Family | Rate Impact Measure Test | Fuel Substitution | 115152.3553 | 167853.108 | 841414.6508 | 862966.0677 | 1259344.6215 | 1326169.7275 | 1379286.3305 | 1439550.2326 | 1456805.3772 | 1426150.1637 | 1334901.5551 | 1176895.2619 | 962647.7439
Scenario 4: Reference ZEAS Phase In | PG&E | Res | WaterHeat | Res - Single Family | Total Resource Cost Test | Energy Efficiency | 10659734.8868 | 11750794.4755 | 7375866.577 | 7648811.7703 | 7833642.2101 | 4773252.2713 | 4781710.5761 | 4788965.3271 | 4753498.9674 | 4781799.4503 | 4830476.2066 | 4895162.8169 | 4970561.0682
Scenario 4: Reference ZEAS Phase In | PG&E | Res | WaterHeat | Res - Single Family | Total Resource Cost Test | Fuel Substitution | 146211.4659 | 213121.5282 | 937762.1379 | 598721.126 | 586010.3847 | 667153.3333 | 757795.3769 | 874743.128 | 993857.4273 | 1115996.2962 | 1230723.482 | 1330839.2989 | 1421451.6803
Scenario 4: Reference ZEAS Phase In | PG&E | Res | WholeBlg | Res - Multi Family | Participant Cost Test | Energy Efficiency | 0 | 0 | 13860.0483 | 14592.3029 | 14678.7617 | 14774.0446 | 4352557.6315 | 4246464.5694 | 4045259.7827 | 3869978.4342 | 3648436.9758 | 6008563.1967 | 5696772.343
Scenario 4: Reference ZEAS Phase In | PG&E | Res | WholeBlg | Res - Multi Family | Program Administrator Cost Test | Energy Efficiency | 0 | 0 | 9852.144 | 10224.2345 | 10138.4425 | 10059.8215 | 2380065.1045 | 2288585.9785 | 2148897.1194 | 2026468.8328 | 1883369.6071 | 3016548.0921 | 2820696.7799
Scenario 4: Reference ZEAS Phase In | PG&E | Res | WholeBlg | Res - Multi Family | Rate Impact Measure Test | Energy Efficiency | 0 | 0 | 34117.0931 | 33829.5157 | 31856.5702 | 29766.4807 | 6606388.283 | 5868891.5835 | 5030605.3069 | 4259433.704 | 3484337.8026 | 4723285.9985 | 3642925.617
Scenario 4: Reference ZEAS Phase In | PG&E | Res | WholeBlg | Res - Multi Family | Total Resource Cost Test | Energy Efficiency | 0 | 0 | 20541.9289 | 21544.2287 | 21590.0503 | 21649.4523 | 5961170.829 | 5797159.8582 | 5505010.2817 | 5250088.6601 | 4934396.5528 | 8092406.9191 | 7650505.7193
Scenario 4: Reference ZEAS Phase In | PG&E | Res | WholeBlg | Res - Single Family | Participant Cost Test | Energy Efficiency | 0 | 0 | 55848.7325 | 59059.3693 | 58867.1787 | 58743.9841 | 56826.3938 | 54309.4765 | 50920.8758 | 48273.9232 | 44992.4589 | 42293.2616 | 9209910.5324
Scenario 4: Reference ZEAS Phase In | PG&E | Res | WholeBlg | Res - Single Family | Program Administrator Cost Test | Energy Efficiency | 0 | 0 | 29732.8864 | 30900.9919 | 30271.5909 | 29690.8511 | 28230.9616 | 26520.8169 | 24443.4507 | 22780.0445 | 20872.6344 | 19289.6706 | 3177852.0993
Scenario 4: Reference ZEAS Phase In | PG&E | Res | WholeBlg | Res - Single Family | Rate Impact Measure Test | Energy Efficiency | 0 | 0 | 120536.7813 | 119616.4925 | 111139.7352 | 102432.3654 | 90646.0469 | 78299.5952 | 65449.3567 | 54256.0011 | 43175.5044 | 33458.2254 | 4325801.0615
Scenario 4: Reference ZEAS Phase In | PG&E | Res | WholeBlg | Res - Single Family | Total Resource Cost Test | Energy Efficiency | 0 | 0 | 74072.6955 | 78028.45 | 77478.8848 | 77027.4984 | 74238.7623 | 70693.604 | 66046.4657 | 62393.671 | 57951.755 | 54290.1875 | 11239438.068
Scenario 4: Reference ZEAS Phase In | SCE | Ag | WholeBlg | Ag - Dairies, fishing, hunting | Participant Cost Test | Energy Efficiency | 99182.9168 | 99771.8474 | 100296.39 | 100781.0315 | 101243.4704 | 101669.6514 | 102082.7823 | 102516.7279 | 102961.5144 | 103401.6129 | 103821.4888 | 104220.2301 | 104604.841
Scenario 4: Reference ZEAS Phase In | SCE | Ag | WholeBlg | Ag - Dairies, fishing, hunting | Program Administrator Cost Test | Energy Efficiency | 99182.9168 | 99771.8474 | 100296.39 | 100781.0315 | 101243.4704 | 101669.6514 | 102082.7823 | 102516.7279 | 102961.5144 | 103401.6129 | 103821.4888 | 104220.2301 | 104604.841
Scenario 4: Reference ZEAS Phase In | SCE | Ag | WholeBlg | Ag - Dairies, fishing, hunting | Rate Impact Measure Test | Energy Efficiency | 99182.9168 | 99771.8474 | 100296.39 | 100781.0315 | 101243.4704 | 101669.6514 | 102082.7823 | 102516.7279 | 102961.5144 | 103401.6129 | 103821.4888 | 104220.2301 | 104604.841
Scenario 4: Reference ZEAS Phase In | SCE | Ag | WholeBlg | Ag - Dairies, fishing, hunting | Total Resource Cost Test | Energy Efficiency | 99182.9168 | 99771.8474 | 100296.39 | 100781.0315 | 101243.4704 | 101669.6514 | 102082.7823 | 102516.7279 | 102961.5144 | 103401.6129 | 103821.4888 | 104220.2301 | 104604.841
Scenario 4: Reference ZEAS Phase In | SCE | Ag | WholeBlg | Ag - Irrigated Agriculture, vineyards, forestry and greenhouses | Participant Cost Test | Energy Efficiency | 238730.6688 | 251153.3588 | 262604.498 | 273495.1051 | 284041.4545 | 293853.9148 | 303228.6801 | 312865.3158 | 322695.3988 | 332649.63 | 342516.1027 | 352268.7009 | 361984.7196
Scenario 4: Reference ZEAS Phase In | SCE | Ag | WholeBlg | Ag - Irrigated Agriculture, vineyards, forestry and greenhouses | Program Administrator Cost Test | Energy Efficiency | 238730.6688 | 251153.3588 | 262604.498 | 273495.1051 | 284041.4545 | 293853.9148 | 303228.6801 | 312865.3158 | 322695.3988 | 332649.63 | 342516.1027 | 352268.7009 | 361984.7196
Scenario 4: Reference ZEAS Phase In | SCE | Ag | WholeBlg | Ag - Irrigated Agriculture, vineyards, forestry and greenhouses | Rate Impact Measure Test | Energy Efficiency | 238730.6688 | 251153.3588 | 262604.498 | 273495.1051 | 284041.4545 | 293853.9148 | 303228.6801 | 312865.3158 | 322695.3988 | 332649.63 | 342516.1027 | 352268.7009 | 361984.7196
Scenario 4: Reference ZEAS Phase In | SCE | Ag | WholeBlg | Ag - Irrigated Agriculture, vineyards, forestry and greenhouses | Total Resource Cost Test | Energy Efficiency | 238730.6688 | 251153.3588 | 262604.498 | 273495.1051 | 284041.4545 | 293853.9148 | 303228.6801 | 312865.3158 | 322695.3988 | 332649.63 | 342516.1027 | 352268.7009 | 361984.7196
Scenario 4: Reference ZEAS Phase In | SCE | Ag | WholeBlg | Ag - Water pumping | Participant Cost Test | Energy Efficiency | 1381632.4523 | 1380502.119 | 1379288.1277 | 1377977.4162 | 1376641.9775 | 1375439.5334 | 1374453.5272 | 1373540.8244 | 1372606.5568 | 1371464.5514 | 1370070.2142 | 1368433.671 | 1366592.4236
Scenario 4: Reference ZEAS Phase In | SCE | Ag | WholeBlg | Ag - Water pumping | Program Administrator Cost Test | Energy Efficiency | 1381632.4523 | 1380502.119 | 1379288.1277 | 1377977.4162 | 1376641.9775 | 1375439.5334 | 1374453.5272 | 1373540.8244 | 1372606.5568 | 1371464.5514 | 1370070.2142 | 1368433.671 | 1366592.4236
Scenario 4: Reference ZEAS Phase In | SCE | Ag | WholeBlg | Ag - Water pumping | Rate Impact Measure Test | Energy Efficiency | 1381632.4523 | 1380502.119 | 1379288.1277 | 1377977.4162 | 1376641.9775 | 1375439.5334 | 1374453.5272 | 1373540.8244 | 1372606.5568 | 1371464.5514 | 1370070.2142 | 1368433.671 | 1366592.4236
Scenario 4: Reference ZEAS Phase In | SCE | Ag | WholeBlg | Ag - Water pumping | Total Resource Cost Test | Energy Efficiency | 1381632.4523 | 1380502.119 | 1379288.1277 | 1377977.4162 | 1376641.9775 | 1375439.5334 | 1374453.5272 | 1373540.8244 | 1372606.5568 | 1371464.5514 | 1370070.2142 | 1368433.671 | 1366592.4236
Scenario 4: Reference ZEAS Phase In | SCE | Com | BROs | Com - Lodging | Participant Cost Test | Energy Efficiency | 4925.7645 | 10084.1032 | 15488.077 | 21252.3088 | 27426.0145 | 33953.7384 | 40984.7581 | 48295.2563 | 55989.6609 | 64126.985 | 72516.9056 | 80914.5621 | 89038.5031
Scenario 4: Reference ZEAS Phase In | SCE | Com | BROs | Com - Lodging | Program Administrator Cost Test | Energy Efficiency | 4925.7645 | 10084.1032 | 15488.077 | 21252.3088 | 27426.0145 | 33953.7384 | 40984.7581 | 48295.2563 | 55989.6609 | 64126.985 | 72516.9056 | 80914.5621 | 89038.5031
Scenario 4: Reference ZEAS Phase In | SCE | Com | BROs | Com - Lodging | Rate Impact Measure Test | Energy Efficiency | 4925.7645 | 10084.1032 | 15488.077 | 21252.3088 | 27426.0145 | 33953.7384 | 40984.7581 | 48295.2563 | 55989.6609 | 64126.985 | 72516.9056 | 80914.5621 | 89038.5031
Scenario 4: Reference ZEAS Phase In | SCE | Com | BROs | Com - Lodging | Total Resource Cost Test | Energy Efficiency | 4925.7645 | 10084.1032 | 15488.077 | 21252.3088 | 27426.0145 | 33953.7384 | 40984.7581 | 48295.2563 | 55989.6609 | 64126.985 | 72516.9056 | 80914.5621 | 89038.5031
Scenario 4: Reference ZEAS Phase In | SCE | Com | BROs | Com - Other | Participant Cost Test | Energy Efficiency | 7915.0287 | 16134.8831 | 24689.051 | 33739.8118 | 43364.0451 | 53470.8756 | 64346.0374 | 75559.9215 | 87295.0666 | 99618.7426 | 112250.8865 | 124839.1999 | 139018.6653
Scenario 4: Reference ZEAS Phase In | SCE | Com | BROs | Com - Other | Program Administrator Cost Test | Energy Efficiency | 7915.0287 | 16134.8831 | 24689.051 | 33739.8118 | 43364.0451 | 53470.8756 | 64346.0374 | 75559.9215 | 87295.0666 | 99618.7426 | 112250.8865 | 124839.1999 | 139018.6653
Scenario 4: Reference ZEAS Phase In | SCE | Com | BROs | Com - Other | Rate Impact Measure Test | Energy Efficiency | 7915.0287 | 16134.8831 | 24689.051 | 33739.8118 | 43364.0451 | 53470.8756 | 64346.0374 | 75559.9215 | 87295.0666 | 99618.7426 | 112250.8865 | 124839.1999 | 139018.6653
Scenario 4: Reference ZEAS Phase In | SCE | Com | BROs | Com - Other | Total Resource Cost Test | Energy Efficiency | 7915.0287 | 16134.8831 | 24689.051 | 33739.8118 | 43364.0451 | 53470.8756 | 64346.0374 | 75559.9215 | 87295.0666 | 99618.7426 | 112250.8865 | 124839.1999 | 139018.6653
Scenario 4: Reference ZEAS Phase In | SCE | Com | BROs | Com - Retail | Participant Cost Test | Energy Efficiency | 15823.1786 | 32154.8564 | 49100.7349 | 66837.0492 | 85576.7622 | 105136.9576 | 126065.0016 | 147502.9288 | 169755.1603 | 192916.0686 | 216381.0251 | 239593.8877 | 264938.8491
Scenario 4: Reference ZEAS Phase In | SCE | Com | BROs | Com - Retail | Program Administrator Cost Test | Energy Efficiency | 15823.1786 | 32154.8564 | 49100.7349 | 66837.0492 | 85576.7622 | 105136.9576 | 126065.0016 | 147502.9288 | 169755.1603 | 192916.0686 | 216381.0251 | 239593.8877 | 264938.8491
Scenario 4: Reference ZEAS Phase In | SCE | Com | BROs | Com - Retail | Rate Impact Measure Test | Energy Efficiency | 15823.1786 | 32154.8564 | 49100.7349 | 66837.0492 | 85576.7622 | 105136.9576 | 126065.0016 | 147502.9288 | 169755.1603 | 192916.0686 | 216381.0251 | 239593.8877 | 264938.8491
Scenario 4: Reference ZEAS Phase In | SCE | Com | BROs | Com - Retail | Total Resource Cost Test | Energy Efficiency | 15823.1786 | 32154.8564 | 49100.7349 | 66837.0492 | 85576.7622 | 105136.9576 | 126065.0016 | 147502.9288 | 169755.1603 | 192916.0686 | 216381.0251 | 239593.8877 | 264938.8491
Scenario 4: Reference ZEAS Phase In | SCE | Com | BldgEnv | Com - College | Participant Cost Test | Energy Efficiency | 8019.2988 | 8658.9656 | 9040.8248 | 9105.0748 | 8822.2875 | 8214.6062 | 7333.8809 | 6262.5112 | 153.7648 | 0 | 0 | 0 | 0
Scenario 4: Reference ZEAS Phase In | SCE | Com | BldgEnv | Com - College | Program Administrator Cost Test | Energy Efficiency | 241.1325 | 255.2729 | 261.6353 | 258.8875 | 246.4798 | 226.0349 | 199.1288 | 168.151 | 11.4902 | 0 | 0 | 0 | 0
Scenario 4: Reference ZEAS Phase In | SCE | Com | BldgEnv | Com - College | Rate Impact Measure Test | Energy Efficiency | 12867.356 | 13843.9511 | 14423.0541 | 14507.1796 | 14037.4279 | 13094.6832 | 11730.3712 | 9255.3455 | 509.3462 | 0 | 0 | 0 | 0
Scenario 4: Reference ZEAS Phase In | SCE | Com | BldgEnv | Com - College | Total Resource Cost Test | Energy Efficiency | 5854.6416 | 6316.5489 | 6590.2126 | 6632.4399 | 6422.081 | 5976.2593 | 5332.8454 | 4551.9088 | 119.1256 | 0 | 0 | 0 | 0
Scenario 4: Reference ZEAS Phase In | SCE | Com | BldgEnv | Com - Grocery | Participant Cost Test | Energy Efficiency | 310.2804 | 321.9053 | 331.5599 | 342.7295 | 356.4404 | 369.1774 | 380.3364 | 393.7977 | 406.1587 | 0 | 0 | 0 | 0
Scenario 4: Reference ZEAS Phase In | SCE | Com | BldgEnv | Com - Grocery | Program Administrator Cost Test | Energy Efficiency | 21.3568 | 22.4824 | 23.3732 | 24.3859 | 25.593 | 26.6384 | 27.4726 | 28.4714 | 29.3108 | 0 | 0 | 0 | 0
Scenario 4: Reference ZEAS Phase In | SCE | Com | BldgEnv | Com - Grocery | Rate Impact Measure Test | Energy Efficiency | 1153.9838 | 1191.8341 | 1205.1759 | 1212.9037 | 1216.0677 | 1195.0783 | 1147.3692 | 1075.8284 | 970.9109 | 0 | 0 | 0 | 0
Scenario 4: Reference ZEAS Phase In | SCE | Com | BldgEnv | Com - Grocery | Total Resource Cost Test | Energy Efficiency | 238.553 | 247.8161 | 255.4652 | 264.2966 | 275.1013 | 285.0626 | 293.7081 | 304.1298 | 313.6219 | 0 | 0 | 0 | 0
Scenario 4: Reference ZEAS Phase In | SCE | Com | BldgEnv | Com - Health | Participant Cost Test | Energy Efficiency | 14061.7945 | 12686.4721 | 950.2335 | 824.7067 | 696.2739 | 569.2306 | 456.8736 | 382.7664 | 387.6342 | 0 | 0 | 0 | 0
Scenario 4: Reference ZEAS Phase In | SCE | Com | BldgEnv | Com - Health | Program Administrator Cost Test | Energy Efficiency | 622.6084 | 553.5523 | 79.3443 | 68.9062 | 58.8834 | 49.1891 | 41.1274 | 35.8005 | 36.1429 | 0 | 0 | 0 | 0
Scenario 4: Reference ZEAS Phase In | SCE | Com | BldgEnv | Com - Health | Rate Impact Measure Test | Energy Efficiency | 19011.6177 | 17219.4471 | 2228.8308 | 2011.3851 | 1795.2255 | 1556.7403 | 1334.7707 | 1118.6855 | 990.6799 | 0 | 0 | 0 | 0
Scenario 4: Reference ZEAS Phase In | SCE | Com | BldgEnv | Com - Health | Total Resource Cost Test | Energy Efficiency | 10465.8646 | 9434.0827 | 744.5078 | 646.2009 | 546.2751 | 447.6505 | 360.9389 | 303.7369 | 307.4869 | 0 | 0 | 0 | 0
Scenario 4: Reference ZEAS Phase In | SCE | Com | BldgEnv | Com - Lodging | Participant Cost Test | Energy Efficiency | 639.3525 | 790.9848 | 976.5607 | 1203.0722 | 1478.7335 | 1812.8209 | 2215.7218 | 2698.6541 | 13.0708 | 0 | 0 | 0 | 0
Scenario 4: Reference ZEAS Phase In | SCE | Com | BldgEnv | Com - Lodging | Program Administrator Cost Test | Energy Efficiency | 37.1679 | 45.063 | 54.5232 | 65.8239 | 79.2905 | 95.2635 | 114.1117 | 136.2118 | 1.3559 | 0 | 0 | 0 | 0
Scenario 4: Reference ZEAS Phase In | SCE | Com | BldgEnv | Com - Lodging | Rate Impact Measure Test | Energy Efficiency | 495.7054 | 610.5344 | 749.6883 | 918.1812 | 1122.7152 | 1371.0695 | 1671.3591 | 1872.8035 | 9.14 | 0 | 0 | 0 | 0
Scenario 4: Reference ZEAS Phase In | SCE | Com | BldgEnv | Com - Lodging | Total Resource Cost Test | Energy Efficiency | 484.7147 | 598.7524 | 738.1157 | 907.9745 | 1114.404 | 1364.2381 | 1665.117 | 2025.2697 | 10.5055 | 0 | 0 | 0 | 0
Scenario 4: Reference ZEAS Phase In | SCE | Com | BldgEnv | Com - Office (Large) | Participant Cost Test | Energy Efficiency | 7968.9637 | 8150.6812 | 8303.7863 | 8463.5979 | 8667.6311 | 8861.9609 | 9003.808 | 9150.2965 | 9226.6649 | 0 | 0 | 0 | 0
Scenario 4: Reference ZEAS Phase In | SCE | Com | BldgEnv | Com - Office (Large) | Program Administrator Cost Test | Energy Efficiency | 577.3604 | 591.9564 | 602.6423 | 613.0782 | 626.8535 | 638.7386 | 644.919 | 650.8536 | 649.9709 | 0 | 0 | 0 | 0
Scenario 4: Reference ZEAS Phase In | SCE | Com | BldgEnv | Com - Office (Large) | Rate Impact Measure Test | Energy Efficiency | 14310.8398 | 14309.8022 | 14101.2223 | 13775.5186 | 13408.3092 | 12869.074 | 12078.7851 | 11044.6371 | 9704.8761 | 0 | 0 | 0 | 0
Scenario 4: Reference ZEAS Phase In | SCE | Com | BldgEnv | Com - Office (Large) | Total Resource Cost Test | Energy Efficiency | 6155.635 | 6297.4333 | 6415.2927 | 6537.5967 | 6694.1952 | 6842.1112 | 6947.5846 | 7056.0612 | 7108.6363 | 0 | 0 | 0 | 0
Scenario 4: Reference ZEAS Phase In | SCE | Com | BldgEnv | Com - Office (Small) | Participant Cost Test | Energy Efficiency | 286.7461 | 298.0231 | 308.7533 | 319.1287 | 107.8848 | 2802.7932 | 326.2863 | 335.3597 | 343.917 | 0 | 0 | 0 | 0
Scenario 4: Reference ZEAS Phase In | SCE | Com | BldgEnv | Com - Office (Small) | Program Administrator Cost Test | Energy Efficiency | 21.6276 | 22.6347 | 23.5583 | 24.4094 | 3.1127 | 266.7156 | 24.37 | 24.9538 | 25.4515 | 0 | 0 | 0 | 0
Scenario 4: Reference ZEAS Phase In | SCE | Com | BldgEnv | Com - Office (Small) | Rate Impact Measure Test | Energy Efficiency | 619.4918 | 633.0142 | 638.3835 | 635.4994 | 62.7419 | 6309.2421 | 527.8471 | 489.4808 | 438.8796 | 0 | 0 | 0 | 0
Scenario 4: Reference ZEAS Phase In | SCE | Com | BldgEnv | Com - Office (Small) | Total Resource Cost Test | Energy Efficiency | 222.3498 | 231.2508 | 239.6856 | 247.7995 | 78.6321 | 2228.6708 | 252.7704 | 259.7056 | 266.1934 | 0 | 0 | 0 | 0
Scenario 4: Reference ZEAS Phase In | SCE | Com | BldgEnv | Com - Other | Participant Cost Test | Energy Efficiency | 30686.0815 | 27945.2963 | 24074.4096 | 19481.6539 | 14617.042 | 9871.1988 | 5538.4414 | 3506.3455 | 3431.6876 | 0 | 0 | 0 | 0
Scenario 4: Reference ZEAS Phase In | SCE | Com | BldgEnv | Com - Other | Program Administrator Cost Test | Energy Efficiency | 1003.8835 | 915.4176 | 798.2967 | 665.2493 | 529.8077 | 402.6239 | 291.8553 | 243.5275 | 245.1483 | 0 | 0 | 0 | 0
Scenario 4: Reference ZEAS Phase In | SCE | Com | BldgEnv | Com - Other | Rate Impact Measure Test | Energy Efficiency | 36955.9629 | 33776.0833 | 29251.1036 | 23855.9739 | 18115.9166 | 12470.8007 | 7233.6183 | 4470.4376 | 3865.2445 | 0 | 0 | 0 | 0
Scenario 4: Reference ZEAS Phase In | SCE | Com | BldgEnv | Com - Other | Total Resource Cost Test | Energy Efficiency | 22484.1406 | 20477.125 | 17650.3835 | 14302.407 | 10761.7371 | 7312.463 | 4168.7643 | 2697.9693 | 2647.3296 | 0 | 0 | 0 | 0
Scenario 4: Reference ZEAS Phase In | SCE | Com | BldgEnv | Com - Refrig. Warehouse | Participant Cost Test | Energy Efficiency | 14.3261 | 1.5549 | 1.648 | 1.7075 | 1.7963 | 1.906 | 2.031 | 2.1459 | 2.2781 | 0 | 0 | 0 | 0
Scenario 4: Reference ZEAS Phase In | SCE | Com | BldgEnv | Com - Refrig. Warehouse | Program Administrator Cost Test | Energy Efficiency | 5.3463 | 0.53619 | 0.55865 | 0.56777 | 0.58609 | 0.61021 | 0.63786 | 0.66048 | 0.6871 | 0 | 0 | 0 | 0
Scenario 4: Reference ZEAS Phase In | SCE | Com | BldgEnv | Com - Refrig. Warehouse | Rate Impact Measure Test | Energy Efficiency | 193.175 | 18.5261 | 18.5226 | 17.9194 | 17.4507 | 16.9551 | 16.311 | 15.2338 | 13.9195 | 0 | 0 | 0 | 0
Scenario 4: Reference ZEAS Phase In | SCE | Com | BldgEnv | Com - Refrig. Warehouse | Total Resource Cost Test | Energy Efficiency | 15.3745 | 1.6246 | 1.7123 | 1.7631 | 1.8435 | 1.9444 | 2.0595 | 2.1626 | 2.2817 | 0 | 0 | 0 | 0
Scenario 4: Reference ZEAS Phase In | SCE | Com | BldgEnv | Com - Restaurant | Participant Cost Test | Energy Efficiency | 0 | 0 | 0 | 0 | 0 | 0 | 0 | 0 | 0 | 0 | 0 | 0 | 0
Scenario 4: Reference ZEAS Phase In | SCE | Com | BldgEnv | Com - Restaurant | Program Administrator Cost Test | Energy Efficiency | 0 | 0 | 0 | 0 | 0 | 0 | 0 | 0 | 0 | 0 | 0 | 0 | 0
Scenario 4: Reference ZEAS Phase In | SCE | Com | BldgEnv | Com - Restaurant | Rate Impact Measure Test | Energy Efficiency | 0 | 0 | 0 | 0 | 0 | 0 | 0 | 0 | 0 | 0 | 0 | 0 | 0
Scenario 4: Reference ZEAS Phase In | SCE | Com | BldgEnv | Com - Restaurant | Total Resource Cost Test | Energy Efficiency | 0 | 0 | 0 | 0 | 0 | 0 | 0 | 0 | 0 | 0 | 0 | 0 | 0
Scenario 4: Reference ZEAS Phase In | SCE | Com | BldgEnv | Com - Retail | Participant Cost Test | Energy Efficiency | 841.8156 | 872.2565 | 896.0667 | 921.6297 | 949.0266 | 968.3754 | 980.861 | 995.8248 | 1001.9796 | 0 | 0 | 0 | 0
Scenario 4: Reference ZEAS Phase In | SCE | Com | BldgEnv | Com - Retail | Program Administrator Cost Test | Energy Efficiency | 57.917 | 60.3133 | 62.0014 | 63.8308 | 65.7969 | 66.9709 | 67.4666 | 68.1162 | 67.9288 | 0 | 0 | 0 | 0
Scenario 4: Reference ZEAS Phase In | SCE | Com | BldgEnv | Com - Retail | Rate Impact Measure Test | Energy Efficiency | 1697.8194 | 1729.7246 | 1725.5707 | 1710.6593 | 1682.9613 | 1617.0425 | 1517.5956 | 1388.9215 | 1217.6863 | 0 | 0 | 0 | 0
Scenario 4: Reference ZEAS Phase In | SCE | Com | BldgEnv | Com - Retail | Total Resource Cost Test | Energy Efficiency | 647.188 | 670.8929 | 689.2481 | 708.9716 | 730.1156 | 744.8336 | 754.0693 | 765.1936 | 769.3145 | 0 | 0 | 0 | 0
Scenario 4: Reference ZEAS Phase In | SCE | Com | BldgEnv | Com - School | Participant Cost Test | Energy Efficiency | 443.4068 | 454.6934 | 466.4632 | 477.0647 | 485.7116 | 495.3028 | 502.141 | 509.9861 | 518.0396 | 0 | 0 | 0 | 0
Scenario 4: Reference ZEAS Phase In | SCE | Com | BldgEnv | Com - School | Program Administrator Cost Test | Energy Efficiency | 32.4718 | 33.5001 | 34.5099 | 35.3339 | 35.9036 | 36.5172 | 36.8173 | 37.1752 | 37.5137 | 0 | 0 | 0 | 0
Scenario 4: Reference ZEAS Phase In | SCE | Com | BldgEnv | Com - School | Rate Impact Measure Test | Energy Efficiency | 923.4215 | 930.7754 | 929.8373 | 915.4396 | 886.171 | 849.751 | 797.1547 | 729.2129 | 646.8804 | 0 | 0 | 0 | 0
Scenario 4: Reference ZEAS Phase In | SCE | Com | BldgEnv | Com - School | Total Resource Cost Test | Energy Efficiency | 342.8566 | 351.7854 | 361.0342 | 369.2791 | 375.9017 | 383.2292 | 388.316 | 394.1655 | 400.1414 | 0 | 0 | 0 | 0
Scenario 4: Reference ZEAS Phase In | SCE | Com | BldgEnv | Com - Warehouse | Participant Cost Test | Energy Efficiency | 3336.6742 | 3855.2548 | 4380.853 | 4899.9108 | 5383.0223 | 5775.5676 | 6047.8047 | 6180.1288 | 837.2341 | 0 | 0 | 0 | 0
Scenario 4: Reference ZEAS Phase In | SCE | Com | BldgEnv | Com - Warehouse | Program Administrator Cost Test | Energy Efficiency | 351.0522 | 399.7059 | 446.9554 | 491.5197 | 530.5652 | 558.8601 | 574.1604 | 575.41 | 68.1282 | 0 | 0 | 0 | 0
Scenario 4: Reference ZEAS Phase In | SCE | Com | BldgEnv | Com - Warehouse | Rate Impact Measure Test | Energy Efficiency | 7988.3728 | 9185.7982 | 10367.0332 | 11508.1926 | 12541.9974 | 13345.3459 | 13854.1817 | 12966.6052 | 1107.3267 | 0 | 0 | 0 | 0
Scenario 4: Reference ZEAS Phase In | SCE | Com | BldgEnv | Com - Warehouse | Total Resource Cost Test | Energy Efficiency | 2686.7241 | 3098.3843 | 3513.5526 | 3921.4573 | 4298.6808 | 4601.7574 | 4807.6237 | 4901.5001 | 654.1921 | 0 | 0 | 0 | 0
Scenario 4: Reference ZEAS Phase In | SCE | Com | ComRefrig | Com - College | Participant Cost Test | Energy Efficiency | 741.2646 | 520.6902 | 340.8083 | 206.1663 | 110.9632 | 73.5795 | 17735.7936 | 20774.2119 | 21398.102 | 21994.441 | 22613.4309 | 23407.4713 | 24059.7888
Scenario 4: Reference ZEAS Phase In | SCE | Com | ComRefrig | Com - College | Program Administrator Cost Test | Energy Efficiency | 567.532 | 393.9557 | 255.1221 | 153.0778 | 82.2991 | 52.9208 | 9087.9488 | 10432.0504 | 10534.1817 | 10615.02 | 10699.3618 | 10857.4866 | 10940.8872
Scenario 4: Reference ZEAS Phase In | SCE | Com | ComRefrig | Com - College | Rate Impact Measure Test | Energy Efficiency | 2511.6509 | 1686.5788 | 1049.3139 | 600.5914 | 306.214 | 185.3501 | 27564.178 | 29228.4132 | 26896.1279 | 24274.5146 | 21408.1743 | 18374.3546 | 14877.1193
Scenario 4: Reference ZEAS Phase In | SCE | Com | ComRefrig | Com - College | Total Resource Cost Test | Energy Efficiency | 1004.385 | 700.8821 | 456.0533 | 274.6453 | 147.7305 | 96.3313 | 19602.8307 | 22751.2601 | 23226.3028 | 23663.8184 | 24118.3793 | 24750.7257 | 25224.355
Scenario 4: Reference ZEAS Phase In | SCE | Com | ComRefrig | Com - Grocery | Participant Cost Test | Energy Efficiency | 1064589.6071 | 641213.2691 | 324712.9047 | 180227.1543 | 112147.3041 | 77268.0674 | 73791.4444 | 70471.5387 | 67301.2723 | 64273.8876 | 61382.9328 | 58622.2479 | 55985.9517
Scenario 4: Reference ZEAS Phase In | SCE | Com | ComRefrig | Com - Grocery | Program Administrator Cost Test | Energy Efficiency | 823171.3997 | 493176.0016 | 251034.4649 | 137113.2526 | 81100.1796 | 52871.1324 | 49493.8512 | 46332.5056 | 43373.2762 | 40603.2285 | 38010.2566 | 35583.0301 | 33310.9443
Scenario 4: Reference ZEAS Phase In | SCE | Com | ComRefrig | Com - Grocery | Rate Impact Measure Test | Energy Efficiency | 3643000.2739 | 2111354.5941 | 1032501.3403 | 537955.3446 | 301753.2253 | 185176.2724 | 161672.305 | 139543.2274 | 118703.2196 | 99113.9141 | 80675.5454 | 63254.8242 | 46789.9821
Scenario 4: Reference ZEAS Phase In | SCE | Com | ComRefrig | Com - Grocery | Total Resource Cost Test | Energy Efficiency | 1450458.4671 | 871034.0697 | 442365.3223 | 243339.571 | 147258.8446 | 98495.4832 | 93079.2733 | 87970.0216 | 83149.8541 | 78601.962 | 74310.5371 | 70260.7107 | 66438.4971
Scenario 4: Reference ZEAS Phase In | SCE | Com | ComRefrig | Com - Health | Participant Cost Test | Energy Efficiency | 0 | 0 | 0 | 0 | 0 | 0 | 120212.6472 | 143163.0075 | 147496.2289 | 151401.9436 | 155208.7535 | 159937.3689 | 165045.1817
Scenario 4: Reference ZEAS Phase In | SCE | Com | ComRefrig | Com - Health | Program Administrator Cost Test | Energy Efficiency | 0 | 0 | 0 | 0 | 0 | 0 | 61536.3136 | 71847.5489 | 72570.7963 | 73031.8413 | 73400.1317 | 74153.2865 | 75021.0494
Scenario 4: Reference ZEAS Phase In | SCE | Com | ComRefrig | Com - Health | Rate Impact Measure Test | Energy Efficiency | 0 | 0 | 0 | 0 | 0 | 0 | 186585.9283 | 201262.9427 | 185257.7691 | 166984.8796 | 146846.7526 | 125479.179 | 102005.6433
Scenario 4: Reference ZEAS Phase In | SCE | Com | ComRefrig | Com - Health | Total Resource Cost Test | Energy Efficiency | 0 | 0 | 0 | 0 | 0 | 0 | 132806.7071 | 156744.5241 | 160057.6296 | 162855.6811 | 165502.9272 | 169082.7598 | 173003.1225
Scenario 4: Reference ZEAS Phase In | SCE | Com | ComRefrig | Com - Refrig. Warehouse | Participant Cost Test | Energy Efficiency | 1745.7056 | 1311.0367 | 911.3706 | 588.0664 | 348.4637 | 180.8707 | 124.417 | 87.1853 | 73.2017 | 69.9086 | 66.7638 | 63.7608 | 60.8931
Scenario 4: Reference ZEAS Phase In | SCE | Com | ComRefrig | Com - Refrig. Warehouse | Program Administrator Cost Test | Energy Efficiency | 1327.2991 | 984.0737 | 675.9977 | 431.587 | 253.7537 | 131.7849 | 87.2958 | 58.2303 | 47.1863 | 44.1725 | 41.3513 | 38.7105 | 36.2385
Scenario 4: Reference ZEAS Phase In | SCE | Com | ComRefrig | Com - Refrig. Warehouse | Rate Impact Measure Test | Energy Efficiency | 5874.0513 | 4212.9555 | 2780.3692 | 1693.3049 | 944.1532 | 461.5645 | 285.1527 | 175.3767 | 129.1386 | 107.8266 | 87.7669 | 68.8145 | 50.9022
Scenario 4: Reference ZEAS Phase In | SCE | Com | ComRefrig | Com - Refrig. Warehouse | Total Resource Cost Test | Energy Efficiency | 2356.2333 | 1756.9877 | 1213.4035 | 778.4149 | 459.2972 | 238.4715 | 160.7299 | 109.7303 | 90.45 | 85.5023 | 80.8336 | 76.4278 | 72.2696
Scenario 4: Reference ZEAS Phase In | SCE | Com | ComRefrig | Com - Restaurant | Participant Cost Test | Energy Efficiency | 43297.6418 | 26139.5221 | 13381.1313 | 7408.047 | 4731.5549 | 3418.7939 | 3265.0334 | 3118.201 | 2977.9838 | 2844.0834 | 2716.2145 | 2594.1051 | 2477.4951
Scenario 4: Reference ZEAS Phase In | SCE | Com | ComRefrig | Com - Restaurant | Program Administrator Cost Test | Energy Efficiency | 33411.3875 | 20043.7549 | 10291.9555 | 5609.2613 | 3404.6121 | 2337.3952 | 2188.1351 | 2048.4153 | 1917.6254 | 1795.1942 | 1680.5869 | 1573.303 | 1472.8742
Scenario 4: Reference ZEAS Phase In | SCE | Com | ComRefrig | Com - Restaurant | Rate Impact Measure Test | Energy Efficiency | 147864.3376 | 85810.0838 | 42330.673 | 22007.589 | 12667.6993 | 8186.5113 | 7147.5716 | 6169.3725 | 5248.1236 | 4382.1324 | 3566.9915 | 2796.8109 | 2068.8624
Scenario 4: Reference ZEAS Phase In | SCE | Com | ComRefrig | Com - Restaurant | Total Resource Cost Test | Energy Efficiency | 58924.5552 | 35448.2606 | 18177.2683 | 9975.9531 | 6196.1192 | 4356.1118 | 4116.6746 | 3890.8017 | 3677.7034 | 3476.6373 | 3286.9052 | 3107.8501 | 2938.8543
Scenario 4: Reference ZEAS Phase In | SCE | Com | ComRefrig | Com - Retail | Participant Cost Test | Energy Efficiency | 514761.424 | 316198.4602 | 167234.3748 | 87585.865 | 55715.872 | 36080.6705 | 34457.1465 | 32906.8113 | 31426.3595 | 30012.6348 | 28662.6239 | 27373.4501 | 26142.3664
Scenario 4: Reference ZEAS Phase In | SCE | Com | ComRefrig | Com - Retail | Program Administrator Cost Test | Energy Efficiency | 397506.3721 | 242552.3497 | 128422.606 | 66784.8295 | 40512.1328 | 24691.3366 | 23114.0419 | 21637.6006 | 20255.5577 | 18961.872 | 17750.8893 | 16617.3173 | 15556.2031
Scenario 4: Reference ZEAS Phase In | SCE | Com | ComRefrig | Com - Retail | Rate Impact Measure Test | Energy Efficiency | 1759191.1271 | 1038400.1174 | 528200.4322 | 262026.1376 | 150735.384 | 86479.1325 | 75502.3169 | 65167.6522 | 55435.0541 | 46286.5991 | 37675.6908 | 29540.0781 | 21850.9105
Scenario 4: Reference ZEAS Phase In | SCE | Com | ComRefrig | Com - Retail | Total Resource Cost Test | Energy Efficiency | 700826.0018 | 428892.6954 | 226974.3166 | 118406.0424 | 73377.3259 | 45995.791 | 43466.3535 | 41080.2777 | 38829.2155 | 36705.3159 | 34701.1955 | 32809.9098 | 31024.9265
Scenario 4: Reference ZEAS Phase In | SCE | Com | ComRefrig | Com - School | Participant Cost Test | Energy Efficiency | 198.1051 | 92.5878 | 72.856 | 69.5824 | 66.4562 | 63.4706 | 60.6195 | 57.8966 | 55.2963 | 52.8129 | 50.4413 | 48.1764 | 46.0133
Scenario 4: Reference ZEAS Phase In | SCE | Com | ComRefrig | Com - School | Program Administrator Cost Test | Energy Efficiency | 161.069 | 69.996 | 52.7627 | 49.3958 | 46.2439 | 43.2933 | 40.5312 | 37.9454 | 35.5248 | 33.2587 | 31.1373 | 29.1513 | 27.2922
Scenario 4: Reference ZEAS Phase In | SCE | Com | ComRefrig | Com - School | Rate Impact Measure Test | Energy Efficiency | 712.8216 | 299.6625 | 217.0122 | 193.8012 | 172.0618 | 151.6308 | 132.3956 | 114.2832 | 97.2236 | 81.1857 | 66.0879 | 51.8214 | 38.3358
Scenario 4: Reference ZEAS Phase In | SCE | Com | ComRefrig | Com - School | Total Resource Cost Test | Energy Efficiency | 277.6884 | 124.5736 | 95.7413 | 90.4571 | 85.4734 | 80.7726 | 76.3383 | 72.1548 | 68.2077 | 64.4832 | 60.9684 | 57.6511 | 54.52
Scenario 4: Reference ZEAS Phase In | SCE | Com | FoodServ | Com - College | Participant Cost Test | Energy Efficiency | 6531.2071 | 13918.9602 | 15983.8523 | 17298.8403 | 19743.1708 | 21236.72 | 22436.7665 | 23348.9137 | 33820.792 | 36163.4253 | 37253.2897 | 39147.8553 | 40227.6002
Scenario 4: Reference ZEAS Phase In | SCE | Com | FoodServ | Com - College | Participant Cost Test | Fuel Substitution | 2665.3563 | 3104.571 | 3447.5521 | 3752.9109 | 4033.4655 | 4287.9589 | 4526.9551 | 4739.8258 | 4917.9685 | 5062.6246 | 5174.3093 | 5238.9248 | 5265.9908
Scenario 4: Reference ZEAS Phase In | SCE | Com | FoodServ | Com - College | Program Administrator Cost Test | Energy Efficiency | 10006.8956 | 21595.9901 | 24410.665 | 26004.342 | 29093.5482 | 30833.0944 | 32128.5951 | 32990.338 | 43705.0632 | 45812.4447 | 46623.997 | 48460.9018 | 49111.8772
Scenario 4: Reference ZEAS Phase In | SCE | Com | FoodServ | Com - College | Program Administrator Cost Test | Fuel Substitution | 2369.6963 | 2879.6053 | 3427.2235 | 4017.1706 | 4676.2939 | 5391.7769 | 6115.3586 | 6829.2232 | 7571.9028 | 8338.6907 | 9193.8108 | 10059.0085 | 10974.4307
Scenario 4: Reference ZEAS Phase In | SCE | Com | FoodServ | Com - College | Rate Impact Measure Test | Energy Efficiency | 36936.6772 | 76316.4901 | 83120.2975 | 84839.9285 | 94060.9807 | 94154.83 | 91475.5939 | 86747.1397 | 101573.8131 | 95518.0757 | 85760.2418 | 76453.5337 | 63798.556
Scenario 4: Reference ZEAS Phase In | SCE | Com | FoodServ | Com - College | Rate Impact Measure Test | Fuel Substitution | 2383.4501 | 2900.722 | 3453.8332 | 4050.1335 | 4715.122 | 5435.8843 | 6163.7946 | 6880.6395 | 7624.3416 | 8389.4407 | 9239.2156 | 10095.0194 | 10995.5839
Scenario 4: Reference ZEAS Phase In | SCE | Com | FoodServ | Com - College | Total Resource Cost Test | Energy Efficiency | 11966.2577 | 26073.4467 | 29573.8498 | 31592.904 | 35442.1726 | 37656.2529 | 39335.9945 | 40492.5798 | 54850.541 | 57761.8122 | 58935.3736 | 61383.3975 | 62460.2826
Scenario 4: Reference ZEAS Phase In | SCE | Com | FoodServ | Com - College | Total Resource Cost Test | Fuel Substitution | 3156.4291 | 3823.0779 | 4537.4957 | 5304.9598 | 6152.9043 | 7070.6901 | 8016.8842 | 8972.7824 | 9975.8313 | 11023.7723 | 12183.5304 | 13375.5325 | 14644.7438
Scenario 4: Reference ZEAS Phase In | SCE | Com | FoodServ | Com - Grocery | Participant Cost Test | Energy Efficiency | 29052.242 | 88397.2028 | 104427.9973 | 112084.1476 | 132454.0687 | 141885.7271 | 148350.5102 | 154933.6057 | 239164.2148 | 260984.9052 | 269561.6886 | 277730.1732 | 285912.0794
Scenario 4: Reference ZEAS Phase In | SCE | Com | FoodServ | Com - Grocery | Participant Cost Test | Fuel Substitution | 27829.3815 | 32048.6688 | 35263.1106 | 38061.3796 | 40589.1372 | 42852.6543 | 44816.2123 | 46424.3821 | 47803.9433 | 48901.7297 | 49669.8284 | 50051.7606 | 50296.7683
Scenario 4: Reference ZEAS Phase In | SCE | Com | FoodServ | Com - Grocery | Program Administrator Cost Test | Energy Efficiency | 44512.8671 | 138350.9742 | 160711.2507 | 169654.4386 | 196011.4904 | 206726.3538 | 213134.798 | 219573.459 | 306099.8598 | 326669.4988 | 333389.7804 | 339442.4429 | 344575.2414
Scenario 4: Reference ZEAS Phase In | SCE | Com | FoodServ | Com - Grocery | Program Administrator Cost Test | Fuel Substitution | 24448.3441 | 29390.6508 | 34644.2983 | 40245.3084 | 46454.4598 | 53147.9424 | 59654.6389 | 65825.7508 | 72305.9805 | 78948.7796 | 86247.2669 | 93555.494 | 101519.2325
Scenario 4: Reference ZEAS Phase In | SCE | Com | FoodServ | Com - Grocery | Rate Impact Measure Test | Energy Efficiency | 164302.4436 | 487775.0581 | 546655.1034 | 553705.1051 | 639756.3836 | 638808.9015 | 613909.3006 | 583647.5784 | 713226.8035 | 681672.3958 | 613622.4593 | 535757.6386 | 447763.3827
Scenario 4: Reference ZEAS Phase In | SCE | Com | FoodServ | Com - Grocery | Rate Impact Measure Test | Fuel Substitution | 24506.5435 | 29480.2282 | 34757.325 | 40385.3909 | 46619.4546 | 53335.2793 | 59860.1953 | 66043.7275 | 72528.0203 | 79163.3777 | 86438.9834 | 93707.7516 | 101609.9869
Scenario 4: Reference ZEAS Phase In | SCE | Com | FoodServ | Com - Grocery | Total Resource Cost Test | Energy Efficiency | 53228.5397 | 167311.0043 | 195112.6681 | 206610.6123 | 239322.0088 | 253086.6772 | 261631.4314 | 270230.5383 | 386106.8768 | 414198.3088 | 423797.1191 | 432594.6372 | 441034.0237
Scenario 4: Reference ZEAS Phase In | SCE | Com | FoodServ | Com - Grocery | Total Resource Cost Test | Fuel Substitution | 33054.2951 | 39590.6392 | 46521.9799 | 53887.8924 | 61953.5955 | 70619.8454 | 79219.5696 | 87597.3823 | 96476.4987 | 105696.0084 | 115731.9346 | 125957.6367 | 137162.7128
Scenario 4: Reference ZEAS Phase In | SCE | Com | FoodServ | Com - Health | Participant Cost Test | Energy Efficiency | 20021.7009 | 38313.4763 | 44323.0168 | 46807.6739 | 52418.0888 | 55292.807 | 58091.7484 | 60055.3794 | 75383.2597 | 78920.8584 | 80183.0611 | 82957.2058 | 86191.2743
Scenario 4: Reference ZEAS Phase In | SCE | Com | FoodServ | Com - Health | Participant Cost Test | Fuel Substitution | 7501.4097 | 8723.767 | 9687.4753 | 10548.941 | 11352.5064 | 12096.0394 | 12765.4834 | 13344.0262 | 13842.2595 | 14267.6722 | 14595.6894 | 14807.7465 | 14986.8971
Scenario 4: Reference ZEAS Phase In | SCE | Com | FoodServ | Com - Health | Program Administrator Cost Test | Energy Efficiency | 30676.576 | 59294.8231 | 67561.7085 | 70272.6514 | 77281.4122 | 80342.7199 | 83255.4805 | 84930.3049 | 100351.6338 | 103104.8489 | 103415.6695 | 105706.1323 | 108401.0954
Scenario 4: Reference ZEAS Phase In | SCE | Com | FoodServ | Com - Health | Program Administrator Cost Test | Fuel Substitution | 6791.5788 | 8239.7282 | 9792.8027 | 11462.8718 | 13334.0893 | 15372.4709 | 17384.2559 | 19326.2648 | 21350.1089 | 23447.9938 | 25754.5699 | 28079.5202 | 30640.4183
Scenario 4: Reference ZEAS Phase In | SCE | Com | FoodServ | Com - Health | Rate Impact Measure Test | Energy Efficiency | 113230.9987 | 209754.9318 | 230157.4579 | 229263.6416 | 246161.1954 | 241800.3372 | 233821.2294 | 220464.1772 | 233653.1125 | 215572.261 | 190717.1944 | 167126.4037 | 140990.2392
Scenario 4: Reference ZEAS Phase In | SCE | Com | FoodServ | Com - Health | Rate Impact Measure Test | Fuel Substitution | 6837.72 | 8311.0748 | 9883.2375 | 11575.4649 | 13467.3045 | 15524.4011 | 17551.6989 | 19504.6039 | 21532.5607 | 23625.0863 | 25913.4467 | 28206.3802 | 30716.5659
Scenario 4: Reference ZEAS Phase In | SCE | Com | FoodServ | Com - Health | Total Resource Cost Test | Energy Efficiency | 36683.0863 | 71505.8 | 81763.2717 | 85295.4394 | 94060.1916 | 98049.1026 | 101863.6969 | 104181.4416 | 124927.2853 | 128910.1724 | 129662.3938 | 132858.1655 | 136694.8994
Scenario 4: Reference ZEAS Phase In | SCE | Com | FoodServ | Com - Health | Total Resource Cost Test | Fuel Substitution | 9111.5169 | 11016.709 | 13055.5701 | 15241.7676 | 17663.7845 | 20294.5048 | 22941.2808 | 25560.3549 | 28314.4302 | 31204.4731 | 34356.4787 | 37585.6977 | 41159.8515
Scenario 4: Reference ZEAS Phase In | SCE | Com | FoodServ | Com - Lodging | Participant Cost Test | Energy Efficiency | 16945.5288 | 82205.1623 | 100654.9224 | 107204.2494 | 119223.8845 | 126567.786 | 132405.1951 | 137925.5779 | 149195.4285 | 155406.3169 | 160409.1776 | 165325.4042 | 170228.5116
Scenario 4: Reference ZEAS Phase In | SCE | Com | FoodServ | Com - Lodging | Participant Cost Test | Fuel Substitution | 7470.8006 | 8642.522 | 9544.8382 | 10338.7471 | 11071.4934 | 11728.9365 | 12299.0387 | 12769.6117 | 13162.5149 | 13471.9231 | 13682.3626 | 13794.316 | 13852.5029
Scenario 4: Reference ZEAS Phase In | SCE | Com | FoodServ | Com - Lodging | Program Administrator Cost Test | Energy Efficiency | 25963.3688 | 143620.5239 | 172509.2265 | 180135.7599 | 195202.4201 | 203499.6666 | 209553.749 | 215038.5393 | 226185.4541 | 231797.3444 | 236064.0803 | 240115.2352 | 243987.2718
Scenario 4: Reference ZEAS Phase In | SCE | Com | FoodServ | Com - Lodging | Program Administrator Cost Test | Fuel Substitution | 6589.9504 | 7957.6121 | 9419.5447 | 10986.4981 | 12741.6449 | 14637.1182 | 16485.7611 | 18250.069 | 20090.2066 | 21978.3166 | 24050.037 | 26157.0893 | 28439.1029
Scenario 4: Reference ZEAS Phase In | SCE | Com | FoodServ | Com - Lodging | Rate Impact Measure Test | Energy Efficiency | 95833.9736 | 502651.92 | 587727.2815 | 594604.9944 | 624900.6728 | 615432.5027 | 591374.1047 | 560712.3019 | 536248.4001 | 493554.1964 | 442455.7127 | 384693.5142 | 319976.5031
Scenario 4: Reference ZEAS Phase In | SCE | Com | FoodServ | Com - Lodging | Rate Impact Measure Test | Fuel Substitution | 6614.9701 | 7996.1228 | 9468.1817 | 11046.8691 | 12812.8887 | 14718.1863 | 16574.9253 | 18344.8587 | 20187.0154 | 22072.1304 | 24134.0742 | 26224.4928 | 28479.7131
Scenario 4: Reference ZEAS Phase In | SCE | Com | FoodServ | Com - Lodging | Total Resource Cost Test | Energy Efficiency | 31047.0274 | 170504.4746 | 205594.1845 | 215428.0134 | 234329.6082 | 245040.2407 | 253037.8757 | 260356.4988 | 275357.8481 | 283058.3436 | 288987.1726 | 294670.5965 | 300215.2794
Scenario 4: Reference ZEAS Phase In | SCE | Com | FoodServ | Com - Lodging | Total Resource Cost Test | Fuel Substitution | 8842.9168 | 10640.3694 | 12557.3412 | 14605.8007 | 16873.8132 | 19315.4243 | 21744.0808 | 24122.2101 | 26625.5898 | 29227.0421 | 32056.8858 | 34983.3213 | 38171.1657
Scenario 4: Reference ZEAS Phase In | SCE | Com | FoodServ | Com - Office (Large) | Participant Cost Test | Energy Efficiency | 0 | 4097.919 | 5244.3277 | 5359.7334 | 5489.7673 | 5623.9958 | 5754.6754 | 5892.4133 | 6023.9755 | 6155.2487 | 6296.5914 | 6437.1404 | 6585.1002
Scenario 4: Reference ZEAS Phase In | SCE | Com | FoodServ | Com - Office (Large) | Program Administrator Cost Test | Energy Efficiency | 0 | 11190.1647 | 14091.2745 | 14171.5312 | 14284.5569 | 14402.0233 | 14504.134 | 14617.8569 | 14710.2698 | 14796.4561 | 14901.169 | 14998.1922 | 15106.6487
Scenario 4: Reference ZEAS Phase In | SCE | Com | FoodServ | Com - Office (Large) | Rate Impact Measure Test | Energy Efficiency | 0 | 38424.0639 | 48376.0576 | 48565.2005 | 46427.3273 | 44094.3464 | 41482.7678 | 38656.726 | 35510.55 | 32085.088 | 28406.9477 | 24376.5637 | 20000.7643
Scenario 4: Reference ZEAS Phase In | SCE | Com | FoodServ | Com - Office (Large) | Total Resource Cost Test | Energy Efficiency | 0 | 12419.5404 | 15664.5729 | 15779.4512 | 15931.487 | 16089.222 | 16230.5367 | 16385.5809 | 16517.4624 | 16643.0307 | 16790.1464 | 16929.3343 | 17082.1787
Scenario 4: Reference ZEAS Phase In | SCE | Com | FoodServ | Com - Office (Small) | Participant Cost Test | Energy Efficiency | 0 | 1154.0821 | 1374.2022 | 1412.1521 | 1047.4587 | 3591.7272 | 1512.7111 | 1554.5859 | 1597.3246 | 1640.7159 | 1685.5659 | 1731.4041 | 1778.5881
Scenario 4: Reference ZEAS Phase In | SCE | Com | FoodServ | Com - Office (Small) | Program Administrator Cost Test | Energy Efficiency | 0 | 3151.4456 | 3692.4199 | 3733.8344 | 2725.5222 | 9197.7556 | 3812.6503 | 3856.6055 | 3900.5928 | 3944.0779 | 3988.9681 | 4034.0789 | 4080.1968
Scenario 4: Reference ZEAS Phase In | SCE | Com | FoodServ | Com - Office (Small) | Rate Impact Measure Test | Energy Efficiency | 0 | 10821.2302 | 12676.264 | 12795.6825 | 8858.4276 | 28160.5586 | 10904.428 | 10198.7414 | 9416.0201 | 8552.4591 | 7604.3972 | 6556.5889 | 5402.0621
Scenario 4: Reference ZEAS Phase In | SCE | Com | FoodServ | Com - Office (Small) | Total Resource Cost Test | Energy Efficiency | 0 | 3497.6703 | 4104.6805 | 4157.48 | 3039.7598 | 10275.2737 | 4266.4636 | 4322.9812 | 4379.7902 | 4436.2927 | 4494.6378 | 4553.5001 | 4613.7732
Scenario 4: Reference ZEAS Phase In | SCE | Com | FoodServ | Com - Other | Participant Cost Test | Energy Efficiency | 28407.9446 | 261661.5368 | 326647.4025 | 354372.5144 | 430427.9584 | 464932.171 | 489599.5146 | 512087.83 | 609279.6386 | 646421.8894 | 669590.8427 | 692241.4851 | 715251.5881
Scenario 4: Reference ZEAS Phase In | SCE | Com | FoodServ | Com - Other | Participant Cost Test | Fuel Substitution | 34760.0765 | 40403.3628 | 44617.3546 | 48268.8173 | 51398.0834 | 54353.3338 | 56698.2351 | 58476.584 | 59670.144 | 60278.9143 | 60256.0821 | 59535.568 | 58201.9623
Scenario 4: Reference ZEAS Phase In | SCE | Com | FoodServ | Com - Other | Program Administrator Cost Test | Energy Efficiency | 43525.6962 | 371953.8757 | 457904.7518 | 490449.2863 | 589108.4915 | 628501.2958 | 653647.0076 | 675259.4487 | 773125.9196 | 807315.1628 | 826433.7021 | 844431.138 | 861626.6118
Scenario 4: Reference ZEAS Phase In | SCE | Com | FoodServ | Com - Other | Program Administrator Cost Test | Fuel Substitution | 29199.156 | 35449.2196 | 42143.3955 | 49341.4182 | 57241.819 | 66082.7905 | 74603.2553 | 82748.5054 | 91097.8286 | 99554.1859 | 108786.6295 | 118003.6364 | 127606.2444
Scenario 4: Reference ZEAS Phase In | SCE | Com | FoodServ | Com - Other | Rate Impact Measure Test | Energy Efficiency | 160658.6749 | 1314108.5985 | 1550529.273 | 1581835.4227 | 1935576.663 | 1958222.5091 | 1896457.9924 | 1806609.7396 | 1854844.8186 | 1734168.2947 | 1560394.565 | 1360536.7188 | 1133969.9212
Scenario 4: Reference ZEAS Phase In | SCE | Com | FoodServ | Com - Other | Rate Impact Measure Test | Fuel Substitution | 29259.1199 | 35541.8168 | 42260.6067 | 49487.1467 | 57413.9533 | 66278.6939 | 74818.9038 | 82977.9184 | 91332.2659 | 99781.4893 | 108990.3446 | 118168.8209 | 127705.9217
Scenario 4: Reference ZEAS Phase In | SCE | Com | FoodServ | Com - Other | Total Resource Cost Test | Energy Efficiency | 52048.0796 | 461987.2327 | 570559.6898 | 612694.0508 | 735352.8221 | 786186.6372 | 819751.5604 | 849038.0055 | 980745.2312 | 1027740.7757 | 1054770.6284 | 1080500.4973 | 1106101.9082
Scenario 4: Reference ZEAS Phase In | SCE | Com | FoodServ | Com - Other | Total Resource Cost Test | Fuel Substitution | 38270.3833 | 46307.9504 | 54896.5176 | 64104.4011 | 74099.4299 | 85258.2071 | 96209.9433 | 106934.318 | 118026.6389 | 129402.7331 | 141721.9649 | 154227.5757 | 167350.6968
Scenario 4: Reference ZEAS Phase In | SCE | Com | FoodServ | Com - Restaurant | Participant Cost Test | Energy Efficiency | 148653.0172 | 658901.1892 | 798232.7389 | 856888.6929 | 1066364.6015 | 1148437.8096 | 1197909.1638 | 1246456.4177 | 1452577.8746 | 1530989.8379 | 1580467.1328 | 1628199.3145 | 1676550.5029
Scenario 4: Reference ZEAS Phase In | SCE | Com | FoodServ | Com - Restaurant | Participant Cost Test | Fuel Substitution | 131366.8511 | 151725.6858 | 167084.3084 | 180416.3536 | 192448.5415 | 202973.3522 | 211784.3562 | 218670.0864 | 223928.4708 | 227548.3308 | 229258.732 | 228952.4676 | 227340.4362
Scenario 4: Reference ZEAS Phase In | SCE | Com | FoodServ | Com - Restaurant | Program Administrator Cost Test | Energy Efficiency | 227761.148 | 1035712.4412 | 1232643.9512 | 1301175.9746 | 1576970.4383 | 1671341.0949 | 1719223.6474 | 1764821.2489 | 1971690.0283 | 2042381.2169 | 2082087.113 | 2118573.4708 | 2153312.8954
Scenario 4: Reference ZEAS Phase In | SCE | Com | FoodServ | Com - Restaurant | Program Administrator Cost Test | Fuel Substitution | 113031.4858 | 136310.1025 | 161151.3073 | 187732.9969 | 217367.2301 | 249243.4497 | 280135.2536 | 309396.847 | 339648.6729 | 370515.446 | 404268.558 | 438151.7187 | 474378.8698
Scenario 4: Reference ZEAS Phase In | SCE | Com | FoodServ | Com - Restaurant | Rate Impact Measure Test | Energy Efficiency | 840694.2893 | 3645089.7265 | 4189220.4845 | 4246874.0859 | 5280409.5793 | 5315498.3905 | 5092736.2054 | 4819896.761 | 4832796.4573 | 4477338.7842 | 4004116.3924 | 3465809.7537 | 2862000.8192
Scenario 4: Reference ZEAS Phase In | SCE | Com | FoodServ | Com - Restaurant | Rate Impact Measure Test | Fuel Substitution | 113244.1363 | 136636.6751 | 161562.9984 | 188243.2452 | 217968.6264 | 249927.0718 | 280886.4938 | 310194.8896 | 340463.1886 | 371304.3253 | 404974.8909 | 438717.6999 | 474718.8361
Scenario 4: Reference ZEAS Phase In | SCE | Com | FoodServ | Com - Restaurant | Total Resource Cost Test | Energy Efficiency | 272357.0532 | 1254979.4024 | 1499589.8487 | 1588038.0264 | 1928851.1921 | 2049775.6685 | 2114238.5887 | 2176030.6764 | 2454266.0947 | 2551665.4334 | 2607922.9167 | 2660381.0493 | 2712439.7912
Scenario 4: Reference ZEAS Phase In | SCE | Com | FoodServ | Com - Restaurant | Total Resource Cost Test | Fuel Substitution | 150951.0771 | 181387.1689 | 213788.0133 | 248349.536 | 286429.376 | 327257.3812 | 367612.6761 | 406840.7936 | 447780.9007 | 490100.1107 | 535965.5234 | 582816.6129 | 633243.9945
Scenario 4: Reference ZEAS Phase In | SCE | Com | FoodServ | Com - Retail | Participant Cost Test | Energy Efficiency | 9166.4649 | 14364.1508 | 15755.5466 | 16549.9238 | 17403.8917 | 18145.8542 | 18785.1262 | 19490.2749 | 20099.871 | 20652.3338 | 21229.6836 | 21743.9249 | 22271.6812
Scenario 4: Reference ZEAS Phase In | SCE | Com | FoodServ | Com - Retail | Program Administrator Cost Test | Energy Efficiency | 14044.5489 | 27127.6685 | 29741.3447 | 30659.7297 | 31647.1974 | 32443.1292 | 33068.1799 | 33774.7806 | 34326.7943 | 34784.1585 | 35265.3179 | 35647.0897 | 36037.7986
Scenario 4: Reference ZEAS Phase In | SCE | Com | FoodServ | Com - Retail | Rate Impact Measure Test | Energy Efficiency | 51840.1498 | 95090.6475 | 101877.6137 | 102314.4165 | 100124.2416 | 96681.4308 | 92077.2128 | 87000.5671 | 80796.6019 | 73662.1133 | 65812.6784 | 56934.2961 | 47177.1977
Scenario 4: Reference ZEAS Phase In | SCE | Com | FoodServ | Com - Retail | Total Resource Cost Test | Energy Efficiency | 16794.4883 | 31436.9137 | 34468.0087 | 35624.7069 | 36868.365 | 37886.8854 | 38703.7178 | 39621.863 | 40356.7556 | 40979.8586 | 41634.223 | 42170.2672 | 42719.3029
Scenario 4: Reference ZEAS Phase In | SCE | Com | FoodServ | Com - School | Participant Cost Test | Energy Efficiency | 25799.9997 | 89086.1894 | 109839.8532 | 116663.4457 | 126761.2907 | 133284.5843 | 137960.577 | 142398.5231 | 156959.9298 | 163458.9811 | 167477.1722 | 171725.2681 | 175605.6848
Scenario 4: Reference ZEAS Phase In | SCE | Com | FoodServ | Com - School | Participant Cost Test | Fuel Substitution | 4371.1069 | 5077.733 | 5625.8068 | 6110.7096 | 6564.3217 | 6998.6607 | 7393.7671 | 7743.053 | 8049.0847 | 8301.1587 | 8495.0587 | 8620.5912 | 8705.6329
Scenario 4: Reference ZEAS Phase In | SCE | Com | FoodServ | Com - School | Program Administrator Cost Test | Energy Efficiency | 39529.8909 | 139554.9042 | 169166.1307 | 176734.8976 | 188623.04 | 195341.2401 | 199369.1644 | 202994.0645 | 216948.311 | 222285.8432 | 224880.0871 | 227718.1392 | 229897.9393
Scenario 4: Reference ZEAS Phase In | SCE | Com | FoodServ | Com - School | Program Administrator Cost Test | Fuel Substitution | 3908.7237 | 4734.5408 | 5616.9142 | 6563.3092 | 7628.716 | 8811.2064 | 9989.3195 | 11144.7357 | 12363.5072 | 13620.9242 | 15012.8226 | 16432.7665 | 17973.0548
Scenario 4: Reference ZEAS Phase In | SCE | Com | FoodServ | Com - School | Rate Impact Measure Test | Energy Efficiency | 145909.6681 | 491664.1467 | 575126.6483 | 576760.8538 | 594406.2596 | 581480.2112 | 553979.9735 | 521399.3756 | 505915.35 | 465843.9741 | 415533.3314 | 360586.9932 | 299250.2475
Scenario 4: Reference ZEAS Phase In | SCE | Com | FoodServ | Com - School | Rate Impact Measure Test | Fuel Substitution | 3933.5047 | 4772.3486 | 5664.2822 | 6621.6712 | 7697.1137 | 8888.5269 | 10073.8309 | 11234.0402 | 12454.1853 | 13708.3041 | 15090.6713 | 16494.4075 | 18009.765
Scenario 4: Reference ZEAS Phase In | SCE | Com | FoodServ | Com - School | Total Resource Cost Test | Energy Efficiency | 47269.8908 | 168947.4592 | 205659.0881 | 215547.2849 | 230705.7333 | 239598.4501 | 245217.2458 | 250345.3339 | 269345.1503 | 276906.3057 | 280862.6816 | 285133.323 | 288703.2365
Scenario 4: Reference ZEAS Phase In | SCE | Com | FoodServ | Com - School | Total Resource Cost Test | Fuel Substitution | 5224.2403 | 6307.3848 | 7462.1275 | 8697.0243 | 10071.7348 | 11593.8383 | 13139.242 | 14691.7665 | 16343.5716 | 18067.9152 | 19961.7741 | 21924.1289 | 24064.1045
Scenario 4: Reference ZEAS Phase In | SCE | Com | HVAC | Com - College | Participant Cost Test | Energy Efficiency | 21598.9476 | 22680.8835 | 23856.0224 | 25056.941 | 26124.0333 | 27334.9919 | 28535.7262 | 29654.6486 | 30758.6837 | 31819.9292 | 32912.9633 | 34279.1381 | 35402.6209
Scenario 4: Reference ZEAS Phase In | SCE | Com | HVAC | Com - College | Participant Cost Test | Fuel Substitution | 27282.9252 | 28596.2947 | 29673.4621 | 30566.591 | 17.2606 | 0 | 0 | 0 | 0 | 0 | 0 | 0 | 0
Scenario 4: Reference ZEAS Phase In | SCE | Com | HVAC | Com - College | Program Administrator Cost Test | Energy Efficiency | 42039.8197 | 43835.3432 | 46096.3316 | 48474.1519 | 50153.916 | 52533.0162 | 54797.6928 | 56577.7123 | 58219.0689 | 59575.8451 | 61023.7818 | 63754.6866 | 65113.6904
Scenario 4: Reference ZEAS Phase In | SCE | Com | HVAC | Com - College | Program Administrator Cost Test | Fuel Substitution | 8139.8773 | 8492.0037 | 8769.1647 | 8988.6679 | 4.3941 | 0 | 0 | 0 | 0 | 0 | 0 | 0 | 0
Scenario 4: Reference ZEAS Phase In | SCE | Com | HVAC | Com - College | Rate Impact Measure Test | Energy Efficiency | 195722.7105 | 197000.9703 | 198961.4123 | 199601.8588 | 195418.2724 | 192641.2572 | 187258.4976 | 177831.3557 | 165765.6125 | 150652.3903 | 133526.4869 | 116373.5494 | 92995.5736
Scenario 4: Reference ZEAS Phase In | SCE | Com | HVAC | Com - College | Rate Impact Measure Test | Fuel Substitution | 40350.2153 | 40308.3866 | 39627.8614 | 38427.3756 | 4.3941 | 0 | 0 | 0 | 0 | 0 | 0 | 0 | 0
Scenario 4: Reference ZEAS Phase In | SCE | Com | HVAC | Com - College | Total Resource Cost Test | Energy Efficiency | 51219.3725 | 53474.7187 | 56235.1411 | 59123.3518 | 61256.6301 | 64150.3877 | 66925.3765 | 69180.9379 | 71291.5095 | 73099.315 | 75011.7912 | 78323.3203 | 80159.8043
Scenario 4: Reference ZEAS Phase In | SCE | Com | HVAC | Com - College | Total Resource Cost Test | Fuel Substitution | 33279.2201 | 34909.3363 | 36254.1388 | 37376.3192 | 21.6547 | 0 | 0 | 0 | 0 | 0 | 0 | 0 | 0
Scenario 4: Reference ZEAS Phase In | SCE | Com | HVAC | Com - Grocery | Participant Cost Test | Energy Efficiency | 94291.0956 | 147040.4499 | 169405.9091 | 188777.5159 | 209559.3523 | 231164.0141 | 253483.4045 | 277260.9438 | 298983.4991 | 323321.7778 | 349612.3119 | 376758.8613 | 405016.8119
Scenario 4: Reference ZEAS Phase In | SCE | Com | HVAC | Com - Grocery | Participant Cost Test | Fuel Substitution | 803883.5354 | 808049.3248 | 799456.2047 | 782386.3379 | 69951.3243 | 71463.5782 | 73094.3316 | 74429.0986 | 75576.5879 | 76606.9225 | 77565.4687 | 78482.3524 | 79376.5686
Scenario 4: Reference ZEAS Phase In | SCE | Com | HVAC | Com - Grocery | Program Administrator Cost Test | Energy Efficiency | 134514.1341 | 206280.9047 | 234517.4151 | 258154.4039 | 283098.4029 | 308511.4695 | 334229.0385 | 361203.2633 | 385723.28 | 412415.4604 | 440714.8844 | 469394.6753 | 498752.728
Scenario 4: Reference ZEAS Phase In | SCE | Com | HVAC | Com - Grocery | Program Administrator Cost Test | Fuel Substitution | 1081191.6363 | 1138792.9416 | 1184037.1947 | 1220336.7116 | 13399.3502 | 13591.5424 | 13827.7427 | 14009.6769 | 14157.646 | 14284.4075 | 14398.1084 | 14504.1536 | 14605.9641
Scenario 4: Reference ZEAS Phase In | SCE | Com | HVAC | Com - Grocery | Rate Impact Measure Test | Energy Efficiency | 407737.9489 | 596831.6937 | 651378.2495 | 685498.3554 | 715635.902 | 738490.1352 | 752690.2338 | 759337.6714 | 749482.341 | 732411.5537 | 704882.1763 | 662719.2875 | 604746.5711
Scenario 4: Reference ZEAS Phase In | SCE | Com | HVAC | Com - Grocery | Rate Impact Measure Test | Fuel Substitution | 1536856.0815 | 1588293.1501 | 1619842.5763 | 1636223.5146 | 138231.1294 | 129481.8886 | 119034.0256 | 107182.1648 | 94185.2442 | 80228.2843 | 65352.977 | 49499.6092 | 32648.7154
Scenario 4: Reference ZEAS Phase In | SCE | Com | HVAC | Com - Grocery | Total Resource Cost Test | Energy Efficiency | 159464.7353 | 244490.3186 | 278386.4363 | 306936.0251 | 337147.7692 | 368032.6262 | 399398.5484 | 432389.4476 | 462411.3476 | 495257.8867 | 530201.3519 | 565738.5841 | 602232.9094
Scenario 4: Reference ZEAS Phase In | SCE | Com | HVAC | Com - Grocery | Total Resource Cost Test | Fuel Substitution | 1429493.5118 | 1504410.072 | 1563914.5408 | 1612235.3208 | 80095.1391 | 81767.1559 | 83624.6016 | 85146.6811 | 86456.8057 | 87634.3052 | 88730.4433 | 89779.2979 | 90802.3923
Scenario 4: Reference ZEAS Phase In | SCE | Com | HVAC | Com - Health | Participant Cost Test | Energy Efficiency | 44916.0007 | 47491.3519 | 136638.9589 | 167336.6432 | 208744.7828 | 232825.8263 | 255660.2623 | 277214.6496 | 99192.7428 | 64155.6302 | 66096.5062 | 68459.0343 | 70977.3203
Scenario 4: Reference ZEAS Phase In | SCE | Com | HVAC | Com - Health | Participant Cost Test | Fuel Substitution | 480138.9934 | 498519.1686 | 511752.8209 | 521305.1259 | 62707.5722 | 65198.3031 | 67287.7989 | 69058.6565 | 70619.4949 | 72049.277 | 73402.1213 | 74714.0853 | 75968.2354
Scenario 4: Reference ZEAS Phase In | SCE | Com | HVAC | Com - Health | Program Administrator Cost Test | Energy Efficiency | 101563.3684 | 105638.7967 | 215330.5581 | 251629.7536 | 298673.0923 | 324969.1945 | 348942.087 | 371036.2084 | 167906.8781 | 128337.8921 | 130275.8703 | 132957.8045 | 135841.6064
Scenario 4: Reference ZEAS Phase In | SCE | Com | HVAC | Com - Health | Program Administrator Cost Test | Fuel Substitution | 276778.9524 | 291915.2142 | 304171.6251 | 314262.9047 | 11705.0928 | 12105.4832 | 12432.8236 | 12701.3149 | 12931.1525 | 13136.721 | 13327.7623 | 13510.754 | 13679.3188
Scenario 4: Reference ZEAS Phase In | SCE | Com | HVAC | Com - Health | Rate Impact Measure Test | Energy Efficiency | 493659.1071 | 494377.3386 | 772476.4072 | 833869.4976 | 908871.0052 | 921397.3315 | 918410.6438 | 899452.1037 | 444387.9915 | 329520.3857 | 288558.3671 | 244311.6847 | 194735.6585
Scenario 4: Reference ZEAS Phase In | SCE | Com | HVAC | Com - Health | Rate Impact Measure Test | Fuel Substitution | 582613.771 | 594330.7927 | 597692.5363 | 594386.1178 | 113895.7516 | 107903.1022 | 100171.5102 | 91012.7926 | 80667.4866 | 69315.5627 | 57005.4813 | 43687.7563 | 29321.8772
Scenario 4: Reference ZEAS Phase In | SCE | Com | HVAC | Com - Health | Total Resource Cost Test | Energy Efficiency | 120427.3583 | 125567.1174 | 257984.4066 | 302343.1985 | 360152.4436 | 392863.8518 | 423014.5282 | 450913.0417 | 203600.4773 | 155604.0349 | 158366.8854 | 162052.8941 | 166006.9675
Scenario 4: Reference ZEAS Phase In | SCE | Com | HVAC | Com - Health | Total Resource Cost Test | Fuel Substitution | 678221.6198 | 713376.5636 | 742216.0592 | 766334.4553 | 71747.7244 | 74586.0102 | 76970.7677 | 78993.0989 | 80776.7251 | 82411.4091 | 83958.6235 | 85459.3562 | 86890.5919
Scenario 4: Reference ZEAS Phase In | SCE | Com | HVAC | Com - Lodging | Participant Cost Test | Energy Efficiency | 135854.7838 | 153845.3355 | 172758.0917 | 273535.5782 | 345666.4514 | 398924.0237 | 441483.6489 | 486251.4305 | 136192.5833 | 36138.6501 | 37466.9304 | 38799.1302 | 40143.3674
Scenario 4: Reference ZEAS Phase In | SCE | Com | HVAC | Com - Lodging | Participant Cost Test | Fuel Substitution | 382485.0899 | 287324.9881 | 288108.2607 | 289049.9837 | 53947.614 | 29058.7983 | 29783.641 | 30379.393 | 30821.5082 | 31280.5071 | 31707.3754 | 32115.5264 | 32513.6864
Scenario 4: Reference ZEAS Phase In | SCE | Com | HVAC | Com - Lodging | Program Administrator Cost Test | Energy Efficiency | 174036.4801 | 192778.9684 | 212058.2958 | 299912.1094 | 361457.1946 | 422406.3858 | 456002.4697 | 490214.2344 | 155689.8217 | 66671.1115 | 68123.9733 | 69533.8618 | 70915.5648
Scenario 4: Reference ZEAS Phase In | SCE | Com | HVAC | Com - Lodging | Program Administrator Cost Test | Fuel Substitution | 221817.8846 | 208976.4379 | 216774.6434 | 223230.7313 | 11583.8049 | 5382.1033 | 5490.5461 | 5575.5383 | 5639.4902 | 5699.9754 | 5754.6409 | 5805.8831 | 5855.2569
Scenario 4: Reference ZEAS Phase In | SCE | Com | HVAC | Com - Lodging | Rate Impact Measure Test | Energy Efficiency | 581880.6516 | 615624.8745 | 644103.126 | 823941.2636 | 926624.7684 | 1020168.7474 | 1036570.6598 | 1041199.0263 | 349398.5335 | 168021.8622 | 148340.8845 | 125940.1867 | 100677.1205
Scenario 4: Reference ZEAS Phase In | SCE | Com | HVAC | Com - Lodging | Rate Impact Measure Test | Fuel Substitution | 349654.6698 | 334980.6077 | 338766.5791 | 339428.6406 | 55581.4956 | 46317.5046 | 42723.9345 | 38603.7415 | 34000.8539 | 29098.7456 | 23855.0304 | 18250.0327 | 12277.5258
Scenario 4: Reference ZEAS Phase In | SCE | Com | HVAC | Com - Lodging | Total Resource Cost Test | Energy Efficiency | 212272.8359 | 235762.2597 | 260024.3494 | 376193.2516 | 458320.2214 | 535104.1042 | 581506.6998 | 629342.1329 | 198667.1483 | 81972.7285 | 83984.8581 | 85955.5464 | 87902.7036
Scenario 4: Reference ZEAS Phase In | SCE | Com | HVAC | Com - Lodging | Total Resource Cost Test | Fuel Substitution | 522914.1323 | 417049.5741 | 429442.4859 | 441767.7868 | 64384.0345 | 33279.5581 | 34107.2328 | 34787.9838 | 35299.5435 | 35824.8452 | 36313.5774 | 36780.9949 | 37237.0275
Scenario 4: Reference ZEAS Phase In | SCE | Com | HVAC | Com - Office (Large) | Participant Cost Test | Energy Efficiency | 28586.35 | 29809.9689 | 30980.1823 | 32154.7738 | 33393.7457 | 34619.5951 | 35773.4409 | 36940.245 | 38016.8664 | 39053.0939 | 40134.7194 | 41176.1443 | 42246.2646
Scenario 4: Reference ZEAS Phase In | SCE | Com | HVAC | Com - Office (Large) | Participant Cost Test | Fuel Substitution | 1478.7828 | 1470.8389 | 1444.351 | 1406.032 | 0 | 0 | 0 | 0 | 0 | 0 | 0 | 0 | 0
Scenario 4: Reference ZEAS Phase In | SCE | Com | HVAC | Com - Office (Large) | Program Administrator Cost Test | Energy Efficiency | 37204.6098 | 38328.6582 | 39355.9652 | 40362.4202 | 41423.1215 | 42441.0956 | 43346.4319 | 44244.7472 | 45014.1426 | 45717.2789 | 46455.7089 | 47130.3057 | 47821.2045
Scenario 4: Reference ZEAS Phase In | SCE | Com | HVAC | Com - Office (Large) | Program Administrator Cost Test | Fuel Substitution | 1058.4199 | 1087.4655 | 1103.3492 | 1109.6809 | 0 | 0 | 0 | 0 | 0 | 0 | 0 | 0 | 0
Scenario 4: Reference ZEAS Phase In | SCE | Com | HVAC | Com - Office (Large) | Rate Impact Measure Test | Energy Efficiency | 151033.9268 | 149796.3193 | 147107.6154 | 143330.3432 | 138992.9867 | 133651.081 | 127037.872 | 119448.8955 | 110520.5045 | 100455.6185 | 89414.8384 | 77066.8192 | 63489.4805
Scenario 4: Reference ZEAS Phase In | SCE | Com | HVAC | Com - Office (Large) | Rate Impact Measure Test | Fuel Substitution | 1198.7822 | 1223.0673 | 1232.264 | 1230.4325 | 0 | 0 | 0 | 0 | 0 | 0 | 0 | 0 | 0
Scenario 4: Reference ZEAS Phase In | SCE | Com | HVAC | Com - Office (Large) | Total Resource Cost Test | Energy Efficiency | 49353.8086 | 50997.895 | 52522.5427 | 54028.1991 | 55615.4635 | 57154.4235 | 58550.1443 | 59944.3514 | 61171.3108 | 62314.8438 | 63512.9646 | 64630.1671 | 65775.867
Scenario 4: Reference ZEAS Phase In | SCE | Com | HVAC | Com - Office (Large) | Total Resource Cost Test | Fuel Substitution | 2049.057 | 2095.5678 | 2118.9449 | 2125.8684 | 0 | 0 | 0 | 0 | 0 | 0 | 0 | 0 | 0
Scenario 4: Reference ZEAS Phase In | SCE | Com | HVAC | Com - Office (Small) | Participant Cost Test | Energy Efficiency | 16342.4266 | 17170.6469 | 17986.4987 | 18791.716 | 13444.9546 | 57712.7071 | 20614.2973 | 21395.5114 | 22171.1875 | 22938.5044 | 23713.2083 | 24487.6839 | 25269.4523
Scenario 4: Reference ZEAS Phase In | SCE | Com | HVAC | Com - Office (Small) | Participant Cost Test | Fuel Substitution | 9891.0808 | 10296.6371 | 10610.1917 | 10853.1163 | 0 | 0 | 0 | 0 | 0 | 0 | 0 | 0 | 0
Scenario 4: Reference ZEAS Phase In | SCE | Com | HVAC | Com - Office (Small) | Program Administrator Cost Test | Energy Efficiency | 32687.6756 | 34325.2035 | 35908.1436 | 37438.2563 | 16188.7619 | 253324.2619 | 39471.8661 | 40806.0096 | 42044.5065 | 43167.2401 | 44257.8508 | 45269.4796 | 46240.9464
Scenario 4: Reference ZEAS Phase In | SCE | Com | HVAC | Com - Office (Small) | Program Administrator Cost Test | Fuel Substitution | 4015.4479 | 4182.9167 | 4311.8636 | 4411.2262 | 0 | 0 | 0 | 0 | 0 | 0 | 0 | 0 | 0
Scenario 4: Reference ZEAS Phase In | SCE | Com | HVAC | Com - Office (Small) | Rate Impact Measure Test | Energy Efficiency | 148436.0394 | 150689.9814 | 151359.9977 | 150452.0394 | 53542.7546 | 1007085.0113 | 130913.4786 | 124657.2222 | 116548.4026 | 106529.8008 | 94764.0327 | 80983.6208 | 65171.0384
Scenario 4: Reference ZEAS Phase In | SCE | Com | HVAC | Com - Office (Small) | Rate Impact Measure Test | Fuel Substitution | 13408.8668 | 13414.7316 | 13221.0215 | 12868.2565 | 0 | 0 | 0 | 0 | 0 | 0 | 0 | 0 | 0
Scenario 4: Reference ZEAS Phase In | SCE | Com | HVAC | Com - Office (Small) | Total Resource Cost Test | Energy Efficiency | 39633.2069 | 41622.7284 | 43552.4055 | 45424.7356 | 21902.8676 | 277852.1624 | 48232.9424 | 49899.102 | 51467.2612 | 52916.1045 | 54335.9644 | 55676.7452 | 56980.4637
Scenario 4: Reference ZEAS Phase In | SCE | Com | HVAC | Com - Office (Small) | Total Resource Cost Test | Fuel Substitution | 13017.0898 | 13591.1694 | 14047.7818 | 14413.3026 | 0 | 0 | 0 | 0 | 0 | 0 | 0 | 0 | 0
Scenario 4: Reference ZEAS Phase In | SCE | Com | HVAC | Com - Other | Participant Cost Test | Energy Efficiency | 70506.2302 | 74059.8177 | 78955.4253 | 81656.095 | 83328.8639 | 83754.1632 | 83209.2368 | 81898.0268 | 31591.3824 | 30478.2044 | 31620.4696 | 32766.6978 | 33942.4599
Scenario 4: Reference ZEAS Phase In | SCE | Com | HVAC | Com - Other | Participant Cost Test | Fuel Substitution | 2080011.7177 | 2498890.1851 | 2550889.7028 | 2583648.8258 | 3220.8685 | 406.0682 | 415.3407 | 423.2574 | 430.3633 | 436.9787 | 443.3039 | 449.4723 | 455.569
Scenario 4: Reference ZEAS Phase In | SCE | Com | HVAC | Com - Other | Program Administrator Cost Test | Energy Efficiency | 407242.3508 | 437626.1834 | 468226.238 | 495856.6869 | 521915.8031 | 545595.2124 | 569647.4512 | 589204.2823 | 536232.0503 | 558473.6979 | 581519.7382 | 602655.7046 | 624181.6785
Scenario 4: Reference ZEAS Phase In | SCE | Com | HVAC | Com - Other | Program Administrator Cost Test | Fuel Substitution | 1267058.5878 | 1374389.9392 | 1428070.9112 | 1471212.2223 | 699.851 | 58.2291 | 59.2776 | 60.1265 | 60.8559 | 61.5127 | 62.1258 | 62.7147 | 63.2915
Scenario 4: Reference ZEAS Phase In | SCE | Com | HVAC | Com - Other | Rate Impact Measure Test | Energy Efficiency | 2061433.344 | 2162397.5025 | 2243172.8703 | 2289188.119 | 2307357.4728 | 2292472.5669 | 2252657.1588 | 2163934.8552 | 1813359.757 | 1667170.9023 | 1483651.0705 | 1252621.4867 | 975416.9856
Scenario 4: Reference ZEAS Phase In | SCE | Com | HVAC | Com - Other | Rate Impact Measure Test | Fuel Substitution | 1907292.9887 | 2271315.2329 | 2297147.7084 | 2299603.5508 | 1232.5605 | 552.3811 | 507.8228 | 457.6484 | 402.743 | 343.7109 | 280.6019 | 213.073 | 140.9789
Scenario 4: Reference ZEAS Phase In | SCE | Com | HVAC | Com - Other | Total Resource Cost Test | Energy Efficiency | 430986.1613 | 462590.4716 | 494969.5375 | 523641.759 | 550379.5898 | 574384.7084 | 598489.7001 | 617874.0821 | 549503.3305 | 571426.9347 | 594958.4378 | 616581.5512 | 638607.2239
Scenario 4: Reference ZEAS Phase In | SCE | Com | HVAC | Com - Other | Total Resource Cost Test | Fuel Substitution | 2902647.0159 | 3426988.5915 | 3553357.4181 | 3656306.1252 | 3906.8274 | 450.2782 | 460.5602 | 469.3388 | 477.2183 | 484.554 | 491.5678 | 498.4078 | 505.1683
Scenario 4: Reference ZEAS Phase In | SCE | Com | HVAC | Com - Restaurant | Participant Cost Test | Energy Efficiency | 7734.9527 | 8158.6357 | 8583.1453 | 9010.3715 | 9444.8554 | 9853.22 | 10250.7923 | 10656.744 | 11057.961 | 11451.82 | 11849.1911 | 12240.4221 | 12635.6763
Scenario 4: Reference ZEAS Phase In | SCE | Com | HVAC | Com - Restaurant | Participant Cost Test | Fuel Substitution | 33001.2398 | 34452.218 | 35606.7924 | 36531.4846 | 52.4304 | 53.8997 | 55.0518 | 56.0098 | 56.8491 | 57.6156 | 58.3381 | 59.0355 | 59.7198
Scenario 4: Reference ZEAS Phase In | SCE | Com | HVAC | Com - Restaurant | Program Administrator Cost Test | Energy Efficiency | 19198.3699 | 20353.9363 | 21513.0486 | 22687.2846 | 23902.5765 | 24879.2642 | 25740.7175 | 26638.9197 | 27458.9323 | 28175.5134 | 28874.5124 | 29472.479 | 30051.4834
Scenario 4: Reference ZEAS Phase In | SCE | Com | HVAC | Com - Restaurant | Program Administrator Cost Test | Fuel Substitution | 10079.3964 | 10483.1388 | 10788.601 | 11020.8312 | 7.824 | 8.0006 | 8.1289 | 8.2277 | 8.3086 | 8.3785 | 8.4418 | 8.5012 | 8.5587
Scenario 4: Reference ZEAS Phase In | SCE | Com | HVAC | Com - Restaurant | Rate Impact Measure Test | Energy Efficiency | 101787.2001 | 104605.2984 | 106428.9748 | 107259.2451 | 107298.8198 | 104979.9198 | 100976.4246 | 95943.2622 | 89269.7207 | 80873.3051 | 70989.2059 | 59272.4068 | 45857.151
Scenario 4: Reference ZEAS Phase In | SCE | Com | HVAC | Com - Restaurant | Rate Impact Measure Test | Fuel Substitution | 53727.3049 | 53417.9917 | 52251.2359 | 50399.8364 | 88.9524 | 83.1617 | 76.2558 | 68.5067 | 60.0594 | 51.0149 | 41.3876 | 31.1312 | 20.2284
Scenario 4: Reference ZEAS Phase In | SCE | Com | HVAC | Com - Restaurant | Total Resource Cost Test | Energy Efficiency | 22485.7248 | 23821.3565 | 25160.8854 | 26516.6925 | 27916.64 | 29066.8827 | 30097.3042 | 31168.0359 | 32158.5657 | 33042.5369 | 33910.4186 | 34674.6584 | 35421.6459
Scenario 4: Reference ZEAS Phase In | SCE | Com | HVAC | Com - Restaurant | Total Resource Cost Test | Fuel Substitution | 40336.1271 | 42159.5318 | 43622.5899 | 44807.1087 | 58.1387 | 59.7679 | 61.0455 | 62.1077 | 63.0385 | 63.8884 | 64.6895 | 65.4629 | 66.2217
Scenario 4: Reference ZEAS Phase In | SCE | Com | HVAC | Com - Retail | Participant Cost Test | Energy Efficiency | 423448.5227 | 482862.7004 | 780244.0271 | 986425.2695 | 1122879.7902 | 1251921.9213 | 1386654.9469 | 1537088.2673 | 339818.6707 | 24418.1344 | 25212.5965 | 25988.0457 | 26767.1697
Scenario 4: Reference ZEAS Phase In | SCE | Com | HVAC | Com - Retail | Participant Cost Test | Fuel Substitution | 89422.9226 | 93421.1066 | 96620.0557 | 99197.1246 | 107563.7135 | 111769.3696 | 115154.5268 | 117855.1652 | 5711.2493 | 5801.9586 | 5884.3 | 5961.6408 | 161.2373
Scenario 4: Reference ZEAS Phase In | SCE | Com | HVAC | Com - Retail | Program Administrator Cost Test | Energy Efficiency | 437495.5045 | 488361.0398 | 699665.2149 | 844446.7942 | 938835.0101 | 1024969.148 | 1110417.3955 | 1208021.1711 | 310120.3785 | 77316.4056 | 78992.5186 | 80267.4598 | 81426.8232
Scenario 4: Reference ZEAS Phase In | SCE | Com | HVAC | Com - Retail | Program Administrator Cost Test | Fuel Substitution | 25963.9241 | 27019.7915 | 27830.6982 | 28453.344 | 19164.4875 | 19832.0279 | 20356.1719 | 20758.3524 | 1491.0641 | 1510.8753 | 1528.458 | 1544.7069 | 22.8438
Scenario 4: Reference ZEAS Phase In | SCE | Com | HVAC | Com - Retail | Rate Impact Measure Test | Energy Efficiency | 1214522.0895 | 1311252.7563 | 1767100.2033 | 2032569.5762 | 2159896.5143 | 2244812.6338 | 2302951.3678 | 2353596.2142 | 625185.0844 | 198758.4272 | 175541.887 | 148150.2152 | 117197.4107
Scenario 4: Reference ZEAS Phase In | SCE | Com | HVAC | Com - Retail | Rate Impact Measure Test | Fuel Substitution | 158353.6056 | 157241.4622 | 153547.2588 | 147787.3496 | 154788.4416 | 146893.7582 | 136527.5511 | 124156.6661 | 6271.9898 | 5459.0959 | 4584.2904 | 3646.1736 | 52.8549
Scenario 4: Reference ZEAS Phase In | SCE | Com | HVAC | Com - Retail | Total Resource Cost Test | Energy Efficiency | 553940.3973 | 621979.1508 | 927759.727 | 1138539.435 | 1277007.7283 | 1405403.0245 | 1536233.734 | 1685018.4444 | 418577.9839 | 87694.1127 | 89707.8721 | 91312.3792 | 92802.8703
Scenario 4: Reference ZEAS Phase In | SCE | Com | HVAC | Com - Retail | Total Resource Cost Test | Fuel Substitution | 108321.7486 | 113286.4854 | 117294.7375 | 120556.2239 | 123191.3827 | 127996.6593 | 131869.7231 | 134960.2862 | 7006.5261 | 7117.8372 | 7218.8719 | 7313.7649 | 178.7918
Scenario 4: Reference ZEAS Phase In | SCE | Com | HVAC | Com - School | Participant Cost Test | Energy Efficiency | 10548.7409 | 11043.2826 | 11538.0176 | 12018.4093 | 12478.8833 | 12945.7054 | 18274.0915 | 17279.0142 | 14294.8922 | 14750.9294 | 15197.7805 | 15662.3428 | 16112.0505
Scenario 4: Reference ZEAS Phase In | SCE | Com | HVAC | Com - School | Participant Cost Test | Fuel Substitution | 14977.4863 | 15349.7569 | 15569.3674 | 15675.5246 | 0 | 0 | 0 | 0 | 0 | 0 | 0 | 0 | 0
Scenario 4: Reference ZEAS Phase In | SCE | Com | HVAC | Com - School | Program Administrator Cost Test | Energy Efficiency | 34859.6491 | 36546.0358 | 38246.9453 | 39789.1019 | 41092.1518 | 42448.9245 | 52474.907 | 50814.9735 | 45635.5132 | 46637.8975 | 47449.1066 | 48353.7658 | 48883.9214
Scenario 4: Reference ZEAS Phase In | SCE | Com | HVAC | Com - School | Program Administrator Cost Test | Fuel Substitution | 7468.0257 | 7666.0834 | 7785.7434 | 7847.1162 | 0 | 0 | 0 | 0 | 0 | 0 | 0 | 0 | 0
Scenario 4: Reference ZEAS Phase In | SCE | Com | HVAC | Com - School | Rate Impact Measure Test | Energy Efficiency | 185385.8586 | 188024.9276 | 189094.963 | 187608.9706 | 183466.6431 | 178040.0759 | 189946.5997 | 173629.9752 | 147423.365 | 133157.9843 | 116132.1842 | 96996.838 | 74559.1713
Scenario 4: Reference ZEAS Phase In | SCE | Com | HVAC | Com - School | Rate Impact Measure Test | Fuel Substitution | 18241.2637 | 18143.5249 | 17806.9768 | 17286.3765 | 0 | 0 | 0 | 0 | 0 | 0 | 0 | 0 | 0
Scenario 4: Reference ZEAS Phase In | SCE | Com | HVAC | Com - School | Total Resource Cost Test | Energy Efficiency | 39342.864 | 41239.4309 | 43150.6028 | 44896.9259 | 46395.6772 | 47950.8493 | 59630.7578 | 57739.0461 | 51744.0862 | 52964.2215 | 53990.1817 | 55145.2833 | 56001.9185
Scenario 4: Reference ZEAS Phase In | SCE | Com | HVAC | Com - School | Total Resource Cost Test | Fuel Substitution | 20546.501 | 21148.8025 | 21547.3506 | 21791.6395 | 0 | 0 | 0 | 0 | 0 | 0 | 0 | 0 | 0
Scenario 4: Reference ZEAS Phase In | SCE | Com | HVAC | Com - Warehouse | Participant Cost Test | Energy Efficiency | 5404.0846 | 5727.7644 | 6046.266 | 6377.2702 | 6856.3104 | 7208.5672 | 7557.482 | 7914.8287 | 6918.143 | 7171.6405 | 7427.7803 | 7678.3818 | 7936.4694
Scenario 4: Reference ZEAS Phase In | SCE | Com | HVAC | Com - Warehouse | Participant Cost Test | Fuel Substitution | 284009.3684 | 293316.9628 | 299288.3577 | 302910.785 | 63.1821 | 46.5323 | 47.803 | 48.8989 | 0 | 0 | 0 | 0 | 0
Scenario 4: Reference ZEAS Phase In | SCE | Com | HVAC | Com - Warehouse | Program Administrator Cost Test | Energy Efficiency | 5189.2792 | 5426.9495 | 5652.5942 | 5883.9497 | 6215.8508 | 6438.0296 | 6599.6682 | 6758.5361 | 6257.6536 | 6359.973 | 6458.1975 | 6545.4263 | 6633.0348
Scenario 4: Reference ZEAS Phase In | SCE | Com | HVAC | Com - Warehouse | Program Administrator Cost Test | Fuel Substitution | 213153.0557 | 225103.725 | 234785.3023 | 242758.3243 | 10.9335 | 6.4884 | 6.637 | 6.7604 | 0 | 0 | 0 | 0 | 0
Scenario 4: Reference ZEAS Phase In | SCE | Com | HVAC | Com - Warehouse | Rate Impact Measure Test | Energy Efficiency | 18108.8046 | 18245.2533 | 18199.1656 | 18032.6679 | 17985.9195 | 17561.5374 | 16922.8483 | 16138.9441 | 13872.895 | 12781.7708 | 11537.592 | 10112.0647 | 8513.6977
Scenario 4: Reference ZEAS Phase In | SCE | Com | HVAC | Com - Warehouse | Rate Impact Measure Test | Fuel Substitution | 313534.021 | 324582.2065 | 331667.5722 | 335624.3478 | 64.7058 | 56.6231 | 52.3435 | 47.4214 | 0 | 0 | 0 | 0 | 0
Scenario 4: Reference ZEAS Phase In | SCE | Com | HVAC | Com - Warehouse | Total Resource Cost Test | Energy Efficiency | 7453.6337 | 7827.1531 | 8186.6009 | 8557.2457 | 9083.2197 | 9462.9712 | 9823.967 | 10189.6326 | 9388.8015 | 9661.6402 | 9934.429 | 10196.3455 | 10464.838
Scenario 4: Reference ZEAS Phase In | SCE | Com | HVAC | Com - Warehouse | Total Resource Cost Test | Fuel Substitution | 431279.365 | 454130.4238 | 472847.3092 | 488471.6581 | 72.7133 | 51.5984 | 53.0074 | 54.2227 | 0 | 0 | 0 | 0 | 0
Scenario 4: Reference ZEAS Phase In | SCE | Com | Lighting | Com - College | Participant Cost Test | Energy Efficiency | 0 | 22535.5537 | 30120.5313 | 33162.2459 | 36005.2547 | 39162.3515 | 42336.5853 | 45362.8564 | 48363.3249 | 51264.3381 | 54223.6422 | 57814.2378 | 61403.6145
Scenario 4: Reference ZEAS Phase In | SCE | Com | Lighting | Com - College | Program Administrator Cost Test | Energy Efficiency | 0 | 11127.7803 | 14581.5189 | 15739.2452 | 16753.5051 | 17865.2206 | 18934.5626 | 19890.2239 | 20790.0368 | 21605.001 | 22404.0973 | 23419.2723 | 24385.5389
Scenario 4: Reference ZEAS Phase In | SCE | Com | Lighting | Com - College | Rate Impact Measure Test | Energy Efficiency | 0 | 55677.0113 | 69946.1918 | 71836.1665 | 72302.12 | 72323.2157 | 71188.4784 | 68589.8431 | 64713.5995 | 59459.0294 | 52965.8004 | 45540.8019 | 36365.8738
Scenario 4: Reference ZEAS Phase In | SCE | Com | Lighting | Com - College | Total Resource Cost Test | Energy Efficiency | 0 | 29755.0117 | 39527.5448 | 43257.6247 | 46687.6559 | 50484.4966 | 54261.7181 | 57809.8198 | 61288.0288 | 64605.2207 | 67962.2705 | 72073.366 | 76142.7074
Scenario 4: Reference ZEAS Phase In | SCE | Com | Lighting | Com - Grocery | Participant Cost Test | Energy Efficiency | 101579.1895 | 108852.5789 | 115886.4945 | 123036.6903 | 130393.7163 | 137607.6989 | 144622.7326 | 151846.9322 | 158949.8526 | 165888.2476 | 172923.6813 | 179558.1985 | 185844.285
Scenario 4: Reference ZEAS Phase In | SCE | Com | Lighting | Com - Grocery | Program Administrator Cost Test | Energy Efficiency | 85372.4598 | 89942.3567 | 94115.6959 | 98198.146 | 102261.5599 | 106024.7236 | 109454.3612 | 112874.0861 | 116031.8568 | 118904.9205 | 121692.9827 | 124112.3298 | 126246.7751
Scenario 4: Reference ZEAS Phase In | SCE | Com | Lighting | Com - Grocery | Rate Impact Measure Test | Energy Efficiency | 430619.7112 | 438162.1512 | 439575.9048 | 436400.5726 | 429768.0517 | 418071.3619 | 400975.068 | 379472.1137 | 352401.1559 | 319684.2894 | 281602.1701 | 236985.0217 | 185937.6882
Scenario 4: Reference ZEAS Phase In | SCE | Com | Lighting | Com - Grocery | Total Resource Cost Test | Energy Efficiency | 163385.2012 | 173801.7639 | 183670.8492 | 193570.2168 | 203641.9798 | 213334.0528 | 222567.9079 | 231983.8662 | 241071.7652 | 249773.3426 | 258492.5854 | 266540.5761 | 274034.7295
Scenario 4: Reference ZEAS Phase In | SCE | Com | Lighting | Com - Health | Participant Cost Test | Energy Efficiency | 118864.25 | 127742.5659 | 136953.8092 | 145307.217 | 154150.3044 | 162668.7653 | 171613.644 | 179938.7723 | 188173.8142 | 195735.1949 | 203058.1043 | 211294.1495 | 219564.1538
Scenario 4: Reference ZEAS Phase In | SCE | Com | Lighting | Com - Health | Program Administrator Cost Test | Energy Efficiency | 93580.2737 | 98871.3709 | 104195.4688 | 108630.3083 | 113230.5826 | 117378.3028 | 121637.3316 | 125247.952 | 128610.4966 | 131330.5263 | 133732.4985 | 136686.1991 | 139608.0171
Scenario 4: Reference ZEAS Phase In | SCE | Com | Lighting | Com - Health | Rate Impact Measure Test | Energy Efficiency | 482239.2154 | 492075.493 | 497170.9188 | 493183.5172 | 486091.7115 | 472700.1586 | 454967.9601 | 429731.1637 | 398375.6065 | 359758.7975 | 314813.947 | 264833.5723 | 207677.9746
Scenario 4: Reference ZEAS Phase In | SCE | Com | Lighting | Com - Health | Total Resource Cost Test | Energy Efficiency | 185935.6482 | 198412.042 | 211218.8248 | 222505.9658 | 234376.1985 | 245574.9296 | 257254.203 | 267830.6485 | 278118.954 | 287260.2707 | 295920.2591 | 305869.7108 | 315823.5695
Scenario 4: Reference ZEAS Phase In | SCE | Com | Lighting | Com - Lodging | Participant Cost Test | Energy Efficiency | 0 | 0 | 0 | 0 | 0 | 0 | 0 | 0 | 0 | 0 | 0 | 0 | 0
Scenario 4: Reference ZEAS Phase In | SCE | Com | Lighting | Com - Lodging | Program Administrator Cost Test | Energy Efficiency | 0 | 0 | 0 | 0 | 0 | 0 | 0 | 0 | 0 | 0 | 0 | 0 | 0
Scenario 4: Reference ZEAS Phase In | SCE | Com | Lighting | Com - Lodging | Rate Impact Measure Test | Energy Efficiency | 0 | 0 | 0 | 0 | 0 | 0 | 0 | 0 | 0 | 0 | 0 | 0 | 0
Scenario 4: Reference ZEAS Phase In | SCE | Com | Lighting | Com - Lodging | Total Resource Cost Test | Energy Efficiency | 0 | 0 | 0 | 0 | 0 | 0 | 0 | 0 | 0 | 0 | 0 | 0 | 0
Scenario 4: Reference ZEAS Phase In | SCE | Com | Lighting | Com - Office (Large) | Participant Cost Test | Energy Efficiency | 0 | 82237.9841 | 133622.5451 | 145262.4681 | 157400.6754 | 169568.8563 | 181345.8781 | 193212.2543 | 204447.714 | 215322.3364 | 226409.6045 | 237090.7855 | 247851.1507
Scenario 4: Reference ZEAS Phase In | SCE | Com | Lighting | Com - Office (Large) | Program Administrator Cost Test | Energy Efficiency | 0 | 39183.3936 | 62417.9007 | 66524.6603 | 70670.0936 | 74640.5781 | 78259.3831 | 81745.3819 | 84802.8888 | 87562.328 | 90265.7283 | 92670.7224 | 94977.0422
Scenario 4: Reference ZEAS Phase In | SCE | Com | Lighting | Com - Office (Large) | Rate Impact Measure Test | Energy Efficiency | 0 | 199309.3181 | 304385.2445 | 308664.7418 | 310022.4753 | 307112.1742 | 298984.6004 | 286350.7917 | 268010.0452 | 244486.1559 | 216247.3476 | 182259.0976 | 142744.1489
Scenario 4: Reference ZEAS Phase In | SCE | Com | Lighting | Com - Office (Large) | Total Resource Cost Test | Energy Efficiency | 0 | 107399.6292 | 173468.4416 | 187473.6631 | 201964.4629 | 216337.1486 | 230061.619 | 243757.0344 | 256522.2209 | 268711.3383 | 281047.3927 | 292765.9197 | 304474.5016
Scenario 4: Reference ZEAS Phase In | SCE | Com | Lighting | Com - Office (Small) | Participant Cost Test | Energy Efficiency | 0 | 0 | 0 | 0 | 0 | 0 | 0 | 0 | 0 | 0 | 0 | 0 | 0
Scenario 4: Reference ZEAS Phase In | SCE | Com | Lighting | Com - Office (Small) | Program Administrator Cost Test | Energy Efficiency | 0 | 0 | 0 | 0 | 0 | 0 | 0 | 0 | 0 | 0 | 0 | 0 | 0
Scenario 4: Reference ZEAS Phase In | SCE | Com | Lighting | Com - Office (Small) | Rate Impact Measure Test | Energy Efficiency | 0 | 0 | 0 | 0 | 0 | 0 | 0 | 0 | 0 | 0 | 0 | 0 | 0
Scenario 4: Reference ZEAS Phase In | SCE | Com | Lighting | Com - Office (Small) | Total Resource Cost Test | Energy Efficiency | 0 | 0 | 0 | 0 | 0 | 0 | 0 | 0 | 0 | 0 | 0 | 0 | 0
Scenario 4: Reference ZEAS Phase In | SCE | Com | Lighting | Com - Other | Participant Cost Test | Energy Efficiency | 0 | 0 | 0 | 0 | 0 | 0 | 0 | 0 | 0 | 0 | 0 | 0 | 0
Scenario 4: Reference ZEAS Phase In | SCE | Com | Lighting | Com - Other | Program Administrator Cost Test | Energy Efficiency | 0 | 0 | 0 | 0 | 0 | 0 | 0 | 0 | 0 | 0 | 0 | 0 | 0
Scenario 4: Reference ZEAS Phase In | SCE | Com | Lighting | Com - Other | Rate Impact Measure Test | Energy Efficiency | 0 | 0 | 0 | 0 | 0 | 0 | 0 | 0 | 0 | 0 | 0 | 0 | 0
Scenario 4: Reference ZEAS Phase In | SCE | Com | Lighting | Com - Other | Total Resource Cost Test | Energy Efficiency | 0 | 0 | 0 | 0 | 0 | 0 | 0 | 0 | 0 | 0 | 0 | 0 | 0
Scenario 4: Reference ZEAS Phase In | SCE | Com | Lighting | Com - Refrig. Warehouse | Participant Cost Test | Energy Efficiency | 4319.4428 | 1816.9845 | 1934.4167 | 2043.4897 | 2156.9703 | 2273.4396 | 2392.0447 | 2507.937 | 2626.6635 | 2745.0496 | 2861.7788 | 2976.1799 | 3086.1251
Scenario 4: Reference ZEAS Phase In | SCE | Com | Lighting | Com - Refrig. Warehouse | Program Administrator Cost Test | Energy Efficiency | 4784.1838 | 1951.9766 | 2042.1915 | 2119.4952 | 2197.7455 | 2275.3305 | 2351.3144 | 2420.8725 | 2489.6274 | 2554.4892 | 2614.3323 | 2671.0034 | 2722.0801
Scenario 4: Reference ZEAS Phase In | SCE | Com | Lighting | Com - Refrig. Warehouse | Rate Impact Measure Test | Energy Efficiency | 25506.2885 | 10050.2542 | 10080.5469 | 9954.15 | 9758.3937 | 9474.7273 | 9089.8021 | 8578.9554 | 7956.9322 | 7208.9806 | 6324.7961 | 5297.4124 | 4114.8084
Scenario 4: Reference ZEAS Phase In | SCE | Com | Lighting | Com - Refrig. Warehouse | Total Resource Cost Test | Energy Efficiency | 7906.5528 | 3275.6314 | 3457.467 | 3620.9662 | 3789.2627 | 3959.7263 | 4130.8028 | 4294.0705 | 4459.2498 | 4620.8842 | 4776.8399 | 4928.0409 | 5070.538
Scenario 4: Reference ZEAS Phase In | SCE | Com | Lighting | Com - Restaurant | Participant Cost Test | Energy Efficiency | 84358.6106 | 90726.6516 | 97135.3355 | 103609.2662 | 110199.8733 | 116496.9351 | 122659.1886 | 128923.9562 | 135136.798 | 141255.0283 | 147413.4474 | 153494.4668 | 159416.3012
Scenario 4: Reference ZEAS Phase In | SCE | Com | Lighting | Com - Restaurant | Program Administrator Cost Test | Energy Efficiency | 54413.4411 | 57529.022 | 60537.3875 | 63455.272 | 66314.9052 | 68867.2166 | 71218.7123 | 73514.9123 | 75666.8372 | 77654.8713 | 79559.2481 | 81317.7614 | 82931.6409
Scenario 4: Reference ZEAS Phase In | SCE | Com | Lighting | Com - Restaurant | Rate Impact Measure Test | Energy Efficiency | 282829.7259 | 288791.0584 | 291348.9607 | 290572.1286 | 287128.9533 | 279698.7366 | 268619.9276 | 254306.0034 | 236245.6428 | 214330.8127 | 188585.4194 | 158486.9917 | 123866.7054
Scenario 4: Reference ZEAS Phase In | SCE | Com | Lighting | Com - Restaurant | Total Resource Cost Test | Energy Efficiency | 121986.2154 | 130370.3128 | 138702.2946 | 147018.4574 | 155392.3865 | 163243.7919 | 170805.6353 | 178414.8135 | 185856.8405 | 193076.5708 | 200263.3501 | 207258.477 | 213988.5488
Scenario 4: Reference ZEAS Phase In | SCE | Com | Lighting | Com - Retail | Participant Cost Test | Energy Efficiency | 527144.1532 | 565380.8179 | 602451.2655 | 640036.9477 | 678406.3941 | 715898.7307 | 752488.1111 | 789794.9548 | 826190.3984 | 861985.5202 | 898020.0846 | 931552.2754 | 963582.5855
Scenario 4: Reference ZEAS Phase In | SCE | Com | Lighting | Com - Retail | Program Administrator Cost Test | Energy Efficiency | 343758.1194 | 362473.1824 | 379630.4109 | 396352.6171 | 412806.3648 | 427964.4859 | 441856.4929 | 455486.2472 | 467901.07 | 479323.6631 | 490259.7666 | 499551.0105 | 507833.5961
Scenario 4: Reference ZEAS Phase In | SCE | Com | Lighting | Com - Retail | Rate Impact Measure Test | Energy Efficiency | 1808813.0654 | 1841988.9382 | 1849528.9908 | 1837266.3038 | 1809221.2212 | 1759222.7723 | 1686514.3688 | 1594097.7837 | 1477444.8522 | 1337215.5342 | 1173597.8498 | 981838.7709 | 762893.805
Scenario 4: Reference ZEAS Phase In | SCE | Com | Lighting | Com - Retail | Total Resource Cost Test | Energy Efficiency | 765378.7716 | 815727.1484 | 863719.641 | 911819.4752 | 960409.4344 | 1007124.5028 | 1051965.6866 | 1097241.8188 | 1140678.9175 | 1182745.1381 | 1224624.958 | 1262860.6698 | 1298891.4323
Scenario 4: Reference ZEAS Phase In | SCE | Com | Lighting | Com - School | Participant Cost Test | Energy Efficiency | 0 | 0 | 0 | 0 | 0 | 0 | 0 | 0 | 0 | 0 | 0 | 0 | 0
Scenario 4: Reference ZEAS Phase In | SCE | Com | Lighting | Com - School | Program Administrator Cost Test | Energy Efficiency | 0 | 0 | 0 | 0 | 0 | 0 | 0 | 0 | 0 | 0 | 0 | 0 | 0
Scenario 4: Reference ZEAS Phase In | SCE | Com | Lighting | Com - School | Rate Impact Measure Test | Energy Efficiency | 0 | 0 | 0 | 0 | 0 | 0 | 0 | 0 | 0 | 0 | 0 | 0 | 0
Scenario 4: Reference ZEAS Phase In | SCE | Com | Lighting | Com - School | Total Resource Cost Test | Energy Efficiency | 0 | 0 | 0 | 0 | 0 | 0 | 0 | 0 | 0 | 0 | 0 | 0 | 0
Scenario 4: Reference ZEAS Phase In | SCE | Com | Lighting | Com - Warehouse | Participant Cost Test | Energy Efficiency | 13635.1965 | 15270.5208 | 16910.9802 | 18632.8061 | 20460.7525 | 68445.7464 | 78037.6784 | 82068.8891 | 11858.1424 | 0 | 0 | 0 | 0
Scenario 4: Reference ZEAS Phase In | SCE | Com | Lighting | Com - Warehouse | Program Administrator Cost Test | Energy Efficiency | 5593.3695 | 6141.3773 | 6667.7689 | 7202.6092 | 7754.129 | 21833.3957 | 24303.4393 | 25102.1333 | 3662.2339 | 0 | 0 | 0 | 0
Scenario 4: Reference ZEAS Phase In | SCE | Com | Lighting | Com - Warehouse | Rate Impact Measure Test | Energy Efficiency | 29232.7506 | 30998.2017 | 32265.8045 | 33162.3633 | 33756.4811 | 90248.6085 | 93304.8894 | 88341.1204 | 11599.089 | 0 | 0 | 0 | 0
Scenario 4: Reference ZEAS Phase In | SCE | Com | Lighting | Com - Warehouse | Total Resource Cost Test | Energy Efficiency | 17056.3563 | 18999.9193 | 20930.191 | 22941.5276 | 25063.2952 | 80430.1081 | 91211.4772 | 95543.6276 | 13834.3815 | 0 | 0 | 0 | 0
Scenario 4: Reference ZEAS Phase In | SCE | Com | WaterHeat | Com - College | Participant Cost Test | Energy Efficiency | 21.7333 | 26.8231 | 33.1185 | 40.8278 | 50.019 | 61.4605 | 75.3884 | 92.1472 | 112.4746 | 137.007 | 166.8894 | 204.5032 | 248.8818
Scenario 4: Reference ZEAS Phase In | SCE | Com | WaterHeat | Com - College | Participant Cost Test | Fuel Substitution | 1956286.3065 | 1905823.4245 | 835572.1251 | 785731.999 | 690537.0691 | 404723.132 | 160277.0338 | 173629.7776 | 153151.412 | 160046.9304 | 165675.8758 | 170480.7178 | 174716.849
Scenario 4: Reference ZEAS Phase In | SCE | Com | WaterHeat | Com - College | Program Administrator Cost Test | Energy Efficiency | 339.2127 | 411.2942 | 498.9175 | 604.2887 | 727.3945 | 878.203 | 1058.4849 | 1271.3361 | 1524.9241 | 1825.4518 | 2185.2853 | 2631.7816 | 3147.9791
Scenario 4: Reference ZEAS Phase In | SCE | Com | WaterHeat | Com - College | Program Administrator Cost Test | Fuel Substitution | 2131701.8353 | 2236216.1717 | 1440837.2596 | 708245.4929 | 609746.0119 | 618983.2536 | 200386.4023 | 216603.1545 | 189121.7593 | 196989.9485 | 203262.8893 | 208497.3451 | 213014.9956
Scenario 4: Reference ZEAS Phase In | SCE | Com | WaterHeat | Com - College | Rate Impact Measure Test | Energy Efficiency | 1405.7034 | 1647.3318 | 1918.4535 | 2215.4849 | 2528.4256 | 2873.706 | 3231.9938 | 3583.1924 | 3913.2754 | 4192.003 | 4386.6963 | 4464.067 | 4285.5115
Scenario 4: Reference ZEAS Phase In | SCE | Com | WaterHeat | Com - College | Rate Impact Measure Test | Fuel Substitution | 2131701.8353 | 2236216.1717 | 1649192.1933 | 2456141.0534 | 4126135.4039 | 4208514.0203 | 3672214.0624 | 3432034.2924 | 3066467.0208 | 2641223.4946 | 2134118.5004 | 1557087.0816 | 917555.3493
Scenario 4: Reference ZEAS Phase In | SCE | Com | WaterHeat | Com - College | Total Resource Cost Test | Energy Efficiency | 345.7327 | 419.3411 | 508.8531 | 616.5371 | 742.4001 | 896.6411 | 1081.1015 | 1298.9803 | 1558.6665 | 1866.5539 | 2235.3521 | 2693.1325 | 3222.6436
Scenario 4: Reference ZEAS Phase In | SCE | Com | WaterHeat | Com - College | Total Resource Cost Test | Fuel Substitution | 2769996.8715 | 2891262.7286 | 2074216.0257 | 1312621.6784 | 1166876.2797 | 892608.3089 | 301816.3245 | 328163.5955 | 277231.3775 | 289710.9446 | 299898.4277 | 308594.4728 | 316261.3508
Scenario 4: Reference ZEAS Phase In | SCE | Com | WaterHeat | Com - Grocery | Participant Cost Test | Energy Efficiency | 52.2032 | 64.5149 | 79.3989 | 97.6103 | 119.9648 | 147.113 | 180.0113 | 220.323 | 269.2737 | 328.6054 | 400.9427 | 488.6849 | 595.3743
Scenario 4: Reference ZEAS Phase In | SCE | Com | WaterHeat | Com - Grocery | Participant Cost Test | Fuel Substitution | 54048.0581 | 53172.8904 | 51817.8282 | 50242.9955 | 48865.9672 | 47594.6391 | 0 | 0 | 0 | 0 | 0 | 0 | 0
Scenario 4: Reference ZEAS Phase In | SCE | Com | WaterHeat | Com - Grocery | Program Administrator Cost Test | Energy Efficiency | 1297.6302 | 1574.2667 | 1901.9835 | 2295.4791 | 2769.6677 | 3334.5124 | 4005.896 | 4813.8186 | 5776.5097 | 6921.4922 | 8292.2619 | 9924.2453 | 11872.6877
Scenario 4: Reference ZEAS Phase In | SCE | Com | WaterHeat | Com - Grocery | Program Administrator Cost Test | Fuel Substitution | 88184.1334 | 92620.9395 | 97035.8483 | 101623.6685 | 106890.6701 | 112259.7512 | 0 | 0 | 0 | 0 | 0 | 0 | 0
Scenario 4: Reference ZEAS Phase In | SCE | Com | WaterHeat | Com - Grocery | Rate Impact Measure Test | Energy Efficiency | 5552.6611 | 6512.3456 | 7554.7955 | 8693.7477 | 9944.5498 | 11268.3283 | 12626.3667 | 13995.3022 | 15274.0746 | 16349.5478 | 17077.0048 | 17196.9533 | 16392.651
Scenario 4: Reference ZEAS Phase In | SCE | Com | WaterHeat | Com - Grocery | Rate Impact Measure Test | Fuel Substitution | 88184.1334 | 92620.9395 | 97035.8483 | 101623.6685 | 106890.6701 | 112259.7512 | 0 | 0 | 0 | 0 | 0 | 0 | 0
Scenario 4: Reference ZEAS Phase In | SCE | Com | WaterHeat | Com - Grocery | Total Resource Cost Test | Energy Efficiency | 1313.2912 | 1593.6212 | 1925.8032 | 2324.7622 | 2805.6571 | 3378.6463 | 4059.8994 | 4879.9155 | 5857.2918 | 7020.0738 | 8412.5447 | 10070.8507 | 12051.3
Scenario 4: Reference ZEAS Phase In | SCE | Com | WaterHeat | Com - Grocery | Total Resource Cost Test | Fuel Substitution | 111126.8069 | 116328.9108 | 121502.5114 | 126894.9717 | 133018.3643 | 139294.0568 | 0 | 0 | 0 | 0 | 0 | 0 | 0
Scenario 4: Reference ZEAS Phase In | SCE | Com | WaterHeat | Com - Health | Participant Cost Test | Energy Efficiency | 70.2763 | 87.2341 | 108.1685 | 133.1471 | 164.0382 | 201.4505 | 247.5845 | 303.0823 | 370.5528 | 451.4473 | 549.1545 | 670.9219 | 820.3957
Scenario 4: Reference ZEAS Phase In | SCE | Com | WaterHeat | Com - Health | Participant Cost Test | Fuel Substitution | 3921385.7802 | 3788271.1023 | 1285572.1175 | 1212766.0503 | 1082234.075 | 780437.7712 | 306499.5441 | 344176.639 | 200157.5002 | 209810.5326 | 217756.6819 | 224594.0875 | 230669.9491
Scenario 4: Reference ZEAS Phase In | SCE | Com | WaterHeat | Com - Health | Program Administrator Cost Test | Energy Efficiency | 2023.8397 | 2465.6998 | 3000.8953 | 3625.6609 | 4384.4527 | 5285.2224 | 6376.0675 | 7661.8642 | 9195.5693 | 10997.6681 | 13132.99 | 15751.6948 | 18909.3204
Scenario 4: Reference ZEAS Phase In | SCE | Com | WaterHeat | Com - Health | Program Administrator Cost Test | Fuel Substitution | 4983391.9058 | 5255149.7549 | 3274542.7404 | 1662481.0594 | 1557155.0737 | 1667224.6417 | 336002.1456 | 372642.33 | 262038.1865 | 274673.8148 | 285074.2809 | 294022.6018 | 301973.7738
Scenario 4: Reference ZEAS Phase In | SCE | Com | WaterHeat | Com - Health | Rate Impact Measure Test | Energy Efficiency | 8723.29 | 10274.9321 | 12007.8003 | 13833.2486 | 15858.8688 | 17991.6604 | 20242.9581 | 22433.821 | 24481.5342 | 26146.4953 | 27205.3099 | 27429.5631 | 26193.6995
Scenario 4: Reference ZEAS Phase In | SCE | Com | WaterHeat | Com - Health | Rate Impact Measure Test | Fuel Substitution | 4983391.9058 | 5255149.7549 | 3891024.8207 | 6034588.1464 | 10284809.1227 | 10626293.1372 | 9043011.0837 | 8472142.3476 | 7541094.1203 | 6477072.4034 | 5197549.4244 | 3733086.8044 | 2102491.5767
Scenario 4: Reference ZEAS Phase In | SCE | Com | WaterHeat | Com - Health | Total Resource Cost Test | Energy Efficiency | 2044.9226 | 2491.87 | 3033.3458 | 3665.605 | 4433.6642 | 5345.6575 | 6450.3429 | 7752.7889 | 9306.7352 | 11133.1023 | 13297.7363 | 15952.9714 | 19155.4392
Scenario 4: Reference ZEAS Phase In | SCE | Com | WaterHeat | Com - Health | Total Resource Cost Test | Fuel Substitution | 5787914.4026 | 6080652.7776 | 4086127.847 | 2459925.9676 | 2311005.5568 | 2133908.8476 | 554453.6201 | 622632.0934 | 362116.9366 | 379579.0811 | 393952.6219 | 406319.6456 | 417308.7484
Scenario 4: Reference ZEAS Phase In | SCE | Com | WaterHeat | Com - Lodging | Participant Cost Test | Energy Efficiency | 11.846 | 14.7233 | 18.2513 | 22.5414 | 27.8253 | 34.285 | 42.1754 | 51.817 | 63.5423 | 77.8092 | 95.2306 | 116.4482 | 142.2862
Scenario 4: Reference ZEAS Phase In | SCE | Com | WaterHeat | Com - Lodging | Participant Cost Test | Fuel Substitution | 4170718.6916 | 4031115.2102 | 1513597.7955 | 1455394.3817 | 1353212.0079 | 775991.8469 | 253692.4409 | 285738.473 | 166879.698 | 175010.6818 | 181643.4586 | 187207.7486 | 192010.3782
Scenario 4: Reference ZEAS Phase In | SCE | Com | WaterHeat | Com - Lodging | Program Administrator Cost Test | Energy Efficiency | 407.0091 | 496.4159 | 603.8792 | 731.9138 | 886.648 | 1072.1508 | 1294.3703 | 1560.7333 | 1878.3881 | 2257.4985 | 2711.7905 | 3254.6539 | 3903.3413
Scenario 4: Reference ZEAS Phase In | SCE | Com | WaterHeat | Com - Lodging | Program Administrator Cost Test | Fuel Substitution | 4989791.8548 | 5259233.1167 | 3502275.2059 | 1839867.199 | 1784017.9954 | 1839647.9164 | 278536.8746 | 309782.3878 | 218641.1964 | 229293.4512 | 237981.9905 | 245269.9557 | 251559.7939
Scenario 4: Reference ZEAS Phase In | SCE | Com | WaterHeat | Com - Lodging | Rate Impact Measure Test | Energy Efficiency | 1767.2749 | 2084.0453 | 2434.4657 | 2813.4928 | 3231.128 | 3676.991 | 4139.7183 | 4602.8121 | 5035.768 | 5402.5214 | 5651.2564 | 5696.0887 | 5425.1242
Scenario 4: Reference ZEAS Phase In | SCE | Com | WaterHeat | Com - Lodging | Rate Impact Measure Test | Fuel Substitution | 4989791.8548 | 5259233.1167 | 3974482.7763 | 6112131.6376 | 10496051.8662 | 10796622.3243 | 8989632.6087 | 8431397.7106 | 7536815.3739 | 6468015.1414 | 5179366.9532 | 3702008.9893 | 2058868.3723
Scenario 4: Reference ZEAS Phase In | SCE | Com | WaterHeat | Com - Lodging | Total Resource Cost Test | Energy Efficiency | 410.5629 | 500.8329 | 609.3546 | 738.6762 | 894.9956 | 1082.4363 | 1307.0229 | 1576.2784 | 1897.4508 | 2280.8413 | 2740.3597 | 3289.5883 | 3946.0272
Scenario 4: Reference ZEAS Phase In | SCE | Com | WaterHeat | Com - Lodging | Total Resource Cost Test | Fuel Substitution | 5934931.4849 | 6231020.5126 | 4480112.4866 | 2818520.0884 | 2742808.7698 | 2243841.8245 | 459176.1884 | 517199.0405 | 302081.0455 | 316798.7921 | 328803.7198 | 338873.83 | 347564.9829
Scenario 4: Reference ZEAS Phase In | SCE | Com | WaterHeat | Com - Office (Large) | Participant Cost Test | Energy Efficiency | 86.9375 | 107.723 | 132.8202 | 163.3612 | 200.8484 | 246.4492 | 301.4839 | 368.523 | 449.1315 | 546.4419 | 664.9734 | 807.9239 | 981.4496
Scenario 4: Reference ZEAS Phase In | SCE | Com | WaterHeat | Com - Office (Large) | Participant Cost Test | Fuel Substitution | 1295419.0842 | 1254491.6136 | 529264.8463 | 494383.5324 | 420925.8166 | 217431.8335 | 161000.6653 | 179010.8723 | 127393.7652 | 132749.6924 | 136806.8404 | 139912.7946 | 142346.6008
Scenario 4: Reference ZEAS Phase In | SCE | Com | WaterHeat | Com - Office (Large) | Program Administrator Cost Test | Energy Efficiency | 1236.2146 | 1505.1533 | 1823.6424 | 2204.1702 | 2663.1972 | 3211.5847 | 3861.2817 | 4639.0197 | 5557.103 | 6645.8651 | 7949.9442 | 9495.1625 | 11339.4575
Scenario 4: Reference ZEAS Phase In | SCE | Com | WaterHeat | Com - Office (Large) | Program Administrator Cost Test | Fuel Substitution | 1369256.6056 | 1427525.4055 | 908440.3036 | 354128.1126 | 268457.2092 | 283567.1253 | 184928.1395 | 204229.01 | 154779.3799 | 160800.7476 | 165225.4221 | 168486.1978 | 170928.4405
Scenario 4: Reference ZEAS Phase In | SCE | Com | WaterHeat | Com - Office (Large) | Rate Impact Measure Test | Energy Efficiency | 5079.0848 | 5976.6097 | 6951.7562 | 8011.267 | 9177.5733 | 10419.3728 | 11690.8691 | 12967.4155 | 14147.9453 | 15148.1477 | 15851.184 | 16015.6797 | 15380.1637
Scenario 4: Reference ZEAS Phase In | SCE | Com | WaterHeat | Com - Office (Large) | Rate Impact Measure Test | Fuel Substitution | 1369256.6056 | 1427525.4055 | 1069101.6803 | 1657667.1706 | 2884546.7176 | 2949102.3036 | 2756824.4653 | 2611864.5365 | 2312015.2813 | 1988083.3929 | 1602281.2111 | 1166039.1098 | 688286.0547
Scenario 4: Reference ZEAS Phase In | SCE | Com | WaterHeat | Com - Office (Large) | Total Resource Cost Test | Energy Efficiency | 1262.2959 | 1537.4702 | 1863.4885 | 2253.1786 | 2723.4517 | 3285.5194 | 3951.7269 | 4749.5766 | 5691.8424 | 6809.7977 | 8149.4362 | 9737.5397 | 11633.8924
Scenario 4: Reference ZEAS Phase In | SCE | Com | WaterHeat | Com - Office (Large) | Total Resource Cost Test | Fuel Substitution | 1798586.8543 | 1865060.0073 | 1336668.8002 | 757079.9914 | 629457.2054 | 438609.3175 | 299876.7713 | 334118.2973 | 230607.7958 | 240300.1668 | 247642.0997 | 253262.5974 | 257666.7324
Scenario 4: Reference ZEAS Phase In | SCE | Com | WaterHeat | Com - Office (Small) | Participant Cost Test | Energy Efficiency | 21.1792 | 26.176 | 32.2504 | 39.6327 | 34.6611 | 150.0865 | 73.0596 | 90.4482 | 111.3496 | 136.504 | 166.8984 | 203.6001 | 247.987
Scenario 4: Reference ZEAS Phase In | SCE | Com | WaterHeat | Com - Office (Small) | Participant Cost Test | Fuel Substitution | 282803.6814 | 272061.3076 | 74697.8237 | 63416.8816 | 37205.9188 | 43970.4644 | 27685.4832 | 30106.2234 | 31953.6527 | 33386.6631 | 34531.0373 | 35475.5049 | 36284.3602
Scenario 4: Reference ZEAS Phase In | SCE | Com | WaterHeat | Com - Office (Small) | Program Administrator Cost Test | Energy Efficiency | 276.8716 | 336.3136 | 407.2562 | 491.9212 | 422.8761 | 1799.9528 | 861.3221 | 1048.2789 | 1268.7453 | 1529.1875 | 1838.3091 | 2205.0393 | 2640.954
Scenario 4: Reference ZEAS Phase In | SCE | Com | WaterHeat | Com - Office (Small) | Program Administrator Cost Test | Fuel Substitution | 344003.7028 | 359743.4076 | 212042.1116 | 75417.1837 | 48118.1725 | 58075.1366 | 33376.8803 | 36190.0728 | 38301.9588 | 39908.618 | 41164.265 | 42177.2669 | 43025.8509
Scenario 4: Reference ZEAS Phase In | SCE | Com | WaterHeat | Com - Office (Small) | Rate Impact Measure Test | Energy Efficiency | 1127.8727 | 1323.9932 | 1539.1388 | 1772.5884 | 1444.8014 | 5790.0967 | 2586.0667 | 2906.3802 | 3204.8259 | 3459.863 | 3640.9767 | 3698.7345 | 3569.0448
Scenario 4: Reference ZEAS Phase In | SCE | Com | WaterHeat | Com - Office (Small) | Rate Impact Measure Test | Fuel Substitution | 344003.7028 | 359743.4076 | 244710.5311 | 377236.6644 | 583059.5707 | 644929.8707 | 613447.725 | 584689.2752 | 530673.1685 | 458094.1689 | 371230.1588 | 272339.3717 | 163028.6656
Scenario 4: Reference ZEAS Phase In | SCE | Com | WaterHeat | Com - Office (Small) | Total Resource Cost Test | Energy Efficiency | 283.2254 | 344.1663 | 416.9313 | 503.811 | 433.2744 | 1844.9788 | 883.24 | 1075.4133 | 1302.1502 | 1570.1387 | 1888.3786 | 2266.1193 | 2715.3501
Scenario 4: Reference ZEAS Phase In | SCE | Com | WaterHeat | Com - Office (Small) | Total Resource Cost Test | Fuel Substitution | 400261.5963 | 417510.4632 | 262387.5505 | 116932.045 | 72315.3817 | 87174.5455 | 50127.6146 | 54509.5828 | 57853.6647 | 60447.6086 | 62519.125 | 64228.8012 | 65693.0207
Scenario 4: Reference ZEAS Phase In | SCE | Com | WaterHeat | Com - Other | Participant Cost Test | Energy Efficiency | 861.1147 | 1067.3053 | 1319.1701 | 1626.0877 | 2000.5681 | 2457.374 | 3017.0768 | 3697.1576 | 4521.6336 | 5530.4013 | 6760.5836 | 8257.3916 | 10083.8068
Scenario 4: Reference ZEAS Phase In | SCE | Com | WaterHeat | Com - Other | Participant Cost Test | Fuel Substitution | 23834697.5006 | 23102193.2101 | 9039156.8243 | 8512100.1224 | 7500237.7544 | 5374223.8654 | 2259148.9863 | 2533391.432 | 1469554.0144 | 1538205.594 | 1593868.9733 | 1640392.1562 | 1680614.7191
Scenario 4: Reference ZEAS Phase In | SCE | Com | WaterHeat | Com - Other | Program Administrator Cost Test | Energy Efficiency | 16740.8163 | 20376.3064 | 24732.7224 | 29940.7629 | 36177.0924 | 43644.2338 | 52629.7578 | 63345.6307 | 76096.0851 | 91423.243 | 109782.2711 | 131720.7546 | 158020.943
Scenario 4: Reference ZEAS Phase In | SCE | Com | WaterHeat | Com - Other | Program Administrator Cost Test | Fuel Substitution | 26798937.5009 | 28144204.348 | 18191524.2996 | 9058227.2641 | 8029541.1536 | 8739767.6101 | 2464945.4944 | 2724053.8354 | 1896400.4933 | 1977146.2419 | 2040728.9411 | 2092248.3328 | 2135456.5577
Scenario 4: Reference ZEAS Phase In | SCE | Com | WaterHeat | Com - Other | Rate Impact Measure Test | Energy Efficiency | 70572.255 | 83031.3063 | 96763.912 | 111689.3905 | 127943.587 | 145285.9877 | 163441.9297 | 181511.2273 | 198412.2625 | 213118.7397 | 223388.3161 | 225970.6253 | 216734.7284
Scenario 4: Reference ZEAS Phase In | SCE | Com | WaterHeat | Com - Other | Rate Impact Measure Test | Fuel Substitution | 26798937.5009 | 28144204.348 | 19972710.7742 | 29673394.9757 | 50085166.1192 | 52041104.5682 | 44416666.0515 | 41744759.9578 | 36978740.0228 | 31827199.2693 | 25644427.2433 | 18581074.5588 | 10746915.5788
Scenario 4: Reference ZEAS Phase In | SCE | Com | WaterHeat | Com - Other | Total Resource Cost Test | Energy Efficiency | 16999.1507 | 20696.498 | 25128.4734 | 30428.5892 | 36777.2628 | 44381.446 | 53534.8809 | 64454.778 | 77452.5752 | 93082.3634 | 111810.4462 | 134197.9721 | 161046.085
Scenario 4: Reference ZEAS Phase In | SCE | Com | WaterHeat | Com - Other | Total Resource Cost Test | Fuel Substitution | 32887564.2046 | 34394599.1705 | 24290602.6691 | 15002761.2316 | 13536624.4883 | 12168039.679 | 4090237.1111 | 4586762.139 | 2660640.4346 | 2784909.5198 | 2885667.6735 | 2969879.937 | 3042687.5524
Scenario 4: Reference ZEAS Phase In | SCE | Com | WaterHeat | Com - Refrig. Warehouse | Participant Cost Test | Energy Efficiency | 6.2844 | 3.5358 | 4.3998 | 5.4268 | 6.6795 | 8.2063 | 10.0669 | 12.3166 | 15.0615 | 18.3944 | 22.4319 | 27.3631 | 33.3441
Scenario 4: Reference ZEAS Phase In | SCE | Com | WaterHeat | Com - Refrig. Warehouse | Participant Cost Test | Fuel Substitution | 19521.2777 | 18737.4377 | 5035.7562 | 5042.3801 | 4281.0355 | 4289.02 | 951.4346 | 1024.7022 | 1088.8055 | 1141.418 | 1184.3388 | 1220.753 | 1252.8172
Scenario 4: Reference ZEAS Phase In | SCE | Com | WaterHeat | Com - Refrig. Warehouse | Program Administrator Cost Test | Energy Efficiency | 191.7404 | 105.8751 | 129.3014 | 156.529 | 189.0947 | 228.0252 | 274.5573 | 329.7186 | 395.7695 | 474.4532 | 567.9597 | 680.0976 | 813.5587
Scenario 4: Reference ZEAS Phase In | SCE | Com | WaterHeat | Com - Refrig. Warehouse | Program Administrator Cost Test | Fuel Substitution | 28118.4316 | 29664.5352 | 17832.7133 | 10616.6636 | 10162.6108 | 10782.9542 | 1246.1701 | 1342.1485 | 1426.1105 | 1495.0195 | 1551.2288 | 1598.9109 | 1640.8934
Scenario 4: Reference ZEAS Phase In | SCE | Com | WaterHeat | Com - Refrig. Warehouse | Rate Impact Measure Test | Energy Efficiency | 828.5688 | 442.3365 | 518.7308 | 598.7711 | 685.7471 | 778.2378 | 873.9013 | 967.8268 | 1056.2118 | 1130.5704 | 1178.9878 | 1186.3669 | 1128.2702
Scenario 4: Reference ZEAS Phase In | SCE | Com | WaterHeat | Com - Refrig. Warehouse | Rate Impact Measure Test | Fuel Substitution | 28118.4316 | 29664.5352 | 21339.4147 | 35449.9309 | 59808.7728 | 62004.4685 | 51245.1061 | 48170.5829 | 43511.9637 | 37359.5317 | 29949.7513 | 21467.295 | 12035.0201
Scenario 4: Reference ZEAS Phase In | SCE | Com | WaterHeat | Com - Refrig. Warehouse | Total Resource Cost Test | Energy Efficiency | 193.6257 | 106.9359 | 130.6213 | 158.1571 | 191.0985 | 230.4871 | 277.5773 | 333.4136 | 400.288 | 479.9715 | 574.6893 | 688.3065 | 823.5619
Scenario 4: Reference ZEAS Phase In | SCE | Com | WaterHeat | Com - Refrig. Warehouse | Total Resource Cost Test | Fuel Substitution | 30645.6233 | 32271.5264 | 20151.8889 | 13045.5317 | 12330.801 | 13074.0114 | 1721.8874 | 1854.4996 | 1970.5132 | 2065.7285 | 2143.3982 | 2209.2874 | 2267.302
Scenario 4: Reference ZEAS Phase In | SCE | Com | WaterHeat | Com - Restaurant | Participant Cost Test | Energy Efficiency | 349.458 | 433.6222 | 536.4368 | 662.1598 | 816.2239 | 1002.1955 | 1227.8096 | 1503.4951 | 1838.4653 | 2244.6781 | 2738.8938 | 3337.593 | 4064.8431
Scenario 4: Reference ZEAS Phase In | SCE | Com | WaterHeat | Com - Restaurant | Participant Cost Test | Fuel Substitution | 13302886.8572 | 12807085.7856 | 3556908.1228 | 2992313.3899 | 1896585.8043 | 2066451.1178 | 1535781.2713 | 1647411.9602 | 1752811.748 | 1836593.0468 | 1905028.898 | 1962432.238 | 2011977.8617
Scenario 4: Reference ZEAS Phase In | SCE | Com | WaterHeat | Com - Restaurant | Program Administrator Cost Test | Energy Efficiency | 5223.8361 | 6368.3241 | 7740.466 | 9387.7628 | 11370.3873 | 13718.3568 | 16515.1368 | 19873.3804 | 23881.4549 | 28655.8108 | 34364.1026 | 41157.8064 | 49268.5665
Scenario 4: Reference ZEAS Phase In | SCE | Com | WaterHeat | Com - Restaurant | Program Administrator Cost Test | Fuel Substitution | 17748457.8485 | 18605912.6284 | 11013172.7328 | 3838484.5282 | 2601235.8267 | 2857983.0225 | 1894297.8645 | 2025261.0998 | 2147890.7649 | 2243448.1042 | 2319834.6246 | 2382466.7644 | 2435317.2517
Scenario 4: Reference ZEAS Phase In | SCE | Com | WaterHeat | Com - Restaurant | Rate Impact Measure Test | Energy Efficiency | 21564.012 | 25407.3388 | 29647.4387 | 34283.2191 | 39368.9702 | 44715.6555 | 50234.3284 | 55802.2452 | 61063.5766 | 65581.8562 | 68769.1982 | 69633.1798 | 66958.4067
Scenario 4: Reference ZEAS Phase In | SCE | Com | WaterHeat | Com - Restaurant | Rate Impact Measure Test | Fuel Substitution | 17748457.8485 | 18605912.6284 | 14410149.8975 | 23234990.8463 | 40350518.9529 | 41459493.2573 | 39283701.7099 | 36900488.9297 | 33531389.44 | 28973611.3174 | 23478294.5519 | 17176623.6395 | 10167186.2882
Scenario 4: Reference ZEAS Phase In | SCE | Com | WaterHeat | Com - Restaurant | Total Resource Cost Test | Energy Efficiency | 5328.6735 | 6498.4107 | 7901.397 | 9586.4108 | 11615.2545 | 14019.0154 | 16883.4796 | 20324.429 | 24432.9945 | 29329.2143 | 35185.7708 | 42159.0843 | 50488.0194
Scenario 4: Reference ZEAS Phase In | SCE | Com | WaterHeat | Com - Restaurant | Total Resource Cost Test | Fuel Substitution | 20234409.012 | 21168593.09 | 13326698.4693 | 5709415.4859 | 3815463.2476 | 4191208.9862 | 2780035.3314 | 2981988.1239 | 3172712.8872 | 3324318.6827 | 3448158.7754 | 3552035.8932 | 3641695.429
Scenario 4: Reference ZEAS Phase In | SCE | Com | WaterHeat | Com - Retail | Participant Cost Test | Energy Efficiency | 70.8781 | 87.608 | 107.8292 | 132.5277 | 224.3667 | 261.6055 | 305.4101 | 357.7596 | 362.8776 | 441.8549 | 537.7131 | 653.4409 | 793.5628
Scenario 4: Reference ZEAS Phase In | SCE | Com | WaterHeat | Com - Retail | Participant Cost Test | Fuel Substitution | 646917.3309 | 622491.7534 | 138869.7435 | 116636.3348 | 74298.7648 | 93397.7289 | 101503.4912 | 113762.2494 | 65867.3908 | 68892.131 | 71335.2423 | 73364.7838 | 75103.9194
Scenario 4: Reference ZEAS Phase In | SCE | Com | WaterHeat | Com - Retail | Program Administrator Cost Test | Energy Efficiency | 1056.3104 | 1282.761 | 1551.2346 | 1873.2823 | 2365.3363 | 2824.3404 | 3368.0204 | 4018.6466 | 4699.7813 | 5624.0951 | 6726.6152 | 8034.2014 | 9590.1651
Scenario 4: Reference ZEAS Phase In | SCE | Com | WaterHeat | Com - Retail | Program Administrator Cost Test | Fuel Substitution | 754717.9575 | 790590.9192 | 436992.0629 | 118277.1002 | 67999.4168 | 102596.0471 | 106812.4333 | 118225.4483 | 80740.9292 | 84183.4871 | 86900.2635 | 89102.1639 | 90943.1578
Scenario 4: Reference ZEAS Phase In | SCE | Com | WaterHeat | Com - Retail | Rate Impact Measure Test | Energy Efficiency | 4359.2385 | 5116.3247 | 5939.8515 | 6839.1298 | 7998.1273 | 9037.1371 | 10101.9988 | 11170.1865 | 12013.9983 | 12868.2242 | 13458.3082 | 13590.2529 | 13031.9418
Scenario 4: Reference ZEAS Phase In | SCE | Com | WaterHeat | Com - Retail | Rate Impact Measure Test | Fuel Substitution | 754717.9575 | 790590.9192 | 508664.4484 | 822103.8249 | 1482680.0769 | 1558366.1127 | 1514834.1084 | 1428756.1779 | 1257960.4448 | 1085061.9931 | 877781.0688 | 641190.3888 | 379047.4921
Scenario 4: Reference ZEAS Phase In | SCE | Com | WaterHeat | Com - Retail | Total Resource Cost Test | Energy Efficiency | 1077.5738 | 1309.0435 | 1583.5834 | 1913.0406 | 2436.2742 | 2906.7831 | 3463.8618 | 4130.353 | 4808.6446 | 5756.6515 | 6887.9292 | 8230.2336 | 9828.2339
Scenario 4: Reference ZEAS Phase In | SCE | Com | WaterHeat | Com - Retail | Total Resource Cost Test | Fuel Substitution | 876370.842 | 915425.0749 | 532841.445 | 196516.3536 | 120585.9572 | 171780.4067 | 183815.2659 | 206010.3881 | 119275.9902 | 124751.9335 | 129174.9812 | 132849.3303 | 135997.9731
Scenario 4: Reference ZEAS Phase In | SCE | Com | WaterHeat | Com - School | Participant Cost Test | Energy Efficiency | 118.5725 | 146.9747 | 181.5185 | 223.331 | 273.8213 | 335.3157 | 409.4601 | 499.7116 | 609.3653 | 742.5069 | 903.5542 | 1099.7764 | 1336.5612
Scenario 4: Reference ZEAS Phase In | SCE | Com | WaterHeat | Com - School | Participant Cost Test | Fuel Substitution | 2968521.9605 | 2875788.414 | 1080114.3068 | 926325.9169 | 630630.7654 | 818253.4626 | 586302.4761 | 649299.3508 | 460811.2049 | 480425.7801 | 495736.7883 | 507973.4219 | 518005.7042
Scenario 4: Reference ZEAS Phase In | SCE | Com | WaterHeat | Com - School | Program Administrator Cost Test | Energy Efficiency | 1242.9584 | 1515.1364 | 1840.3017 | 2226.89 | 2685.4805 | 3234.7217 | 3885.4987 | 4664.7751 | 5596.1528 | 6708.6873 | 8032.329 | 9619.8263 | 11504.1058
Scenario 4: Reference ZEAS Phase In | SCE | Com | WaterHeat | Com - School | Program Administrator Cost Test | Fuel Substitution | 3587720.2129 | 3749653.093 | 2386434.9541 | 938637.681 | 731356.0835 | 937479.1883 | 645415.9005 | 710110.6458 | 527009.0645 | 547062.396 | 562098.3901 | 573568.2326 | 582494.8495
Scenario 4: Reference ZEAS Phase In | SCE | Com | WaterHeat | Com - School | Rate Impact Measure Test | Energy Efficiency | 4930.2605 | 5807.1338 | 6770.7968 | 7812.0445 | 8933.578 | 10134.0121 | 11366.5452 | 12609.7422 | 13796.1903 | 14836.3917 | 15585.3548 | 15864.2411 | 15375.3792
Scenario 4: Reference ZEAS Phase In | SCE | Com | WaterHeat | Com - School | Rate Impact Measure Test | Fuel Substitution | 3587720.2129 | 3749653.093 | 2883107.5294 | 4339070.9049 | 7448825.7637 | 7772859.9086 | 7229376.8702 | 6848056.0293 | 6023799.8635 | 5205391.3282 | 4230240.0361 | 3124787.0347 | 1908686.947
Scenario 4: Reference ZEAS Phase In | SCE | Com | WaterHeat | Com - School | Total Resource Cost Test | Energy Efficiency | 1278.5301 | 1559.2288 | 1894.7572 | 2293.8892 | 2767.6269 | 3335.3164 | 4008.3367 | 4814.6886 | 5778.9624 | 6931.4394 | 8303.3953 | 9949.7592 | 11905.0742
Scenario 4: Reference ZEAS Phase In | SCE | Com | WaterHeat | Com - School | Total Resource Cost Test | Fuel Substitution | 4422821.3353 | 4606273.3382 | 3183639.3882 | 1609912.3281 | 1173150.2142 | 1560574.1073 | 1092307.0709 | 1212180.2976 | 834241.6741 | 869737.4354 | 897446.2548 | 919592.0766 | 937749.1536
Scenario 4: Reference ZEAS Phase In | SCE | Com | WaterHeat | Com - Warehouse | Participant Cost Test | Energy Efficiency | 13.4163 | 16.5533 | 20.3421 | 24.9792 | 30.6772 | 37.553 | 45.8691 | 56.0017 | 68.2327 | 83.0621 | 101.0577 | 122.7724 | 149.1547
Scenario 4: Reference ZEAS Phase In | SCE | Com | WaterHeat | Com - Warehouse | Participant Cost Test | Fuel Substitution | 66995.2374 | 64929.5461 | 26185.4106 | 24179.5118 | 20806.6238 | 23628.8029 | 7538.08 | 8427.7165 | 4871.991 | 5096.6269 | 5280.0267 | 5435.4272 | 5572.4287
Scenario 4: Reference ZEAS Phase In | SCE | Com | WaterHeat | Com - Warehouse | Program Administrator Cost Test | Energy Efficiency | 213.5402 | 258.8242 | 312.467 | 376.9562 | 454.8276 | 547.0263 | 656.4975 | 787.553 | 942.872 | 1127.8771 | 1348.4758 | 1609.9279 | 1922.1689
Scenario 4: Reference ZEAS Phase In | SCE | Com | WaterHeat | Com - Warehouse | Program Administrator Cost Test | Fuel Substitution | 81980.0577 | 86127.9119 | 58468.5909 | 34033.4274 | 31507.3382 | 35533.7351 | 7997.366 | 8823.8732 | 6039.4325 | 6296.8986 | 6502.1966 | 6672.0974 | 6818.7045
Scenario 4: Reference ZEAS Phase In | SCE | Com | WaterHeat | Com - Warehouse | Rate Impact Measure Test | Energy Efficiency | 886.4171 | 1038.4234 | 1203.566 | 1384.3882 | 1583.6764 | 1793.0329 | 2007.8902 | 2223.2711 | 2423.3737 | 2593.8664 | 2710.4757 | 2733.7769 | 2618.6337
Scenario 4: Reference ZEAS Phase In | SCE | Com | WaterHeat | Com - Warehouse | Rate Impact Measure Test | Fuel Substitution | 81980.0577 | 86127.9119 | 63675.8688 | 89616.9928 | 145142.8482 | 151649.6418 | 120429.1211 | 113069.6402 | 99450.4667 | 85730.0192 | 69301.0446 | 50551.867 | 29750.7262
Scenario 4: Reference ZEAS Phase In | SCE | Com | WaterHeat | Com - Warehouse | Total Resource Cost Test | Energy Efficiency | 217.5651 | 263.7902 | 318.5696 | 384.45 | 464.0307 | 558.2922 | 670.2582 | 804.3535 | 963.3418 | 1152.7957 | 1378.7931 | 1646.7596 | 1966.9153
Scenario 4: Reference ZEAS Phase In | SCE | Com | WaterHeat | Com - Warehouse | Total Resource Cost Test | Fuel Substitution | 97596.713 | 102243.0742 | 73661.1617 | 48303.2844 | 44289.8784 | 51545.4482 | 13648.8802 | 15259.6887 | 8821.514 | 9228.173 | 9560.1861 | 9841.5133 | 10089.536
Scenario 4: Reference ZEAS Phase In | SCE | Com | WholeBlg | Com - College | Participant Cost Test | Energy Efficiency | 325351.0975 | 332617.8426 | 340581.3632 | 350229.8928 | 361216.9325 | 372569.0627 | 385653.9415 | 397686.1076 | 409874.5882 | 422795.8011 | 434432.0779 | 444620.3166 | 454070.4501
Scenario 4: Reference ZEAS Phase In | SCE | Com | WholeBlg | Com - College | Program Administrator Cost Test | Energy Efficiency | 325351.0975 | 332617.8426 | 340581.3632 | 350229.8928 | 361216.9325 | 372569.0627 | 385653.9415 | 397686.1076 | 409874.5882 | 422795.8011 | 434432.0779 | 444620.3166 | 454070.4501
Scenario 4: Reference ZEAS Phase In | SCE | Com | WholeBlg | Com - College | Rate Impact Measure Test | Energy Efficiency | 325351.0975 | 332617.8426 | 340581.3632 | 350229.8928 | 361216.9325 | 372569.0627 | 385653.9415 | 397686.1076 | 409874.5882 | 422795.8011 | 434432.0779 | 444620.3166 | 454070.4501
Scenario 4: Reference ZEAS Phase In | SCE | Com | WholeBlg | Com - College | Total Resource Cost Test | Energy Efficiency | 325351.0975 | 332617.8426 | 340581.3632 | 350229.8928 | 361216.9325 | 372569.0627 | 385653.9415 | 397686.1076 | 409874.5882 | 422795.8011 | 434432.0779 | 444620.3166 | 454070.4501
Scenario 4: Reference ZEAS Phase In | SCE | Com | WholeBlg | Com - Grocery | Participant Cost Test | Energy Efficiency | 1115569.3041 | 1141465.8225 | 1171108.3166 | 1205028.4189 | 1244496.1131 | 1284513.8096 | 1325290.0129 | 1364826.5925 | 1405846.8453 | 1446184.6915 | 1486001.0748 | 1520032.1042 | 1511166.0171
Scenario 4: Reference ZEAS Phase In | SCE | Com | WholeBlg | Com - Grocery | Program Administrator Cost Test | Energy Efficiency | 1115569.3041 | 1141465.8225 | 1171108.3166 | 1205028.4189 | 1244496.1131 | 1284513.8096 | 1325290.0129 | 1364826.5925 | 1405846.8453 | 1446184.6915 | 1486001.0748 | 1520032.1042 | 1511166.0171
Scenario 4: Reference ZEAS Phase In | SCE | Com | WholeBlg | Com - Grocery | Rate Impact Measure Test | Energy Efficiency | 1115569.3041 | 1141465.8225 | 1171108.3166 | 1205028.4189 | 1244496.1131 | 1284513.8096 | 1325290.0129 | 1364826.5925 | 1405846.8453 | 1446184.6915 | 1486001.0748 | 1520032.1042 | 1511166.0171
Scenario 4: Reference ZEAS Phase In | SCE | Com | WholeBlg | Com - Grocery | Total Resource Cost Test | Energy Efficiency | 1115569.3041 | 1141465.8225 | 1171108.3166 | 1205028.4189 | 1244496.1131 | 1284513.8096 | 1325290.0129 | 1364826.5925 | 1405846.8453 | 1446184.6915 | 1486001.0748 | 1520032.1042 | 1511166.0171
Scenario 4: Reference ZEAS Phase In | SCE | Com | WholeBlg | Com - Health | Participant Cost Test | Energy Efficiency | 1063666.3216 | 1092461.8246 | 1123550.816 | 1159479.6306 | 1200417.7431 | 1241638.9504 | 1287718.3814 | 1330372.8005 | 1373865.4775 | 1418449.2715 | 1460842.4909 | 1497239.1945 | 1530343.0089
Scenario 4: Reference ZEAS Phase In | SCE | Com | WholeBlg | Com - Health | Program Administrator Cost Test | Energy Efficiency | 1063666.3216 | 1092461.8246 | 1123550.816 | 1159479.6306 | 1200417.7431 | 1241638.9504 | 1287718.3814 | 1330372.8005 | 1373865.4775 | 1418449.2715 | 1460842.4909 | 1497239.1945 | 1530343.0089
Scenario 4: Reference ZEAS Phase In | SCE | Com | WholeBlg | Com - Health | Rate Impact Measure Test | Energy Efficiency | 1063666.3216 | 1092461.8246 | 1123550.816 | 1159479.6306 | 1200417.7431 | 1241638.9504 | 1287718.3814 | 1330372.8005 | 1373865.4775 | 1418449.2715 | 1460842.4909 | 1497239.1945 | 1530343.0089
Scenario 4: Reference ZEAS Phase In | SCE | Com | WholeBlg | Com - Health | Total Resource Cost Test | Energy Efficiency | 1063666.3216 | 1092461.8246 | 1123550.816 | 1159479.6306 | 1200417.7431 | 1241638.9504 | 1287718.3814 | 1330372.8005 | 1373865.4775 | 1418449.2715 | 1460842.4909 | 1497239.1945 | 1530343.0089
Scenario 4: Reference ZEAS Phase In | SCE | Com | WholeBlg | Com - Lodging | Participant Cost Test | Energy Efficiency | 503149.0874 | 515190.233 | 527683.8855 | 543226.4664 | 561002.3162 | 578955.8214 | 599198.188 | 618013.0946 | 637067.583 | 656898.0126 | 675523.7297 | 691156.4002 | 702266.9135
Scenario 4: Reference ZEAS Phase In | SCE | Com | WholeBlg | Com - Lodging | Program Administrator Cost Test | Energy Efficiency | 503149.0874 | 515190.233 | 527683.8855 | 543226.4664 | 561002.3162 | 578955.8214 | 599198.188 | 618013.0946 | 637067.583 | 656898.0126 | 675523.7297 | 691156.4002 | 702266.9135
Scenario 4: Reference ZEAS Phase In | SCE | Com | WholeBlg | Com - Lodging | Rate Impact Measure Test | Energy Efficiency | 503149.0874 | 515190.233 | 527683.8855 | 543226.4664 | 561002.3162 | 578955.8214 | 599198.188 | 618013.0946 | 637067.583 | 656898.0126 | 675523.7297 | 691156.4002 | 702266.9135
Scenario 4: Reference ZEAS Phase In | SCE | Com | WholeBlg | Com - Lodging | Total Resource Cost Test | Energy Efficiency | 503149.0874 | 515190.233 | 527683.8855 | 543226.4664 | 561002.3162 | 578955.8214 | 599198.188 | 618013.0946 | 637067.583 | 656898.0126 | 675523.7297 | 691156.4002 | 702266.9135
Scenario 4: Reference ZEAS Phase In | SCE | Com | WholeBlg | Com - Office (Large) | Participant Cost Test | Energy Efficiency | 2116939.0111 | 2149832.2914 | 2186037.7562 | 2229593.0267 | 2281595.1986 | 2333373.2906 | 2394312.5885 | 2447317.9797 | 2500115.1025 | 2554177.7349 | 2602281.5976 | 2639354.9447 | 2704530.784
Scenario 4: Reference ZEAS Phase In | SCE | Com | WholeBlg | Com - Office (Large) | Program Administrator Cost Test | Energy Efficiency | 2116939.0111 | 2149832.2914 | 2186037.7562 | 2229593.0267 | 2281595.1986 | 2333373.2906 | 2394312.5885 | 2447317.9797 | 2500115.1025 | 2554177.7349 | 2602281.5976 | 2639354.9447 | 2704530.784
Scenario 4: Reference ZEAS Phase In | SCE | Com | WholeBlg | Com - Office (Large) | Rate Impact Measure Test | Energy Efficiency | 2116939.0111 | 2149832.2914 | 2186037.7562 | 2229593.0267 | 2281595.1986 | 2333373.2906 | 2394312.5885 | 2447317.9797 | 2500115.1025 | 2554177.7349 | 2602281.5976 | 2639354.9447 | 2704530.784
Scenario 4: Reference ZEAS Phase In | SCE | Com | WholeBlg | Com - Office (Large) | Total Resource Cost Test | Energy Efficiency | 2116939.0111 | 2149832.2914 | 2186037.7562 | 2229593.0267 | 2281595.1986 | 2333373.2906 | 2394312.5885 | 2447317.9797 | 2500115.1025 | 2554177.7349 | 2602281.5976 | 2639354.9447 | 2704530.784
Scenario 4: Reference ZEAS Phase In | SCE | Com | WholeBlg | Com - Office (Small) | Participant Cost Test | Energy Efficiency | 371635.626 | 378423.4566 | 386075.8289 | 395162.0477 | 405813.4692 | 416457.2256 | 428262.856 | 438983.2239 | 449846.1625 | 461183.0168 | 471330.6308 | 479546.2253 | 486626.6271
Scenario 4: Reference ZEAS Phase In | SCE | Com | WholeBlg | Com - Office (Small) | Program Administrator Cost Test | Energy Efficiency | 371635.626 | 378423.4566 | 386075.8289 | 395162.0477 | 405813.4692 | 416457.2256 | 428262.856 | 438983.2239 | 449846.1625 | 461183.0168 | 471330.6308 | 479546.2253 | 486626.6271
Scenario 4: Reference ZEAS Phase In | SCE | Com | WholeBlg | Com - Office (Small) | Rate Impact Measure Test | Energy Efficiency | 371635.626 | 378423.4566 | 386075.8289 | 395162.0477 | 405813.4692 | 416457.2256 | 428262.856 | 438983.2239 | 449846.1625 | 461183.0168 | 471330.6308 | 479546.2253 | 486626.6271
Scenario 4: Reference ZEAS Phase In | SCE | Com | WholeBlg | Com - Office (Small) | Total Resource Cost Test | Energy Efficiency | 371635.626 | 378423.4566 | 386075.8289 | 395162.0477 | 405813.4692 | 416457.2256 | 428262.856 | 438983.2239 | 449846.1625 | 461183.0168 | 471330.6308 | 479546.2253 | 486626.6271
Scenario 4: Reference ZEAS Phase In | SCE | Com | WholeBlg | Com - Other | Participant Cost Test | Energy Efficiency | 1616983.2907 | 1648641.2375 | 1682328.1977 | 1724834.5927 | 1774033.1711 | 1823497.2777 | 1881481.3488 | 1933813.9789 | 1986540.2378 | 2040930.3214 | 2091323.0342 | 2132704.1686 | 2192943.6276
Scenario 4: Reference ZEAS Phase In | SCE | Com | WholeBlg | Com - Other | Program Administrator Cost Test | Energy Efficiency | 1616983.2907 | 1648641.2375 | 1682328.1977 | 1724834.5927 | 1774033.1711 | 1823497.2777 | 1881481.3488 | 1933813.9789 | 1986540.2378 | 2040930.3214 | 2091323.0342 | 2132704.1686 | 2192943.6276
Scenario 4: Reference ZEAS Phase In | SCE | Com | WholeBlg | Com - Other | Rate Impact Measure Test | Energy Efficiency | 1616983.2907 | 1648641.2375 | 1682328.1977 | 1724834.5927 | 1774033.1711 | 1823497.2777 | 1881481.3488 | 1933813.9789 | 1986540.2378 | 2040930.3214 | 2091323.0342 | 2132704.1686 | 2192943.6276
Scenario 4: Reference ZEAS Phase In | SCE | Com | WholeBlg | Com - Other | Total Resource Cost Test | Energy Efficiency | 1616983.2907 | 1648641.2375 | 1682328.1977 | 1724834.5927 | 1774033.1711 | 1823497.2777 | 1881481.3488 | 1933813.9789 | 1986540.2378 | 2040930.3214 | 2091323.0342 | 2132704.1686 | 2192943.6276
Scenario 4: Reference ZEAS Phase In | SCE | Com | WholeBlg | Com - Refrig. Warehouse | Participant Cost Test | Energy Efficiency | 124418.2599 | 129017.1678 | 133956.5269 | 139814.6805 | 146282.8015 | 152574.6135 | 158819.3959 | 165116.1503 | 171696.5551 | 178104.8829 | 184723.4472 | 190611.0069 | 188743.4929
Scenario 4: Reference ZEAS Phase In | SCE | Com | WholeBlg | Com - Refrig. Warehouse | Program Administrator Cost Test | Energy Efficiency | 124418.2599 | 129017.1678 | 133956.5269 | 139814.6805 | 146282.8015 | 152574.6135 | 158819.3959 | 165116.1503 | 171696.5551 | 178104.8829 | 184723.4472 | 190611.0069 | 188743.4929
Scenario 4: Reference ZEAS Phase In | SCE | Com | WholeBlg | Com - Refrig. Warehouse | Rate Impact Measure Test | Energy Efficiency | 124418.2599 | 129017.1678 | 133956.5269 | 139814.6805 | 146282.8015 | 152574.6135 | 158819.3959 | 165116.1503 | 171696.5551 | 178104.8829 | 184723.4472 | 190611.0069 | 188743.4929
Scenario 4: Reference ZEAS Phase In | SCE | Com | WholeBlg | Com - Refrig. Warehouse | Total Resource Cost Test | Energy Efficiency | 124418.2599 | 129017.1678 | 133956.5269 | 139814.6805 | 146282.8015 | 152574.6135 | 158819.3959 | 165116.1503 | 171696.5551 | 178104.8829 | 184723.4472 | 190611.0069 | 188743.4929
Scenario 4: Reference ZEAS Phase In | SCE | Com | WholeBlg | Com - Restaurant | Participant Cost Test | Energy Efficiency | 974005.8009 | 1009890.3111 | 1049618.0624 | 1096854.2475 | 1151002.5854 | 1206080.9464 | 1264151.6956 | 1324174.5404 | 1387512.6434 | 1452400.4752 | 1519877.5499 | 1584541.7719 | 1619984.5083
Scenario 4: Reference ZEAS Phase In | SCE | Com | WholeBlg | Com - Restaurant | Program Administrator Cost Test | Energy Efficiency | 1007740.5695 | 1048484.3033 | 1093562.2244 | 1146635.0634 | 1207193.4132 | 1268245.6907 | 1332217.406 | 1398726.3776 | 1468685.3207 | 1540123.201 | 1614466.2499 | 1685926.8092 | 1728410.0555
Scenario 4: Reference ZEAS Phase In | SCE | Com | WholeBlg | Com - Restaurant | Rate Impact Measure Test | Energy Efficiency | 1348695.0962 | 1428825 | 1512068.4044 | 1600425.678 | 1693472.8214 | 1773408.0426 | 1844129.3839 | 1907742.4814 | 1958538.5451 | 1990301.942 | 2002453.2304 | 1981932.9329 | 1897887.0244
Scenario 4: Reference ZEAS Phase In | SCE | Com | WholeBlg | Com - Restaurant | Total Resource Cost Test | Energy Efficiency | 1036520.3121 | 1082682.2506 | 1134034.7042 | 1194324.7249 | 1263230.601 | 1332836.4435 | 1405967.0694 | 1483042.6634 | 1564609.6579 | 1648558.9598 | 1736914.1621 | 1823548.3393 | 1882948.3078
Scenario 4: Reference ZEAS Phase In | SCE | Com | WholeBlg | Com - Retail | Participant Cost Test | Energy Efficiency | 1466741.3719 | 1522178.8335 | 1583475.401 | 1656016.3007 | 1742142.4007 | 1833455.236 | 1936285.4043 | 2045402.0747 | 2160358.8712 | 2283135.8265 | 2413440.5574 | 2545386.988 | 2699648.7418
Scenario 4: Reference ZEAS Phase In | SCE | Com | WholeBlg | Com - Retail | Program Administrator Cost Test | Energy Efficiency | 1574004.5397 | 1644868.123 | 1721850.833 | 1812252.6198 | 1918768.8441 | 2030950.7847 | 2154908.6687 | 2287792.1971 | 2426594.151 | 2573479.659 | 2729523.7846 | 2887155.4713 | 3068187.9458
Scenario 4: Reference ZEAS Phase In | SCE | Com | WholeBlg | Com - Retail | Rate Impact Measure Test | Energy Efficiency | 2730800.6403 | 2934748.9829 | 3127708.6089 | 3331804.117 | 3549666.2543 | 3743269.04 | 3909102.782 | 4053293.0565 | 4140371.6013 | 4162552.8912 | 4111832.001 | 3950701.753 | 3681765.9129
Scenario 4: Reference ZEAS Phase In | SCE | Com | WholeBlg | Com - Retail | Total Resource Cost Test | Energy Efficiency | 1661394.5435 | 1748604.6376 | 1843353.1161 | 1954816.9609 | 2086382.3211 | 2226013.8409 | 2379834.7916 | 2547789.3625 | 2724609.8107 | 2912982.3487 | 3116030.5516 | 3324692.059 | 3562762.6537
Scenario 4: Reference ZEAS Phase In | SCE | Com | WholeBlg | Com - School | Participant Cost Test | Energy Efficiency | 390889.3058 | 397890.8585 | 405365.8936 | 414928.4976 | 425997.2239 | 437071.427 | 450069.6894 | 461689.9025 | 473205.7437 | 485107.2711 | 495632.0341 | 503940.2492 | 515174.7759
Scenario 4: Reference ZEAS Phase In | SCE | Com | WholeBlg | Com - School | Program Administrator Cost Test | Energy Efficiency | 390889.3058 | 397890.8585 | 405365.8936 | 414928.4976 | 425997.2239 | 437071.427 | 450069.6894 | 461689.9025 | 473205.7437 | 485107.2711 | 495632.0341 | 503940.2492 | 515174.7759
Scenario 4: Reference ZEAS Phase In | SCE | Com | WholeBlg | Com - School | Rate Impact Measure Test | Energy Efficiency | 390889.3058 | 397890.8585 | 405365.8936 | 414928.4976 | 425997.2239 | 437071.427 | 450069.6894 | 461689.9025 | 473205.7437 | 485107.2711 | 495632.0341 | 503940.2492 | 515174.7759
Scenario 4: Reference ZEAS Phase In | SCE | Com | WholeBlg | Com - School | Total Resource Cost Test | Energy Efficiency | 390889.3058 | 397890.8585 | 405365.8936 | 414928.4976 | 425997.2239 | 437071.427 | 450069.6894 | 461689.9025 | 473205.7437 | 485107.2711 | 495632.0341 | 503940.2492 | 515174.7759
Scenario 4: Reference ZEAS Phase In | SCE | Com | WholeBlg | Com - Warehouse | Participant Cost Test | Energy Efficiency | 725596.0923 | 755251.2864 | 787642.7989 | 828359.0426 | 877707.1895 | 928835.5283 | 984727.8955 | 1044119.1357 | 1106169.3325 | 1173603.8035 | 1244747.7204 | 1315721.7422 | 1397551.7823
Scenario 4: Reference ZEAS Phase In | SCE | Com | WholeBlg | Com - Warehouse | Program Administrator Cost Test | Energy Efficiency | 726530.831 | 754596.733 | 784767.2314 | 822421.841 | 867552.6397 | 913360.24 | 962701.1078 | 1013847.9279 | 1066140.8603 | 1121905.2743 | 1179111.8309 | 1234012.4272 | 1296582.6108
Scenario 4: Reference ZEAS Phase In | SCE | Com | WholeBlg | Com - Warehouse | Rate Impact Measure Test | Energy Efficiency | 956854.4493 | 1016622.3697 | 1075747.3371 | 1144922.3967 | 1224632.703 | 1295150.1784 | 1358886.6763 | 1416810.8015 | 1459370.5572 | 1488859.3257 | 1499698.3551 | 1481064.8462 | 1439869.4321
Scenario 4: Reference ZEAS Phase In | SCE | Com | WholeBlg | Com - Warehouse | Total Resource Cost Test | Energy Efficiency | 767650.5093 | 805134.6588 | 845963.2805 | 897116.6991 | 959417.3736 | 1023713.6277 | 1093303.6355 | 1168389.9742 | 1246474.9792 | 1331216.2291 | 1421299.2359 | 1511859.4603 | 1615855.4544
Scenario 4: Reference ZEAS Phase In | SCE | Ind | WholeBlg | Ind - All Other Industrial | Participant Cost Test | Energy Efficiency | 56663.4851 | 56564.6965 | 56609.9097 | 56745.6593 | 56833.0043 | 56888.6516 | 56930.6442 | 56961.0197 | 56983.5697 | 56989.0275 | 56956.3194 | 56933.5194 | 56897.4216
Scenario 4: Reference ZEAS Phase In | SCE | Ind | WholeBlg | Ind - All Other Industrial | Program Administrator Cost Test | Energy Efficiency | 56663.4851 | 56564.6965 | 56609.9097 | 56745.6593 | 56833.0043 | 56888.6516 | 56930.6442 | 56961.0197 | 56983.5697 | 56989.0275 | 56956.3194 | 56933.5194 | 56897.4216
Scenario 4: Reference ZEAS Phase In | SCE | Ind | WholeBlg | Ind - All Other Industrial | Rate Impact Measure Test | Energy Efficiency | 56663.4851 | 56564.6965 | 56609.9097 | 56745.6593 | 56833.0043 | 56888.6516 | 56930.6442 | 56961.0197 | 56983.5697 | 56989.0275 | 56956.3194 | 56933.5194 | 56897.4216
Scenario 4: Reference ZEAS Phase In | SCE | Ind | WholeBlg | Ind - All Other Industrial | Total Resource Cost Test | Energy Efficiency | 56663.4851 | 56564.6965 | 56609.9097 | 56745.6593 | 56833.0043 | 56888.6516 | 56930.6442 | 56961.0197 | 56983.5697 | 56989.0275 | 56956.3194 | 56933.5194 | 56897.4216
Scenario 4: Reference ZEAS Phase In | SCE | Ind | WholeBlg | Ind - Chemicals | Participant Cost Test | Energy Efficiency | 171573.4365 | 172724.9257 | 174285.2673 | 176043.3498 | 177604.8012 | 178914.659 | 180023.2403 | 180932.7045 | 181855.3523 | 182703.9954 | 183381.1473 | 184005.4913 | 184522.6092
Scenario 4: Reference ZEAS Phase In | SCE | Ind | WholeBlg | Ind - Chemicals | Program Administrator Cost Test | Energy Efficiency | 171573.4365 | 172724.9257 | 174285.2673 | 176043.3498 | 177604.8012 | 178914.659 | 180023.2403 | 180932.7045 | 181855.3523 | 182703.9954 | 183381.1473 | 184005.4913 | 184522.6092
Scenario 4: Reference ZEAS Phase In | SCE | Ind | WholeBlg | Ind - Chemicals | Rate Impact Measure Test | Energy Efficiency | 171573.4365 | 172724.9257 | 174285.2673 | 176043.3498 | 177604.8012 | 178914.659 | 180023.2403 | 180932.7045 | 181855.3523 | 182703.9954 | 183381.1473 | 184005.4913 | 184522.6092
Scenario 4: Reference ZEAS Phase In | SCE | Ind | WholeBlg | Ind - Chemicals | Total Resource Cost Test | Energy Efficiency | 171573.4365 | 172724.9257 | 174285.2673 | 176043.3498 | 177604.8012 | 178914.659 | 180023.2403 | 180932.7045 | 181855.3523 | 182703.9954 | 183381.1473 | 184005.4913 | 184522.6092
Scenario 4: Reference ZEAS Phase In | SCE | Ind | WholeBlg | Ind - Electronics | Participant Cost Test | Energy Efficiency | 84350.6238 | 84379.9444 | 84669.5101 | 85110.7291 | 85484.3297 | 85831.1783 | 86167.1352 | 86489.6326 | 86794.7965 | 87059.0155 | 87246.5617 | 87429.7042 | 87578.5544
Scenario 4: Reference ZEAS Phase In | SCE | Ind | WholeBlg | Ind - Electronics | Program Administrator Cost Test | Energy Efficiency | 84350.6238 | 84379.9444 | 84669.5101 | 85110.7291 | 85484.3297 | 85831.1783 | 86167.1352 | 86489.6326 | 86794.7965 | 87059.0155 | 87246.5617 | 87429.7042 | 87578.5544
Scenario 4: Reference ZEAS Phase In | SCE | Ind | WholeBlg | Ind - Electronics | Rate Impact Measure Test | Energy Efficiency | 84350.6238 | 84379.9444 | 84669.5101 | 85110.7291 | 85484.3297 | 85831.1783 | 86167.1352 | 86489.6326 | 86794.7965 | 87059.0155 | 87246.5617 | 87429.7042 | 87578.5544
Scenario 4: Reference ZEAS Phase In | SCE | Ind | WholeBlg | Ind - Electronics | Total Resource Cost Test | Energy Efficiency | 84350.6238 | 84379.9444 | 84669.5101 | 85110.7291 | 85484.3297 | 85831.1783 | 86167.1352 | 86489.6326 | 86794.7965 | 87059.0155 | 87246.5617 | 87429.7042 | 87578.5544
Scenario 4: Reference ZEAS Phase In | SCE | Ind | WholeBlg | Ind - Fabricated Metals | Participant Cost Test | Energy Efficiency | 116553.6951 | 117277.3632 | 118415.4586 | 119399.8749 | 120133.2949 | 120648.088 | 121053.1455 | 121375.8723 | 121663.7995 | 121901.2327 | 122005.2552 | 122057.4864 | 122017.8619
Scenario 4: Reference ZEAS Phase In | SCE | Ind | WholeBlg | Ind - Fabricated Metals | Program Administrator Cost Test | Energy Efficiency | 116553.6951 | 117277.3632 | 118415.4586 | 119399.8749 | 120133.2949 | 120648.088 | 121053.1455 | 121375.8723 | 121663.7995 | 121901.2327 | 122005.2552 | 122057.4864 | 122017.8619
Scenario 4: Reference ZEAS Phase In | SCE | Ind | WholeBlg | Ind - Fabricated Metals | Rate Impact Measure Test | Energy Efficiency | 116553.6951 | 117277.3632 | 118415.4586 | 119399.8749 | 120133.2949 | 120648.088 | 121053.1455 | 121375.8723 | 121663.7995 | 121901.2327 | 122005.2552 | 122057.4864 | 122017.8619
Scenario 4: Reference ZEAS Phase In | SCE | Ind | WholeBlg | Ind - Fabricated Metals | Total Resource Cost Test | Energy Efficiency | 116553.6951 | 117277.3632 | 118415.4586 | 119399.8749 | 120133.2949 | 120648.088 | 121053.1455 | 121375.8723 | 121663.7995 | 121901.2327 | 122005.2552 | 122057.4864 | 122017.8619
Scenario 4: Reference ZEAS Phase In | SCE | Ind | WholeBlg | Ind - Food | Participant Cost Test | Energy Efficiency | 242617.6759 | 241527.589 | 241150.7272 | 241198.044 | 241053.4228 | 240842.5422 | 240642.995 | 240358.6112 | 240042.1541 | 239635.5165 | 239033.978 | 238421.5483 | 237730.2686
Scenario 4: Reference ZEAS Phase In | SCE | Ind | WholeBlg | Ind - Food | Program Administrator Cost Test | Energy Efficiency | 242617.6759 | 241527.589 | 241150.7272 | 241198.044 | 241053.4228 | 240842.5422 | 240642.995 | 240358.6112 | 240042.1541 | 239635.5165 | 239033.978 | 238421.5483 | 237730.2686
Scenario 4: Reference ZEAS Phase In | SCE | Ind | WholeBlg | Ind - Food | Rate Impact Measure Test | Energy Efficiency | 242617.6759 | 241527.589 | 241150.7272 | 241198.044 | 241053.4228 | 240842.5422 | 240642.995 | 240358.6112 | 240042.1541 | 239635.5165 | 239033.978 | 238421.5483 | 237730.2686
Scenario 4: Reference ZEAS Phase In | SCE | Ind | WholeBlg | Ind - Food | Total Resource Cost Test | Energy Efficiency | 242617.6759 | 241527.589 | 241150.7272 | 241198.044 | 241053.4228 | 240842.5422 | 240642.995 | 240358.6112 | 240042.1541 | 239635.5165 | 239033.978 | 238421.5483 | 237730.2686
Scenario 4: Reference ZEAS Phase In | SCE | Ind | WholeBlg | Ind - Industrial Machinery | Participant Cost Test | Energy Efficiency | 36457.5747 | 36708.7684 | 37105.2674 | 37420.3932 | 37619.9153 | 37752.7939 | 37886.6875 | 38001.1704 | 38111.8069 | 38209.9512 | 38260.6649 | 38292.1456 | 38293.0873
Scenario 4: Reference ZEAS Phase In | SCE | Ind | WholeBlg | Ind - Industrial Machinery | Program Administrator Cost Test | Energy Efficiency | 36457.5747 | 36708.7684 | 37105.2674 | 37420.3932 | 37619.9153 | 37752.7939 | 37886.6875 | 38001.1704 | 38111.8069 | 38209.9512 | 38260.6649 | 38292.1456 | 38293.0873
Scenario 4: Reference ZEAS Phase In | SCE | Ind | WholeBlg | Ind - Industrial Machinery | Rate Impact Measure Test | Energy Efficiency | 36457.5747 | 36708.7684 | 37105.2674 | 37420.3932 | 37619.9153 | 37752.7939 | 37886.6875 | 38001.1704 | 38111.8069 | 38209.9512 | 38260.6649 | 38292.1456 | 38293.0873
Scenario 4: Reference ZEAS Phase In | SCE | Ind | WholeBlg | Ind - Industrial Machinery | Total Resource Cost Test | Energy Efficiency | 36457.5747 | 36708.7684 | 37105.2674 | 37420.3932 | 37619.9153 | 37752.7939 | 37886.6875 | 38001.1704 | 38111.8069 | 38209.9512 | 38260.6649 | 38292.1456 | 38293.0873
Scenario 4: Reference ZEAS Phase In | SCE | Ind | WholeBlg | Ind - Lumber & Furniture | Participant Cost Test | Energy Efficiency | 20083.9394 | 20038.5942 | 20055.3207 | 20105.6838 | 20142.9249 | 20158.4438 | 20155.3053 | 20148.1427 | 20138.1987 | 20121.0585 | 20089.4828 | 20057.3036 | 20017.111
Scenario 4: Reference ZEAS Phase In | SCE | Ind | WholeBlg | Ind - Lumber & Furniture | Program Administrator Cost Test | Energy Efficiency | 20083.9394 | 20038.5942 | 20055.3207 | 20105.6838 | 20142.9249 | 20158.4438 | 20155.3053 | 20148.1427 | 20138.1987 | 20121.0585 | 20089.4828 | 20057.3036 | 20017.111
Scenario 4: Reference ZEAS Phase In | SCE | Ind | WholeBlg | Ind - Lumber & Furniture | Rate Impact Measure Test | Energy Efficiency | 20083.9394 | 20038.5942 | 20055.3207 | 20105.6838 | 20142.9249 | 20158.4438 | 20155.3053 | 20148.1427 | 20138.1987 | 20121.0585 | 20089.4828 | 20057.3036 | 20017.111
Scenario 4: Reference ZEAS Phase In | SCE | Ind | WholeBlg | Ind - Lumber & Furniture | Total Resource Cost Test | Energy Efficiency | 20083.9394 | 20038.5942 | 20055.3207 | 20105.6838 | 20142.9249 | 20158.4438 | 20155.3053 | 20148.1427 | 20138.1987 | 20121.0585 | 20089.4828 | 20057.3036 | 20017.111
Scenario 4: Reference ZEAS Phase In | SCE | Ind | WholeBlg | Ind - Paper | Participant Cost Test | Energy Efficiency | 78641.2646 | 77092.6094 | 75967.5351 | 75197.3188 | 74458.5544 | 73685.6931 | 73030.8369 | 72466.1099 | 72018.8344 | 71664.3303 | 71337.2791 | 71064.5593 | 70812.1605
Scenario 4: Reference ZEAS Phase In | SCE | Ind | WholeBlg | Ind - Paper | Program Administrator Cost Test | Energy Efficiency | 78641.2646 | 77092.6094 | 75967.5351 | 75197.3188 | 74458.5544 | 73685.6931 | 73030.8369 | 72466.1099 | 72018.8344 | 71664.3303 | 71337.2791 | 71064.5593 | 70812.1605
Scenario 4: Reference ZEAS Phase In | SCE | Ind | WholeBlg | Ind - Paper | Rate Impact Measure Test | Energy Efficiency | 78641.2646 | 77092.6094 | 75967.5351 | 75197.3188 | 74458.5544 | 73685.6931 | 73030.8369 | 72466.1099 | 72018.8344 | 71664.3303 | 71337.2791 | 71064.5593 | 70812.1605
Scenario 4: Reference ZEAS Phase In | SCE | Ind | WholeBlg | Ind - Paper | Total Resource Cost Test | Energy Efficiency | 78641.2646 | 77092.6094 | 75967.5351 | 75197.3188 | 74458.5544 | 73685.6931 | 73030.8369 | 72466.1099 | 72018.8344 | 71664.3303 | 71337.2791 | 71064.5593 | 70812.1605
Scenario 4: Reference ZEAS Phase In | SCE | Ind | WholeBlg | Ind - Petroleum | Participant Cost Test | Energy Efficiency | 301120.7674 | 299685.2079 | 299208.2969 | 299335.4106 | 299240.1693 | 299070.6108 | 298842.5425 | 298560.0842 | 298232.1113 | 297765.4671 | 297043.1811 | 296322.5281 | 295518.9518
Scenario 4: Reference ZEAS Phase In | SCE | Ind | WholeBlg | Ind - Petroleum | Program Administrator Cost Test | Energy Efficiency | 301120.7674 | 299685.2079 | 299208.2969 | 299335.4106 | 299240.1693 | 299070.6108 | 298842.5425 | 298560.0842 | 298232.1113 | 297765.4671 | 297043.1811 | 296322.5281 | 295518.9518
Scenario 4: Reference ZEAS Phase In | SCE | Ind | WholeBlg | Ind - Petroleum | Rate Impact Measure Test | Energy Efficiency | 301120.7674 | 299685.2079 | 299208.2969 | 299335.4106 | 299240.1693 | 299070.6108 | 298842.5425 | 298560.0842 | 298232.1113 | 297765.4671 | 297043.1811 | 296322.5281 | 295518.9518
Scenario 4: Reference ZEAS Phase In | SCE | Ind | WholeBlg | Ind - Petroleum | Total Resource Cost Test | Energy Efficiency | 301120.7674 | 299685.2079 | 299208.2969 | 299335.4106 | 299240.1693 | 299070.6108 | 298842.5425 | 298560.0842 | 298232.1113 | 297765.4671 | 297043.1811 | 296322.5281 | 295518.9518
Scenario 4: Reference ZEAS Phase In | SCE | Ind | WholeBlg | Ind - Plastics | Participant Cost Test | Energy Efficiency | 138262.3346 | 138045.199 | 138234.8435 | 138659.2843 | 138965.5138 | 139197.1887 | 139342.5052 | 139406.6269 | 139453.9148 | 139436.1888 | 139296.8914 | 139148.4822 | 138949.4618
Scenario 4: Reference ZEAS Phase In | SCE | Ind | WholeBlg | Ind - Plastics | Program Administrator Cost Test | Energy Efficiency | 138262.3346 | 138045.199 | 138234.8435 | 138659.2843 | 138965.5138 | 139197.1887 | 139342.5052 | 139406.6269 | 139453.9148 | 139436.1888 | 139296.8914 | 139148.4822 | 138949.4618
Scenario 4: Reference ZEAS Phase In | SCE | Ind | WholeBlg | Ind - Plastics | Rate Impact Measure Test | Energy Efficiency | 138262.3346 | 138045.199 | 138234.8435 | 138659.2843 | 138965.5138 | 139197.1887 | 139342.5052 | 139406.6269 | 139453.9148 | 139436.1888 | 139296.8914 | 139148.4822 | 138949.4618
Scenario 4: Reference ZEAS Phase In | SCE | Ind | WholeBlg | Ind - Plastics | Total Resource Cost Test | Energy Efficiency | 138262.3346 | 138045.199 | 138234.8435 | 138659.2843 | 138965.5138 | 139197.1887 | 139342.5052 | 139406.6269 | 139453.9148 | 139436.1888 | 139296.8914 | 139148.4822 | 138949.4618
Scenario 4: Reference ZEAS Phase In | SCE | Ind | WholeBlg | Ind - Primary Metals | Participant Cost Test | Energy Efficiency | 65605.4549 | 66307.3748 | 67316.5391 | 68344.2852 | 69210.4272 | 69984.4458 | 70782.863 | 71555.4117 | 72316.7084 | 73043.1703 | 73670.2845 | 74259.0579 | 74795.036
Scenario 4: Reference ZEAS Phase In | SCE | Ind | WholeBlg | Ind - Primary Metals | Program Administrator Cost Test | Energy Efficiency | 65605.4549 | 66307.3748 | 67316.5391 | 68344.2852 | 69210.4272 | 69984.4458 | 70782.863 | 71555.4117 | 72316.7084 | 73043.1703 | 73670.2845 | 74259.0579 | 74795.036
Scenario 4: Reference ZEAS Phase In | SCE | Ind | WholeBlg | Ind - Primary Metals | Rate Impact Measure Test | Energy Efficiency | 65605.4549 | 66307.3748 | 67316.5391 | 68344.2852 | 69210.4272 | 69984.4458 | 70782.863 | 71555.4117 | 72316.7084 | 73043.1703 | 73670.2845 | 74259.0579 | 74795.036
Scenario 4: Reference ZEAS Phase In | SCE | Ind | WholeBlg | Ind - Primary Metals | Total Resource Cost Test | Energy Efficiency | 65605.4549 | 66307.3748 | 67316.5391 | 68344.2852 | 69210.4272 | 69984.4458 | 70782.863 | 71555.4117 | 72316.7084 | 73043.1703 | 73670.2845 | 74259.0579 | 74795.036
Scenario 4: Reference ZEAS Phase In | SCE | Ind | WholeBlg | Ind - Printing & Publishing | Participant Cost Test | Energy Efficiency | 23227.5195 | 23124.0688 | 23096.2042 | 23112.2558 | 23104.8458 | 23077.6897 | 23051.1976 | 23021.6923 | 22997.4411 | 22968.6789 | 22920.1431 | 22868.4819 | 22807.5207
Scenario 4: Reference ZEAS Phase In | SCE | Ind | WholeBlg | Ind - Printing & Publishing | Program Administrator Cost Test | Energy Efficiency | 23227.5195 | 23124.0688 | 23096.2042 | 23112.2558 | 23104.8458 | 23077.6897 | 23051.1976 | 23021.6923 | 22997.4411 | 22968.6789 | 22920.1431 | 22868.4819 | 22807.5207
Scenario 4: Reference ZEAS Phase In | SCE | Ind | WholeBlg | Ind - Printing & Publishing | Rate Impact Measure Test | Energy Efficiency | 23227.5195 | 23124.0688 | 23096.2042 | 23112.2558 | 23104.8458 | 23077.6897 | 23051.1976 | 23021.6923 | 22997.4411 | 22968.6789 | 22920.1431 | 22868.4819 | 22807.5207
Scenario 4: Reference ZEAS Phase In | SCE | Ind | WholeBlg | Ind - Printing & Publishing | Total Resource Cost Test | Energy Efficiency | 23227.5195 | 23124.0688 | 23096.2042 | 23112.2558 | 23104.8458 | 23077.6897 | 23051.1976 | 23021.6923 | 22997.4411 | 22968.6789 | 22920.1431 | 22868.4819 | 22807.5207
Scenario 4: Reference ZEAS Phase In | SCE | Ind | WholeBlg | Ind - Stone-Glass-Clay | Participant Cost Test | Energy Efficiency | 117617.8915 | 118968.9321 | 120425.6471 | 121911.4248 | 123212.3416 | 124330.4471 | 125300.2433 | 126221.5651 | 127087.2549 | 127900.3104 | 128621.6402 | 129354.8881 | 130015.2281
Scenario 4: Reference ZEAS Phase In | SCE | Ind | WholeBlg | Ind - Stone-Glass-Clay | Program Administrator Cost Test | Energy Efficiency | 117617.8915 | 118968.9321 | 120425.6471 | 121911.4248 | 123212.3416 | 124330.4471 | 125300.2433 | 126221.5651 | 127087.2549 | 127900.3104 | 128621.6402 | 129354.8881 | 130015.2281
Scenario 4: Reference ZEAS Phase In | SCE | Ind | WholeBlg | Ind - Stone-Glass-Clay | Rate Impact Measure Test | Energy Efficiency | 117617.8915 | 118968.9321 | 120425.6471 | 121911.4248 | 123212.3416 | 124330.4471 | 125300.2433 | 126221.5651 | 127087.2549 | 127900.3104 | 128621.6402 | 129354.8881 | 130015.2281
Scenario 4: Reference ZEAS Phase In | SCE | Ind | WholeBlg | Ind - Stone-Glass-Clay | Total Resource Cost Test | Energy Efficiency | 117617.8915 | 118968.9321 | 120425.6471 | 121911.4248 | 123212.3416 | 124330.4471 | 125300.2433 | 126221.5651 | 127087.2549 | 127900.3104 | 128621.6402 | 129354.8881 | 130015.2281
Scenario 4: Reference ZEAS Phase In | SCE | Ind | WholeBlg | Ind - Textiles | Participant Cost Test | Energy Efficiency | 16462.7742 | 16416.7664 | 16416.0205 | 16418.0886 | 16398.896 | 16363.2372 | 16328.5011 | 16282.4946 | 16237.9614 | 16192.299 | 16135.0995 | 16080.1216 | 16022.1663
Scenario 4: Reference ZEAS Phase In | SCE | Ind | WholeBlg | Ind - Textiles | Program Administrator Cost Test | Energy Efficiency | 16462.7742 | 16416.7664 | 16416.0205 | 16418.0886 | 16398.896 | 16363.2372 | 16328.5011 | 16282.4946 | 16237.9614 | 16192.299 | 16135.0995 | 16080.1216 | 16022.1663
Scenario 4: Reference ZEAS Phase In | SCE | Ind | WholeBlg | Ind - Textiles | Rate Impact Measure Test | Energy Efficiency | 16462.7742 | 16416.7664 | 16416.0205 | 16418.0886 | 16398.896 | 16363.2372 | 16328.5011 | 16282.4946 | 16237.9614 | 16192.299 | 16135.0995 | 16080.1216 | 16022.1663
Scenario 4: Reference ZEAS Phase In | SCE | Ind | WholeBlg | Ind - Textiles | Total Resource Cost Test | Energy Efficiency | 16462.7742 | 16416.7664 | 16416.0205 | 16418.0886 | 16398.896 | 16363.2372 | 16328.5011 | 16282.4946 | 16237.9614 | 16192.299 | 16135.0995 | 16080.1216 | 16022.1663
Scenario 4: Reference ZEAS Phase In | SCE | Ind | WholeBlg | Ind - Transportation Equipment | Participant Cost Test | Energy Efficiency | 138660.1074 | 138978.1632 | 140554.847 | 141623.2351 | 142173.6048 | 142434.9673 | 142960.6799 | 143468.601 | 144102.1256 | 144753.1149 | 145181.5494 | 145445.6242 | 145508.6223
Scenario 4: Reference ZEAS Phase In | SCE | Ind | WholeBlg | Ind - Transportation Equipment | Program Administrator Cost Test | Energy Efficiency | 138660.1074 | 138978.1632 | 140554.847 | 141623.2351 | 142173.6048 | 142434.9673 | 142960.6799 | 143468.601 | 144102.1256 | 144753.1149 | 145181.5494 | 145445.6242 | 145508.6223
Scenario 4: Reference ZEAS Phase In | SCE | Ind | WholeBlg | Ind - Transportation Equipment | Rate Impact Measure Test | Energy Efficiency | 138660.1074 | 138978.1632 | 140554.847 | 141623.2351 | 142173.6048 | 142434.9673 | 142960.6799 | 143468.601 | 144102.1256 | 144753.1149 | 145181.5494 | 145445.6242 | 145508.6223
Scenario 4: Reference ZEAS Phase In | SCE | Ind | WholeBlg | Ind - Transportation Equipment | Total Resource Cost Test | Energy Efficiency | 138660.1074 | 138978.1632 | 140554.847 | 141623.2351 | 142173.6048 | 142434.9673 | 142960.6799 | 143468.601 | 144102.1256 | 144753.1149 | 145181.5494 | 145445.6242 | 145508.6223
Scenario 4: Reference ZEAS Phase In | SCE | Res | AppPlug | Res - Multi Family | Participant Cost Test | Energy Efficiency | 0 | 0 | 0 | 0 | 0 | 0 | 0 | 0 | 0 | 0 | 0 | 0 | 0
Scenario 4: Reference ZEAS Phase In | SCE | Res | AppPlug | Res - Multi Family | Participant Cost Test | Fuel Substitution | 19818.7685 | 22099.8713 | 24504.9098 | 27039.8667 | 29708.0244 | 32508.096 | 0 | 0 | 0 | 0 | 0 | 0 | 0
Scenario 4: Reference ZEAS Phase In | SCE | Res | AppPlug | Res - Multi Family | Program Administrator Cost Test | Energy Efficiency | 0 | 0 | 0 | 0 | 0 | 0 | 0 | 0 | 0 | 0 | 0 | 0 | 0
Scenario 4: Reference ZEAS Phase In | SCE | Res | AppPlug | Res - Multi Family | Program Administrator Cost Test | Fuel Substitution | 45294.5432 | 51042.2895 | 57127.6514 | 63552.3981 | 70503.9912 | 77891.925 | 0 | 0 | 0 | 0 | 0 | 0 | 0
Scenario 4: Reference ZEAS Phase In | SCE | Res | AppPlug | Res - Multi Family | Rate Impact Measure Test | Energy Efficiency | 0 | 0 | 0 | 0 | 0 | 0 | 0 | 0 | 0 | 0 | 0 | 0 | 0
Scenario 4: Reference ZEAS Phase In | SCE | Res | AppPlug | Res - Multi Family | Rate Impact Measure Test | Fuel Substitution | 58094.0122 | 64997.8345 | 72238.275 | 79762.8861 | 87588.651 | 95567.9392 | 0 | 0 | 0 | 0 | 0 | 0 | 0
Scenario 4: Reference ZEAS Phase In | SCE | Res | AppPlug | Res - Multi Family | Total Resource Cost Test | Energy Efficiency | 0 | 0 | 0 | 0 | 0 | 0 | 0 | 0 | 0 | 0 | 0 | 0 | 0
Scenario 4: Reference ZEAS Phase In | SCE | Res | AppPlug | Res - Multi Family | Total Resource Cost Test | Fuel Substitution | 55203.9275 | 62092.2252 | 69380.1063 | 77072.3315 | 85358.0033 | 94145.9729 | 0 | 0 | 0 | 0 | 0 | 0 | 0
Scenario 4: Reference ZEAS Phase In | SCE | Res | AppPlug | Res - Single Family | Participant Cost Test | Energy Efficiency | 0 | 0 | 0 | 0 | 0 | 0 | 0 | 0 | 0 | 0 | 0 | 0 | 0
Scenario 4: Reference ZEAS Phase In | SCE | Res | AppPlug | Res - Single Family | Participant Cost Test | Fuel Substitution | 219283.7005 | 243899.0108 | 269600.0253 | 296515.4403 | 324706.8437 | 354223.1977 | 0 | 0 | 0 | 0 | 0 | 0 | 0
Scenario 4: Reference ZEAS Phase In | SCE | Res | AppPlug | Res - Single Family | Program Administrator Cost Test | Energy Efficiency | 0 | 0 | 0 | 0 | 0 | 0 | 0 | 0 | 0 | 0 | 0 | 0 | 0
Scenario 4: Reference ZEAS Phase In | SCE | Res | AppPlug | Res - Single Family | Program Administrator Cost Test | Fuel Substitution | 397276.4954 | 445499.2315 | 496034.3753 | 549029.6044 | 605803.4212 | 665848.8009 | 0 | 0 | 0 | 0 | 0 | 0 | 0
Scenario 4: Reference ZEAS Phase In | SCE | Res | AppPlug | Res - Single Family | Rate Impact Measure Test | Energy Efficiency | 0 | 0 | 0 | 0 | 0 | 0 | 0 | 0 | 0 | 0 | 0 | 0 | 0
Scenario 4: Reference ZEAS Phase In | SCE | Res | AppPlug | Res - Single Family | Rate Impact Measure Test | Fuel Substitution | 483250.9571 | 539033.89 | 597037.5976 | 657077.667 | 719348.9071 | 783005.4589 | 0 | 0 | 0 | 0 | 0 | 0 | 0
Scenario 4: Reference ZEAS Phase In | SCE | Res | AppPlug | Res - Single Family | Total Resource Cost Test | Energy Efficiency | 0 | 0 | 0 | 0 | 0 | 0 | 0 | 0 | 0 | 0 | 0 | 0 | 0
Scenario 4: Reference ZEAS Phase In | SCE | Res | AppPlug | Res - Single Family | Total Resource Cost Test | Fuel Substitution | 506918.3457 | 567448.7369 | 630834.3879 | 697287.3245 | 768156.8431 | 842960.3998 | 0 | 0 | 0 | 0 | 0 | 0 | 0
Scenario 4: Reference ZEAS Phase In | SCE | Res | BROs | Income Qualified - Multi Family IQ | Participant Cost Test | Energy Efficiency | 1495113.667 | 1558745.752 | 1626191.5317 | 1685817.6178 | 1725308.6454 | 1767625.0625 | 1804981.7739 | 1848045.7173 | 1888685.6951 | 1931171.1253 | 1967133.8437 | 2012027.8644 | 2057955.0896
Scenario 4: Reference ZEAS Phase In | SCE | Res | BROs | Income Qualified - Multi Family IQ | Program Administrator Cost Test | Energy Efficiency | 1495113.667 | 1558745.752 | 1626191.5317 | 1685817.6178 | 1725308.6454 | 1767625.0625 | 1804981.7739 | 1848045.7173 | 1888685.6951 | 1931171.1253 | 1967133.8437 | 2012027.8644 | 2057955.0896
Scenario 4: Reference ZEAS Phase In | SCE | Res | BROs | Income Qualified - Multi Family IQ | Rate Impact Measure Test | Energy Efficiency | 1495113.667 | 1558745.752 | 1626191.5317 | 1685817.6178 | 1725308.6454 | 1767625.0625 | 1804981.7739 | 1848045.7173 | 1888685.6951 | 1931171.1253 | 1967133.8437 | 2012027.8644 | 2057955.0896
Scenario 4: Reference ZEAS Phase In | SCE | Res | BROs | Income Qualified - Multi Family IQ | Total Resource Cost Test | Energy Efficiency | 1495113.667 | 1558745.752 | 1626191.5317 | 1685817.6178 | 1725308.6454 | 1767625.0625 | 1804981.7739 | 1848045.7173 | 1888685.6951 | 1931171.1253 | 1967133.8437 | 2012027.8644 | 2057955.0896
Scenario 4: Reference ZEAS Phase In | SCE | Res | BROs | Income Qualified - Single Family IQ | Participant Cost Test | Energy Efficiency | 5096999.1268 | 5277964.5166 | 5468499.3626 | 5649443.9056 | 5762028.0152 | 5884224.0348 | 5992257.0432 | 6117124.8684 | 6233685.4479 | 6351360.6813 | 6447500.0391 | 6572867.1552 | 6701458.7803
Scenario 4: Reference ZEAS Phase In | SCE | Res | BROs | Income Qualified - Single Family IQ | Program Administrator Cost Test | Energy Efficiency | 5096999.1268 | 5277964.5166 | 5468499.3626 | 5649443.9056 | 5762028.0152 | 5884224.0348 | 5992257.0432 | 6117124.8684 | 6233685.4479 | 6351360.6813 | 6447500.0391 | 6572867.1552 | 6701458.7803
Scenario 4: Reference ZEAS Phase In | SCE | Res | BROs | Income Qualified - Single Family IQ | Rate Impact Measure Test | Energy Efficiency | 5096999.1268 | 5277964.5166 | 5468499.3626 | 5649443.9056 | 5762028.0152 | 5884224.0348 | 5992257.0432 | 6117124.8684 | 6233685.4479 | 6351360.6813 | 6447500.0391 | 6572867.1552 | 6701458.7803
Scenario 4: Reference ZEAS Phase In | SCE | Res | BROs | Income Qualified - Single Family IQ | Total Resource Cost Test | Energy Efficiency | 5096999.1268 | 5277964.5166 | 5468499.3626 | 5649443.9056 | 5762028.0152 | 5884224.0348 | 5992257.0432 | 6117124.8684 | 6233685.4479 | 6351360.6813 | 6447500.0391 | 6572867.1552 | 6701458.7803
Scenario 4: Reference ZEAS Phase In | SCE | Res | BROs | Res - Multi Family | Participant Cost Test | Energy Efficiency | 11099129.6277 | 11496110.1277 | 11914203.1387 | 12310122.5777 | 12557210.2882 | 12825252.2573 | 13062261.5502 | 13336160.1365 | 13591996.8148 | 13850686.9514 | 14062447.4038 | 14337989.4691 | 14620611.4872
Scenario 4: Reference ZEAS Phase In | SCE | Res | BROs | Res - Multi Family | Program Administrator Cost Test | Energy Efficiency | 11099129.6277 | 11496110.1277 | 11914203.1387 | 12310122.5777 | 12557210.2882 | 12825252.2573 | 13062261.5502 | 13336160.1365 | 13591996.8148 | 13850686.9514 | 14062447.4038 | 14337989.4691 | 14620611.4872
Scenario 4: Reference ZEAS Phase In | SCE | Res | BROs | Res - Multi Family | Rate Impact Measure Test | Energy Efficiency | 11099129.6277 | 11496110.1277 | 11914203.1387 | 12310122.5777 | 12557210.2882 | 12825252.2573 | 13062261.5502 | 13336160.1365 | 13591996.8148 | 13850686.9514 | 14062447.4038 | 14337989.4691 | 14620611.4872
Scenario 4: Reference ZEAS Phase In | SCE | Res | BROs | Res - Multi Family | Total Resource Cost Test | Energy Efficiency | 11099129.6277 | 11496110.1277 | 11914203.1387 | 12310122.5777 | 12557210.2882 | 12825252.2573 | 13062261.5502 | 13336160.1365 | 13591996.8148 | 13850686.9514 | 14062447.4038 | 14337989.4691 | 14620611.4872
Scenario 4: Reference ZEAS Phase In | SCE | Res | BROs | Res - Single Family | Participant Cost Test | Energy Efficiency | 2654186.7139 | 2767793.0372 | 2888237.4204 | 2994469.7221 | 3064940.2214 | 3140422.1147 | 3207041.8501 | 3283837.3547 | 3356324.9372 | 3432183.3475 | 3496444.6172 | 3576574.5389 | 3658535.908
Scenario 4: Reference ZEAS Phase In | SCE | Res | BROs | Res - Single Family | Program Administrator Cost Test | Energy Efficiency | 2654186.7139 | 2767793.0372 | 2888237.4204 | 2994469.7221 | 3064940.2214 | 3140422.1147 | 3207041.8501 | 3283837.3547 | 3356324.9372 | 3432183.3475 | 3496444.6172 | 3576574.5389 | 3658535.908
Scenario 4: Reference ZEAS Phase In | SCE | Res | BROs | Res - Single Family | Rate Impact Measure Test | Energy Efficiency | 2654186.7139 | 2767793.0372 | 2888237.4204 | 2994469.7221 | 3064940.2214 | 3140422.1147 | 3207041.8501 | 3283837.3547 | 3356324.9372 | 3432183.3475 | 3496444.6172 | 3576574.5389 | 3658535.908
Scenario 4: Reference ZEAS Phase In | SCE | Res | BROs | Res - Single Family | Total Resource Cost Test | Energy Efficiency | 2654186.7139 | 2767793.0372 | 2888237.4204 | 2994469.7221 | 3064940.2214 | 3140422.1147 | 3207041.8501 | 3283837.3547 | 3356324.9372 | 3432183.3475 | 3496444.6172 | 3576574.5389 | 3658535.908
Scenario 4: Reference ZEAS Phase In | SCE | Res | BldgEnv | Res - Single Family | Participant Cost Test | Energy Efficiency | 3704582.7121 | 3953245.0649 | 4066674.0163 | 4065828.0513 | 4097902.7552 | 4061498.887 | 3993069.113 | 3909885.6763 | 1612086.0243 | 0 | 0 | 0 | 0
Scenario 4: Reference ZEAS Phase In | SCE | Res | BldgEnv | Res - Single Family | Program Administrator Cost Test | Energy Efficiency | 148792.0705 | 146671.3461 | 143723.782 | 140113.9644 | 136811.3008 | 133159.1452 | 129416.0753 | 125720.1673 | 8493.1627 | 0 | 0 | 0 | 0
Scenario 4: Reference ZEAS Phase In | SCE | Res | BldgEnv | Res - Single Family | Rate Impact Measure Test | Energy Efficiency | 1033401.1107 | 1035522.6319 | 1026317.2127 | 1008932.2508 | 933584.4386 | 852481.5301 | 767825.6698 | 680642.6258 | 47483.7467 | 0 | 0 | 0 | 0
Scenario 4: Reference ZEAS Phase In | SCE | Res | BldgEnv | Res - Single Family | Total Resource Cost Test | Energy Efficiency | 1159449.2601 | 1226115.5982 | 1255522.7433 | 1253339.1187 | 1260508.0901 | 1248602.9105 | 1227762.6108 | 1203661.0974 | 446227.9326 | 0 | 0 | 0 | 0
Scenario 4: Reference ZEAS Phase In | SCE | Res | HVAC | Res - Multi Family | Participant Cost Test | Energy Efficiency | 47708.0126 | 127431.4766 | 155688.3259 | 168554.5629 | 181194.7702 | 184145.3978 | 194968.804 | 205230.6381 | 215044.3892 | 224465.1114 | 233628.8304 | 242618.7783 | 251238.7042
Scenario 4: Reference ZEAS Phase In | SCE | Res | HVAC | Res - Multi Family | Participant Cost Test | Fuel Substitution | 233.313 | 245.3768 | 254.7321 | 280.2541 | 4.0995 | 4.4583 | 4.7987 | 5.0732 | 5.2945 | 5.4784 | 5.6383 | 5.7834 | 5.9202
Scenario 4: Reference ZEAS Phase In | SCE | Res | HVAC | Res - Multi Family | Program Administrator Cost Test | Energy Efficiency | 542353.0558 | 507247.2261 | 447047.0634 | 386170.3372 | 334555.3482 | 286411.3713 | 251708.1857 | 224164.5283 | 202661.8778 | 186102.9407 | 173564.094 | 164241.6351 | 157326.131
Scenario 4: Reference ZEAS Phase In | SCE | Res | HVAC | Res - Multi Family | Program Administrator Cost Test | Fuel Substitution | 111.5939 | 115.8751 | 118.7866 | 127.1189 | 0.98416 | 1.0593 | 1.1289 | 1.1813 | 1.2197 | 1.2484 | 1.2705 | 1.2885 | 1.3039
Scenario 4: Reference ZEAS Phase In | SCE | Res | HVAC | Res - Multi Family | Rate Impact Measure Test | Energy Efficiency | 1634214.1766 | 1535036.9956 | 1346753.3453 | 1145805.0327 | 972550.8301 | 810896.611 | 685409.7861 | 579132.955 | 488794.685 | 411628.1708 | 344433.1172 | 284257.3424 | 213459.4983
Scenario 4: Reference ZEAS Phase In | SCE | Res | HVAC | Res - Multi Family | Rate Impact Measure Test | Fuel Substitution | 312.5554 | 316.0226 | 314.2874 | 320.6579 | 5.4478 | 5.4399 | 5.3196 | 5.0396 | 4.6298 | 4.1199 | 3.528 | 2.8615 | 2.1254
Scenario 4: Reference ZEAS Phase In | SCE | Res | HVAC | Res - Multi Family | Total Resource Cost Test | Energy Efficiency | 556665.4596 | 548024.6163 | 497608.8696 | 441466.2932 | 394582.5499 | 347996.6511 | 317514.9081 | 294054.9006 | 276530.5712 | 263858.4041 | 255157.6653 | 249650.5739 | 246455.4539
Scenario 4: Reference ZEAS Phase In | SCE | Res | HVAC | Res - Multi Family | Total Resource Cost Test | Fuel Substitution | 260.5835 | 273.7753 | 283.9087 | 312.285 | 4.3526 | 4.7367 | 5.1019 | 5.3969 | 5.6351 | 5.8333 | 6.0057 | 6.1621 | 6.3094
Scenario 4: Reference ZEAS Phase In | SCE | Res | HVAC | Res - Single Family | Participant Cost Test | Energy Efficiency | 7505155.7963 | 8528935.3366 | 9452211.9516 | 10240383.735 | 11055215.5039 | 11770066.4369 | 12420795.4894 | 13029965.7943 | 1853853.8979 | 13371.1773 | 13900.0121 | 14415.3413 | 14911.4885
Scenario 4: Reference ZEAS Phase In | SCE | Res | HVAC | Res - Single Family | Participant Cost Test | Fuel Substitution | 7581.8893 | 8144.2104 | 8501.3852 | 9856.117 | 931.998 | 171.3819 | 184.494 | 187.0103 | 64.0982 | 66.3752 | 68.3593 | 70.166 | 71.8739
Scenario 4: Reference ZEAS Phase In | SCE | Res | HVAC | Res - Single Family | Program Administrator Cost Test | Energy Efficiency | 4236164.3268 | 3901677.8997 | 3579079.4164 | 3276868.8663 | 3029401.6531 | 2818056.6883 | 2644714.1271 | 2506896.5681 | 790835.0496 | 419490.5926 | 324737.815 | 250040.3363 | 191273.3195
Scenario 4: Reference ZEAS Phase In | SCE | Res | HVAC | Res - Single Family | Program Administrator Cost Test | Fuel Substitution | 4255.781 | 4513.0901 | 4669.9775 | 5065.5457 | 110.6465 | 45.3611 | 48.8329 | 49.3939 | 16.265 | 16.7203 | 17.0817 | 17.3836 | 17.6499
Scenario 4: Reference ZEAS Phase In | SCE | Res | HVAC | Res - Single Family | Rate Impact Measure Test | Energy Efficiency | 12284522.4993 | 11290969.2842 | 10197168.4793 | 9077478.4521 | 8106970.937 | 7230382.9876 | 6447653.1635 | 5748416.4667 | 2115145.2006 | 1279002.9512 | 989582.8167 | 760806.9456 | 431486.9414
Scenario 4: Reference ZEAS Phase In | SCE | Res | HVAC | Res - Single Family | Rate Impact Measure Test | Fuel Substitution | 6580.7888 | 6888.0245 | 7033.4998 | 7620.7106 | 228.8747 | 150.7623 | 149.627 | 138.5791 | 52.7078 | 47.447 | 41.2622 | 34.2482 | 26.4647
Scenario 4: Reference ZEAS Phase In | SCE | Res | HVAC | Res - Single Family | Total Resource Cost Test | Energy Efficiency | 8185141.2613 | 8401299.6151 | 8578206.9406 | 8707168.104 | 8906921.856 | 9091413.254 | 9281226.6022 | 9485675.9736 | 1784238.4626 | 424297.1445 | 329800.0238 | 255356.8748 | 196840.4381
Scenario 4: Reference ZEAS Phase In | SCE | Res | HVAC | Res - Single Family | Total Resource Cost Test | Fuel Substitution | 9884.7645 | 10607.6703 | 11072.0749 | 12609.2439 | 1023.097 | 197.7913 | 213.312 | 216.4457 | 70.913 | 73.4883 | 75.7301 | 77.7691 | 79.6945
Scenario 4: Reference ZEAS Phase In | SCE | Res | WaterHeat | Res - Multi Family | Participant Cost Test | Energy Efficiency | 215191.0043 | 230469.0229 | 248070.5224 | 265138.8974 | 282823.8576 | 299309.2989 | 316961.0569 | 334917.8587 | 353260.9466 | 372076.9208 | 391543.2592 | 417113.1586 | 446321.6396
Scenario 4: Reference ZEAS Phase In | SCE | Res | WaterHeat | Res - Multi Family | Participant Cost Test | Fuel Substitution | 117016207.6695 | 114420092.7434 | 110976401.2118 | 106975738.2553 | 102785437.3513 | 98484613.8503 | 1076476.0847 | 1140779.889 | 1202392.9856 | 1257490.8694 | 1303825.6845 | 1344572.1265 | 1381901.2189
Scenario 4: Reference ZEAS Phase In | SCE | Res | WaterHeat | Res - Multi Family | Program Administrator Cost Test | Energy Efficiency | 162297.8237 | 171229.057 | 181584.5335 | 191236.4864 | 201029.4297 | 209667.4698 | 218855.4939 | 227968.6724 | 237061.6287 | 246189.6197 | 255464.4053 | 268350.2675 | 283147.1233
Scenario 4: Reference ZEAS Phase In | SCE | Res | WaterHeat | Res - Multi Family | Program Administrator Cost Test | Fuel Substitution | 97786836.6053 | 101956769.7922 | 105034436.3509 | 108062608.7879 | 112310917.7079 | 117516047.1143 | 417488.7951 | 441285.1653 | 463940.1678 | 483992.5251 | 500600.1926 | 515005.6862 | 528055.5775
Scenario 4: Reference ZEAS Phase In | SCE | Res | WaterHeat | Res - Multi Family | Rate Impact Measure Test | Energy Efficiency | 571875.7927 | 582942.5305 | 593774.4538 | 596901.1056 | 595319.3156 | 585457.4541 | 571876.9162 | 552296.689 | 526381.6076 | 493906.4644 | 454416.079 | 412202.0333 | 361611.3483
Scenario 4: Reference ZEAS Phase In | SCE | Res | WaterHeat | Res - Multi Family | Rate Impact Measure Test | Fuel Substitution | 97888382.7962 | 102072116.7706 | 105766692.8523 | 109499163.1969 | 114503142.0849 | 119728959.0537 | 2544405.5149 | 2402081.7958 | 2212498.2005 | 1970900.9526 | 1677373.3349 | 1338881.977 | 959798.9831
Scenario 4: Reference ZEAS Phase In | SCE | Res | WaterHeat | Res - Multi Family | Total Resource Cost Test | Energy Efficiency | 247233.2953 | 262875.5288 | 280953.4226 | 298202.5244 | 315927.8 | 332096.0776 | 349367.3419 | 366770.1939 | 384393.0494 | 402328.0407 | 420763.0176 | 445488.6783 | 473790.5496
Scenario 4: Reference ZEAS Phase In | SCE | Res | WaterHeat | Res - Multi Family | Total Resource Cost Test | Fuel Substitution | 130447864.3846 | 135588342.7226 | 139623849.3153 | 143666603.231 | 148946883.5185 | 155324414.5566 | 1439235.5651 | 1525203.828 | 1607576.1094 | 1681238.7637 | 1743186.1475 | 1797662.4873 | 1847570.1831
Scenario 4: Reference ZEAS Phase In | SCE | Res | WaterHeat | Res - Single Family | Participant Cost Test | Energy Efficiency | 160600.6219 | 182491.4601 | 201857.1962 | 219070.8751 | 238148.7649 | 256468.7189 | 274619.6226 | 292958.8593 | 277508.4674 | 292116.784 | 310563.0875 | 331170.1432 | 352690.0434
Scenario 4: Reference ZEAS Phase In | SCE | Res | WaterHeat | Res - Single Family | Participant Cost Test | Fuel Substitution | 8131098.8848 | 7907141.9472 | 6720468.8731 | 6553718.1786 | 6212359.8438 | 6947723.5133 | 7516354.6092 | 7963130.4312 | 8391033.4939 | 8774583.4829 | 9099361.2985 | 9386788.3248 | 9651507.2644
Scenario 4: Reference ZEAS Phase In | SCE | Res | WaterHeat | Res - Single Family | Program Administrator Cost Test | Energy Efficiency | 119018.566 | 133122.6443 | 145114.7385 | 155300.4027 | 166406.8101 | 176648.9422 | 186461.4084 | 196101.0984 | 187468.1456 | 194932.6111 | 204355.8839 | 214930.6508 | 225769.8163
Scenario 4: Reference ZEAS Phase In | SCE | Res | WaterHeat | Res - Single Family | Program Administrator Cost Test | Fuel Substitution | 15883439.4178 | 16080781.9642 | 9865073.9832 | 3111625.7046 | 2425576.9131 | 2705337.9403 | 2918968.2639 | 3084405.3551 | 3241826.8123 | 3381488.0796 | 3497992.0685 | 3599734.3105 | 3692432.1921
Scenario 4: Reference ZEAS Phase In | SCE | Res | WaterHeat | Res - Single Family | Rate Impact Measure Test | Energy Efficiency | 414492.5748 | 447924.5517 | 469069.1413 | 479300.1352 | 487718.4462 | 488610.5904 | 483024.3822 | 471357.6038 | 415536.3136 | 390722.4445 | 363306.0581 | 330098.1378 | 288348.0455
Scenario 4: Reference ZEAS Phase In | SCE | Res | WaterHeat | Res - Single Family | Rate Impact Measure Test | Fuel Substitution | 15913991.5775 | 16160683.2421 | 13901355.7809 | 12649894.105 | 17940408.3323 | 18347152.3737 | 17940949.1651 | 16929182.8773 | 15584788.1113 | 13876296.5517 | 11805128.6594 | 9417562.9584 | 6742494.8336
Scenario 4: Reference ZEAS Phase In | SCE | Res | WaterHeat | Res - Single Family | Total Resource Cost Test | Energy Efficiency | 182826.7978 | 206211.4494 | 226548.8983 | 244284.662 | 263810.7203 | 282256.2903 | 300290.4573 | 318314.3095 | 302756.5836 | 316959.4898 | 334893.0112 | 354958.9664 | 375771.6645
Scenario 4: Reference ZEAS Phase In | SCE | Res | WaterHeat | Res - Single Family | Total Resource Cost Test | Fuel Substitution | 21561827.4715 | 21793607.4641 | 15635243.3615 | 9005030.5118 | 8305532.7048 | 9288610.5217 | 10048780.8363 | 10646050.4841 | 11218098.0243 | 11730856.4988 | 12165046.7654 | 12549305.5943 | 12903207.5861
Scenario 4: Reference ZEAS Phase In | SCE | Res | WholeBlg | Res - Multi Family | Participant Cost Test | Energy Efficiency | 0 | 0 | 0 | 0 | 189568.7733 | 178931.1314 | 169222.971 | 158984.3881 | 148596.3667 | 138226.4203 | 129521.3453 | 122748.6016 | 116217.3692
Scenario 4: Reference ZEAS Phase In | SCE | Res | WholeBlg | Res - Multi Family | Program Administrator Cost Test | Energy Efficiency | 0 | 0 | 0 | 0 | 88468.4053 | 82540.679 | 77169.1225 | 71677.4198 | 66240.1578 | 60930.0137 | 56461.2493 | 52922.0415 | 49561.4548
Scenario 4: Reference ZEAS Phase In | SCE | Res | WholeBlg | Res - Multi Family | Rate Impact Measure Test | Energy Efficiency | 0 | 0 | 0 | 0 | 331673.9841 | 289768.0074 | 251390.1486 | 214268.397 | 179160.7489 | 146460.5681 | 117720.4376 | 92390.0246 | 68640.5598
Scenario 4: Reference ZEAS Phase In | SCE | Res | WholeBlg | Res - Multi Family | Total Resource Cost Test | Energy Efficiency | 0 | 0 | 0 | 0 | 249326.9925 | 234904.0501 | 221758.4768 | 207972.3995 | 194045.4607 | 180195.5138 | 168564.1439 | 159486.692 | 150756.4395
Scenario 4: Reference ZEAS Phase In | SCE | Res | WholeBlg | Res - Single Family | Participant Cost Test | Energy Efficiency | 0 | 0 | 663644.4117 | 678887.7718 | 671349.6333 | 640208.8384 | 599044.4089 | 554536.6973 | 512919.4169 | 473446.6637 | 438646.3225 | 410079.0344 | 383194.9519
Scenario 4: Reference ZEAS Phase In | SCE | Res | WholeBlg | Res - Single Family | Program Administrator Cost Test | Energy Efficiency | 0 | 0 | 217165.6723 | 218663.7721 | 212852.2128 | 199815.6114 | 184065.8434 | 167756.4918 | 152778.3405 | 138859.7519 | 126689.8694 | 116639.7962 | 107344.7471
Scenario 4: Reference ZEAS Phase In | SCE | Res | WholeBlg | Res - Single Family | Rate Impact Measure Test | Energy Efficiency | 0 | 0 | 1155805.4876 | 1103598.3436 | 1012089.5147 | 887724.963 | 756171.3794 | 629042.2338 | 514222.584 | 410476.3026 | 319013.0974 | 238853.489 | 165644.963
Scenario 4: Reference ZEAS Phase In | SCE | Res | WholeBlg | Res - Single Family | Total Resource Cost Test | Energy Efficiency | 0 | 0 | 786600.3324 | 803067.5526 | 792599.0291 | 754383.4819 | 704547.1275 | 650993.1366 | 601041.8032 | 553796.3918 | 512189.8306 | 478007.8988 | 445914.6734
Scenario 4: Reference ZEAS Phase In | SCG | Ag | WholeBlg | Ag - Dairies, fishing, hunting | Participant Cost Test | Energy Efficiency | 10379.2505 | 10379.2505 | 10379.2505 | 10379.2505 | 10379.2505 | 10379.2505 | 10379.2505 | 10379.2505 | 10379.2505 | 10379.2505 | 10379.2505 | 10379.2505 | 10379.2505
Scenario 4: Reference ZEAS Phase In | SCG | Ag | WholeBlg | Ag - Dairies, fishing, hunting | Program Administrator Cost Test | Energy Efficiency | 10379.2505 | 10379.2505 | 10379.2505 | 10379.2505 | 10379.2505 | 10379.2505 | 10379.2505 | 10379.2505 | 10379.2505 | 10379.2505 | 10379.2505 | 10379.2505 | 10379.2505
Scenario 4: Reference ZEAS Phase In | SCG | Ag | WholeBlg | Ag - Dairies, fishing, hunting | Rate Impact Measure Test | Energy Efficiency | 10379.2505 | 10379.2505 | 10379.2505 | 10379.2505 | 10379.2505 | 10379.2505 | 10379.2505 | 10379.2505 | 10379.2505 | 10379.2505 | 10379.2505 | 10379.2505 | 10379.2505
Scenario 4: Reference ZEAS Phase In | SCG | Ag | WholeBlg | Ag - Dairies, fishing, hunting | Total Resource Cost Test | Energy Efficiency | 10379.2505 | 10379.2505 | 10379.2505 | 10379.2505 | 10379.2505 | 10379.2505 | 10379.2505 | 10379.2505 | 10379.2505 | 10379.2505 | 10379.2505 | 10379.2505 | 10379.2505
Scenario 4: Reference ZEAS Phase In | SCG | Ag | WholeBlg | Ag - Irrigated Agriculture, vineyards, forestry and greenhouses | Participant Cost Test | Energy Efficiency | 44526.5557 | 44526.5557 | 44526.5557 | 44526.5557 | 44526.5557 | 44526.5557 | 44526.5557 | 44526.5557 | 44526.5557 | 44526.5557 | 44526.5557 | 44526.5557 | 44526.5557
Scenario 4: Reference ZEAS Phase In | SCG | Ag | WholeBlg | Ag - Irrigated Agriculture, vineyards, forestry and greenhouses | Program Administrator Cost Test | Energy Efficiency | 44526.5557 | 44526.5557 | 44526.5557 | 44526.5557 | 44526.5557 | 44526.5557 | 44526.5557 | 44526.5557 | 44526.5557 | 44526.5557 | 44526.5557 | 44526.5557 | 44526.5557
Scenario 4: Reference ZEAS Phase In | SCG | Ag | WholeBlg | Ag - Irrigated Agriculture, vineyards, forestry and greenhouses | Rate Impact Measure Test | Energy Efficiency | 44526.5557 | 44526.5557 | 44526.5557 | 44526.5557 | 44526.5557 | 44526.5557 | 44526.5557 | 44526.5557 | 44526.5557 | 44526.5557 | 44526.5557 | 44526.5557 | 44526.5557
Scenario 4: Reference ZEAS Phase In | SCG | Ag | WholeBlg | Ag - Irrigated Agriculture, vineyards, forestry and greenhouses | Total Resource Cost Test | Energy Efficiency | 44526.5557 | 44526.5557 | 44526.5557 | 44526.5557 | 44526.5557 | 44526.5557 | 44526.5557 | 44526.5557 | 44526.5557 | 44526.5557 | 44526.5557 | 44526.5557 | 44526.5557
Scenario 4: Reference ZEAS Phase In | SCG | Ag | WholeBlg | Ag - Water pumping | Participant Cost Test | Energy Efficiency | 14623.9307 | 14623.9307 | 14623.9307 | 14623.9307 | 14623.9307 | 14623.9307 | 14623.9307 | 14623.9307 | 14623.9307 | 14623.9307 | 14623.9307 | 14623.9307 | 14623.9307
Scenario 4: Reference ZEAS Phase In | SCG | Ag | WholeBlg | Ag - Water pumping | Program Administrator Cost Test | Energy Efficiency | 14623.9307 | 14623.9307 | 14623.9307 | 14623.9307 | 14623.9307 | 14623.9307 | 14623.9307 | 14623.9307 | 14623.9307 | 14623.9307 | 14623.9307 | 14623.9307 | 14623.9307
Scenario 4: Reference ZEAS Phase In | SCG | Ag | WholeBlg | Ag - Water pumping | Rate Impact Measure Test | Energy Efficiency | 14623.9307 | 14623.9307 | 14623.9307 | 14623.9307 | 14623.9307 | 14623.9307 | 14623.9307 | 14623.9307 | 14623.9307 | 14623.9307 | 14623.9307 | 14623.9307 | 14623.9307
Scenario 4: Reference ZEAS Phase In | SCG | Ag | WholeBlg | Ag - Water pumping | Total Resource Cost Test | Energy Efficiency | 14623.9307 | 14623.9307 | 14623.9307 | 14623.9307 | 14623.9307 | 14623.9307 | 14623.9307 | 14623.9307 | 14623.9307 | 14623.9307 | 14623.9307 | 14623.9307 | 14623.9307
Scenario 4: Reference ZEAS Phase In | SCG | Com | AppPlug | Com - College | Participant Cost Test | Energy Efficiency | 0 | 0 | 0 | 0 | 0 | 0 | 0 | 0 | 0 | 0 | 0 | 0 | 42708.4016
Scenario 4: Reference ZEAS Phase In | SCG | Com | AppPlug | Com - College | Program Administrator Cost Test | Energy Efficiency | 0 | 0 | 0 | 0 | 0 | 0 | 0 | 0 | 0 | 0 | 0 | 0 | 9022.3844
Scenario 4: Reference ZEAS Phase In | SCG | Com | AppPlug | Com - College | Rate Impact Measure Test | Energy Efficiency | 0 | 0 | 0 | 0 | 0 | 0 | 0 | 0 | 0 | 0 | 0 | 0 | 14880.0785
Scenario 4: Reference ZEAS Phase In | SCG | Com | AppPlug | Com - College | Total Resource Cost Test | Energy Efficiency | 0 | 0 | 0 | 0 | 0 | 0 | 0 | 0 | 0 | 0 | 0 | 0 | 42092.4432
Scenario 4: Reference ZEAS Phase In | SCG | Com | AppPlug | Com - Health | Participant Cost Test | Energy Efficiency | 1735272.2202 | 1964044.1187 | 2190488.9697 | 2362791.6713 | 2534750.8959 | 2683744.862 | 2818359.256 | 2908816.4105 | 2960807.1196 | 2961511.5679 | 2917775.8446 | 2860758.0184 | 2773515.2035
Scenario 4: Reference ZEAS Phase In | SCG | Com | AppPlug | Com - Health | Program Administrator Cost Test | Energy Efficiency | 2374587.1189 | 2652345.3622 | 2920576.0881 | 3114054.8743 | 3302044.8154 | 3456534.3549 | 3588731.4431 | 3663230.6029 | 3688413.9301 | 3629486.9874 | 3516089.628 | 3388652.9803 | 3229246.8955
Scenario 4: Reference ZEAS Phase In | SCG | Com | AppPlug | Com - Health | Rate Impact Measure Test | Energy Efficiency | 7001143.46 | 7937582.8951 | 8849751.8903 | 9433959.4389 | 9867931.5333 | 10193602.1837 | 10470585.3958 | 10562978.2718 | 10513557.9385 | 10263126.6928 | 9350981.1678 | 7331368.0232 | 5201840.0635
Scenario 4: Reference ZEAS Phase In | SCG | Com | AppPlug | Com - Health | Total Resource Cost Test | Energy Efficiency | 3039224.5107 | 3404362.929 | 3759158.0161 | 4018920.2511 | 4273043.8825 | 4484983.0265 | 4669108.3829 | 4778788.5009 | 4824481.8853 | 4782379.3075 | 4669826.2745 | 4536694.2701 | 4358128.2299
Scenario 4: Reference ZEAS Phase In | SCG | Com | AppPlug | Com - Lodging | Participant Cost Test | Energy Efficiency | 1371969.9578 | 1539928.4121 | 1728368.4822 | 1843871.4251 | 1957618.1942 | 2062668.7942 | 2153655.4598 | 2225787.4767 | 2272932.3717 | 2293969.5952 | 2290385.7108 | 2259861.2228 | 2204944.4946
Scenario 4: Reference ZEAS Phase In | SCG | Com | AppPlug | Com - Lodging | Program Administrator Cost Test | Energy Efficiency | 1730047.7991 | 1918155.6362 | 2134054.9514 | 2245636.9683 | 2352134.6922 | 2445463.15 | 2519865.6167 | 2570559.8226 | 2591375.5044 | 2565579.6923 | 2511046.3631 | 2428965.7493 | 2323924.2143
Scenario 4: Reference ZEAS Phase In | SCG | Com | AppPlug | Com - Lodging | Rate Impact Measure Test | Energy Efficiency | 5426716.3398 | 6114021.1956 | 6855473.1153 | 7218132.7631 | 7380155.6746 | 7495701.2211 | 7543193.6943 | 7509155.6716 | 7372867.9644 | 7119368.605 | 6473260.1731 | 5118638.8591 | 3675799.0476
Scenario 4: Reference ZEAS Phase In | SCG | Com | AppPlug | Com - Lodging | Total Resource Cost Test | Energy Efficiency | 2268351.1457 | 2523448.9029 | 2812845.9782 | 2972307.614 | 3126160.3911 | 3263578.2524 | 3376629.2881 | 3458558.9455 | 3500720.7774 | 3498325.1619 | 3458473.579 | 3379274.7776 | 3265767.2865
Scenario 4: Reference ZEAS Phase In | SCG | Com | AppPlug | Com - Other | Participant Cost Test | Energy Efficiency | 4156.6013 | 4912.7614 | 5739.6484 | 69153.8915 | 60069.8957 | 71678.3301 | 58834.9498 | 53116.0036 | 46996.8718 | 41031.6354 | 35505.8578 | 30565.3232 | 26364.6619
Scenario 4: Reference ZEAS Phase In | SCG | Com | AppPlug | Com - Other | Program Administrator Cost Test | Energy Efficiency | 6281.507 | 7326.8167 | 8448.4508 | 100472.854 | 86152.4757 | 101488.3532 | 82246.9987 | 73317.1433 | 64059.5539 | 55234.2111 | 47206.6812 | 40140.8482 | 34203.772
Scenario 4: Reference ZEAS Phase In | SCG | Com | AppPlug | Com - Other | Rate Impact Measure Test | Energy Efficiency | 17873.8984 | 21017.1846 | 24426.4439 | 181921.3642 | 147170.0183 | 202721.625 | 158202.1159 | 145415.5993 | 131885.7538 | 112765.2405 | 93545.7868 | 74369.766 | 50855.3907
Scenario 4: Reference ZEAS Phase In | SCG | Com | AppPlug | Com - Other | Total Resource Cost Test | Energy Efficiency | 7528.4874 | 8800.6451 | 10170.3453 | 121219.0215 | 104173.4444 | 122991.8522 | 99897.4837 | 89251.9444 | 78158.6154 | 67543.7017 | 57858.4386 | 49310.4452 | 42113.1706
Scenario 4: Reference ZEAS Phase In | SCG | Com | BldgEnv | Com - College | Participant Cost Test | Energy Efficiency | 23236.2492 | 23532.5771 | 23095.6803 | 21696.7761 | 19567.5134 | 16944.5773 | 14049.9505 | 11098.1152 | 8284.0133 | 5723.7596 | 3492.5233 | 1634.678 | 1352.8443
Scenario 4: Reference ZEAS Phase In | SCG | Com | BldgEnv | Com - College | Program Administrator Cost Test | Energy Efficiency | 15944.1274 | 15831.8883 | 15177.2417 | 13960.8276 | 12319.0436 | 10424.3186 | 8431.9089 | 6480.6402 | 4684.796 | 3105.72 | 1774.716 | 702.1328 | 537.5169
Scenario 4: Reference ZEAS Phase In | SCG | Com | BldgEnv | Com - College | Rate Impact Measure Test | Energy Efficiency | 47172.9008 | 47399.0005 | 46006.7757 | 42852.2628 | 38292.1207 | 32852.9341 | 26949.4611 | 19829.6113 | 13177.3966 | 7898.2725 | 4000.1896 | 1391.8268 | 829.144
Scenario 4: Reference ZEAS Phase In | SCG | Com | BldgEnv | Com - College | Total Resource Cost Test | Energy Efficiency | 25989.2967 | 26129.2042 | 25425.6587 | 23706.9905 | 21217.4627 | 18228.8304 | 14990.4289 | 11736.5326 | 8673.5709 | 5920.007 | 3547.8545 | 1595.218 | 1297.6885
Scenario 4: Reference ZEAS Phase In | SCG | Com | BldgEnv | Com - Grocery | Participant Cost Test | Energy Efficiency | 22252.8166 | 14902.2229 | 7477.0704 | 2400.2421 | 2465.8725 | 2534.596 | 2596.5449 | 2668.759 | 2732.4931 | 2788.9029 | 2851.0553 | 2906.8367 | 2964.6675
Scenario 4: Reference ZEAS Phase In | SCG | Com | BldgEnv | Com - Grocery | Program Administrator Cost Test | Energy Efficiency | 12232.8285 | 7828.0199 | 3543.6707 | 719.4322 | 741.0637 | 763.1342 | 781.6402 | 803.1811 | 820.5875 | 834.4802 | 849.7422 | 861.9727 | 874.2665
Scenario 4: Reference ZEAS Phase In | SCG | Com | BldgEnv | Com - Grocery | Rate Impact Measure Test | Energy Efficiency | 37144.5877 | 24470.9858 | 11807.8921 | 3257.8397 | 3254.1644 | 3220.4599 | 3135.9952 | 2989.1015 | 2766.3245 | 2490.4081 | 2173.5313 | 1800.0121 | 1372.1412
Scenario 4: Reference ZEAS Phase In | SCG | Com | BldgEnv | Com - Grocery | Total Resource Cost Test | Energy Efficiency | 23048.5999 | 15224.8165 | 7421.6128 | 2150.8506 | 2211.3859 | 2274.2297 | 2329.782 | 2394.4174 | 2450.2145 | 2498.4109 | 2551.4214 | 2597.8418 | 2645.632
Scenario 4: Reference ZEAS Phase In | SCG | Com | BldgEnv | Com - Health | Participant Cost Test | Energy Efficiency | 33121.3349 | 30087.9947 | 25864.1012 | 20853.2991 | 15611.5656 | 10504.6803 | 5872.11 | 3163.2868 | 3209.1591 | 3216.5961 | 3209.1791 | 3290.4112 | 3385.907
Scenario 4: Reference ZEAS Phase In | SCG | Com | BldgEnv | Com - Health | Program Administrator Cost Test | Energy Efficiency | 15775.046 | 14018.8353 | 11763.3999 | 9225.2684 | 6677.0402 | 4284.7817 | 2191.3227 | 1001.0462 | 1011.9818 | 1005.629 | 993.2632 | 1019.6484 | 1051.6638
Scenario 4: Reference ZEAS Phase In | SCG | Com | BldgEnv | Com - Health | Rate Impact Measure Test | Energy Efficiency | 48830.9832 | 44044.633 | 37562.236 | 29959.2301 | 22141.0889 | 14590.8671 | 7787.2922 | 3648.6231 | 3341.8121 | 2941.1738 | 2492.5465 | 2095.1099 | 1632.4261
Scenario 4: Reference ZEAS Phase In | SCG | Com | BldgEnv | Com - Health | Total Resource Cost Test | Energy Efficiency | 32773.9376 | 29585.8233 | 25261.4309 | 20213.7771 | 14998.6772 | 9972.2679 | 5459.5775 | 2840.9921 | 2879.5511 | 2880.1907 | 2866.6033 | 2939.4838 | 3025.7843
Scenario 4: Reference ZEAS Phase In | SCG | Com | BldgEnv | Com - Lodging | Participant Cost Test | Energy Efficiency | 914.3324 | 1129.0843 | 1391.4168 | 3125.2117 | 3834.6435 | 4691.4051 | 5720.1371 | 6946.621 | 8396.0163 | 10090.4444 | 12044.9616 | 14262.2234 | 16725.4909
Scenario 4: Reference ZEAS Phase In | SCG | Com | BldgEnv | Com - Lodging | Program Administrator Cost Test | Energy Efficiency | 261.5322 | 317.0572 | 383.5409 | 805.6485 | 969.7382 | 1163.8191 | 1391.9887 | 1658.2305 | 1965.9954 | 2317.6867 | 2713.4718 | 3150.8701 | 3623.6064
Scenario 4: Reference ZEAS Phase In | SCG | Com | BldgEnv | Com - Lodging | Rate Impact Measure Test | Energy Efficiency | 864.0501 | 1058.2783 | 1292.531 | 2737.8778 | 3330.1868 | 4043.1346 | 4896.8272 | 5552.5667 | 5986.3304 | 6284.4325 | 6361.4282 | 6113.3283 | 5409.1377
Scenario 4: Reference ZEAS Phase In | SCG | Com | BldgEnv | Com - Lodging | Total Resource Cost Test | Energy Efficiency | 798.0145 | 981.8098 | 1205.499 | 2672.9283 | 3268.2377 | 3984.6881 | 4841.9786 | 5860.5368 | 7060.0313 | 8457.3709 | 10063.2814 | 11878.1394 | 13886.3655
Scenario 4: Reference ZEAS Phase In | SCG | Com | BldgEnv | Com - Office (Large) | Participant Cost Test | Energy Efficiency | 13444.8657 | 13686.8995 | 13875.2845 | 14070.2152 | 14304.0532 | 14539.6419 | 14713.1093 | 14878.2289 | 14949.2557 | 14982.5169 | 15046.4161 | 15062.5587 | 15090.8457
Scenario 4: Reference ZEAS Phase In | SCG | Com | BldgEnv | Com - Office (Large) | Program Administrator Cost Test | Energy Efficiency | 3122.0636 | 3196.2874 | 3249.4343 | 3287.9003 | 3334.6593 | 3377.8764 | 3398.3415 | 3413.1733 | 3397.6502 | 3369.6919 | 3349.1201 | 3314.0329 | 3281.3928
Scenario 4: Reference ZEAS Phase In | SCG | Com | BldgEnv | Com - Office (Large) | Rate Impact Measure Test | Energy Efficiency | 14948.897 | 14971.4619 | 14789.7457 | 14493.4695 | 14144.1072 | 13679.0148 | 13015.2314 | 12109.7747 | 10934.6191 | 9624.7337 | 8231.1303 | 6690.889 | 5033.2427
Scenario 4: Reference ZEAS Phase In | SCG | Com | BldgEnv | Com - Office (Large) | Total Resource Cost Test | Energy Efficiency | 11281.5438 | 11491.57 | 11651.0971 | 11810.296 | 12001.7448 | 12192.3079 | 12325.8241 | 12450.1547 | 12490.5733 | 12497.1464 | 12529.5705 | 12519.9146 | 12520.2196
Scenario 4: Reference ZEAS Phase In | SCG | Com | BldgEnv | Com - Office (Small) | Participant Cost Test | Energy Efficiency | 12099.5316 | 8231.8116 | 4413.3312 | 2203.5518 | 898.376 | 14386.4475 | 2248.2295 | 2294.4478 | 2337.7464 | 2377.3362 | 2417.7594 | 2455.2065 | 2493.3562
Scenario 4: Reference ZEAS Phase In | SCG | Com | BldgEnv | Com - Office (Small) | Program Administrator Cost Test | Energy Efficiency | 3155.219 | 2090.4205 | 1079.3075 | 511.0467 | 97.433 | 4250.4812 | 511.7383 | 520.5405 | 527.7743 | 533.3141 | 538.5134 | 542.3393 | 545.8531
Scenario 4: Reference ZEAS Phase In | SCG | Com | BldgEnv | Com - Office (Small) | Rate Impact Measure Test | Energy Efficiency | 10479.2257 | 7248.242 | 4086.1398 | 2244.5647 | 345.7749 | 17539.3221 | 1957.2906 | 1845.5141 | 1697.5671 | 1522.6378 | 1323.0983 | 1094.7462 | 837.19
Scenario 4: Reference ZEAS Phase In | SCG | Com | BldgEnv | Com - Office (Small) | Total Resource Cost Test | Energy Efficiency | 10376.9795 | 7024.2361 | 3738.3721 | 1847.3505 | 687.1696 | 12604.191 | 1878.979 | 1916.5616 | 1951.1725 | 1982.178 | 2013.5643 | 2042.0491 | 2070.8399
Scenario 4: Reference ZEAS Phase In | SCG | Com | BldgEnv | Com - Other | Participant Cost Test | Energy Efficiency | 63636.6036 | 57615.8904 | 49430.1853 | 154638.885 | 110192.5518 | 73805.9839 | 32429.7348 | 5948.7391 | 4945.7674 | 5095.7001 | 5251.0997 | 5397.7979 | 5555.4213
Scenario 4: Reference ZEAS Phase In | SCG | Com | BldgEnv | Com - Other | Program Administrator Cost Test | Energy Efficiency | 36390.1078 | 32298.7957 | 27080.6869 | 38308.226 | 25783.6765 | 18683.1616 | 7798.8317 | 2481.9591 | 2380.617 | 2442.0955 | 2503.6149 | 2557.2847 | 2614.1944
Scenario 4: Reference ZEAS Phase In | SCG | Com | BldgEnv | Com - Other | Rate Impact Measure Test | Energy Efficiency | 109668.4706 | 98767.5443 | 84130.8769 | 124518.1028 | 83568.8549 | 64033.8194 | 26974.4798 | 8506.6752 | 7430.245 | 6779.5434 | 5996.7976 | 5052.1258 | 3950.1125
Scenario 4: Reference ZEAS Phase In | SCG | Com | BldgEnv | Com - Other | Total Resource Cost Test | Energy Efficiency | 66737.0183 | 60036.4517 | 51134.0405 | 131498.124 | 92741.5037 | 63104.1094 | 27488.9441 | 5739.8428 | 4977.9771 | 5121.1767 | 5268.0329 | 5403.5837 | 5548.6696
Scenario 4: Reference ZEAS Phase In | SCG | Com | BldgEnv | Com - Refrig. Warehouse | Participant Cost Test | Energy Efficiency | 2378.5266 | 176.8768 | 1111.4832 | 3985.1498 | 3065.8039 | 3571.183 | 4109.8112 | 4661.0396 | 5202.979 | 5701.7381 | 6120.62 | 6426.546 | 6584.6539
Scenario 4: Reference ZEAS Phase In | SCG | Com | BldgEnv | Com - Refrig. Warehouse | Program Administrator Cost Test | Energy Efficiency | 962.6344 | 79.3638 | 300.4105 | 1344.0662 | 800.0299 | 910.6197 | 1024.9509 | 1137.271 | 1243.1303 | 1334.661 | 1404.1082 | 1446.0289 | 1454.0332
Scenario 4: Reference ZEAS Phase In | SCG | Com | BldgEnv | Com - Refrig. Warehouse | Rate Impact Measure Test | Energy Efficiency | 4176.3507 | 368.1508 | 950.8908 | 5122.7987 | 2659.0817 | 3034.3451 | 3430.8264 | 3619.0625 | 3606.7447 | 3460.0936 | 3161.8594 | 2713.3203 | 2122.5142
Scenario 4: Reference ZEAS Phase In | SCG | Com | BldgEnv | Com - Refrig. Warehouse | Total Resource Cost Test | Energy Efficiency | 2248.0405 | 171.7173 | 960.6488 | 3602.1 | 2631.0134 | 3051.7249 | 3497.9429 | 3951.7283 | 4395.0571 | 4799.4446 | 5134.5671 | 5373.9759 | 5489.3678
Scenario 4: Reference ZEAS Phase In | SCG | Com | BldgEnv | Com - Restaurant | Participant Cost Test | Energy Efficiency | 2870.2552 | 2920.5408 | 2976.7118 | 3039.922 | 3112.4818 | 3173.4695 | 3228.9106 | 3291.5442 | 3352.8321 | 3409.1211 | 3468.5214 | 3523.0919 | 3580.8482
Scenario 4: Reference ZEAS Phase In | SCG | Com | BldgEnv | Com - Restaurant | Program Administrator Cost Test | Energy Efficiency | 1066.0227 | 1100.4742 | 1135.5486 | 1172.0725 | 1211.4759 | 1241.9558 | 1267.4009 | 1295.1167 | 1320.3873 | 1341.5246 | 1362.9732 | 1380.7771 | 1399.0242
Scenario 4: Reference ZEAS Phase In | SCG | Com | BldgEnv | Com - Restaurant | Rate Impact Measure Test | Energy Efficiency | 4556.8915 | 4672.9192 | 4754.7433 | 4803.2384 | 4821.9427 | 4758.5253 | 4629.3959 | 4400.2431 | 4078.3211 | 3687.2359 | 3234.6996 | 2706.2717 | 2102.3499
Scenario 4: Reference ZEAS Phase In | SCG | Com | BldgEnv | Com - Restaurant | Total Resource Cost Test | Energy Efficiency | 2675.762 | 2733.0946 | 2794.7983 | 2862.2096 | 2937.8544 | 2999.5978 | 3054.1472 | 3115.0597 | 3173.3817 | 3225.4928 | 3279.8819 | 3328.5042 | 3379.5473
Scenario 4: Reference ZEAS Phase In | SCG | Com | BldgEnv | Com - Retail | Participant Cost Test | Energy Efficiency | 113924.5912 | 98327.3314 | 79217.9976 | 8024.8437 | 40913.2382 | 31688.4326 | 8971.1879 | 9291.178 | 9575.5524 | 9843.6553 | 10120.4819 | 10361.0366 | 10603.5796
Scenario 4: Reference ZEAS Phase In | SCG | Com | BldgEnv | Com - Retail | Program Administrator Cost Test | Energy Efficiency | 108082.1414 | 91820.8334 | 72244.1471 | 4090.315 | 36330.1821 | 23882.7584 | 4520.6882 | 4655.8524 | 4763.2003 | 4857.0974 | 4953.5176 | 5030.8089 | 5102.73
Scenario 4: Reference ZEAS Phase In | SCG | Com | BldgEnv | Com - Retail | Rate Impact Measure Test | Energy Efficiency | 340982.3794 | 292348.7269 | 232528.3537 | 19003.2753 | 115139.8666 | 86294.7654 | 18400.3945 | 17560.3985 | 16275.7412 | 14693.9741 | 12840.548 | 10635.7981 | 8085.9117
Scenario 4: Reference ZEAS Phase In | SCG | Com | BldgEnv | Com - Retail | Total Resource Cost Test | Energy Efficiency | 149493.0532 | 127814.0868 | 101673.1257 | 8454.3968 | 51514.901 | 37772.3838 | 9416.1354 | 9733.7173 | 10006.2654 | 10257.5978 | 10516.5867 | 10736.4715 | 10955.8669
Scenario 4: Reference ZEAS Phase In | SCG | Com | BldgEnv | Com - School | Participant Cost Test | Energy Efficiency | 3121.8193 | 3182.8868 | 3248.2807 | 3307.8948 | 3338.5256 | 3391.0497 | 3422.8544 | 3453.2552 | 3489.2836 | 3531.4345 | 3564.1253 | 3610.4603 | 3642.0764
Scenario 4: Reference ZEAS Phase In | SCG | Com | BldgEnv | Com - School | Program Administrator Cost Test | Energy Efficiency | 701.0206 | 720.8644 | 741.2166 | 755.6698 | 759.8757 | 770.128 | 773.1755 | 775.1289 | 778.0661 | 782.0923 | 782.782 | 786.6434 | 785.8777
Scenario 4: Reference ZEAS Phase In | SCG | Com | BldgEnv | Com - School | Rate Impact Measure Test | Energy Efficiency | 3323.7685 | 3350.2546 | 3354.6714 | 3317.4691 | 3212.2816 | 3112.0875 | 2958.5491 | 2749.0118 | 2503.2004 | 2233.2868 | 1923.4498 | 1587.9893 | 1205.3475
Scenario 4: Reference ZEAS Phase In | SCG | Com | BldgEnv | Com - School | Total Resource Cost Test | Energy Efficiency | 2605.1722 | 2658.9634 | 2715.9885 | 2766.2913 | 2790.2134 | 2833.0652 | 2857.1189 | 2879.5414 | 2906.4998 | 2938.3936 | 2961.6772 | 2996.4025 | 3018.067
Scenario 4: Reference ZEAS Phase In | SCG | Com | BldgEnv | Com - Warehouse | Participant Cost Test | Energy Efficiency | 58644.4668 | 68214.2306 | 77943.8456 | 157404.9704 | 173076.5352 | 185859.0344 | 194541.4629 | 198195.1794 | 196202.7022 | 188598.3463 | 175969.2468 | 159340.0746 | 140125.8909
Scenario 4: Reference ZEAS Phase In | SCG | Com | BldgEnv | Com - Warehouse | Program Administrator Cost Test | Energy Efficiency | 16506.2376 | 18880.1739 | 21200.789 | 40109.8116 | 43281.829 | 45607.5414 | 46839.8534 | 46822.7351 | 45480.0472 | 42898.0247 | 39275.644 | 34898.9992 | 30126.7893
Scenario 4: Reference ZEAS Phase In | SCG | Com | BldgEnv | Com - Warehouse | Rate Impact Measure Test | Energy Efficiency | 53420.5954 | 61512.793 | 69501.3977 | 131053.0964 | 142751.4394 | 151980.2548 | 157818.8937 | 150305.6612 | 133118.6699 | 112189.6957 | 89197.7335 | 65989.3342 | 44229.1319
Scenario 4: Reference ZEAS Phase In | SCG | Com | BldgEnv | Com - Warehouse | Total Resource Cost Test | Energy Efficiency | 51074.6594 | 59209.9665 | 67423.425 | 134479.6758 | 147365.0769 | 157714.5595 | 164531.1745 | 167070.7764 | 164855.7689 | 157962.8886 | 146925.6165 | 132634.0944 | 116294.5076
Scenario 4: Reference ZEAS Phase In | SCG | Com | FoodServ | Com - College | Participant Cost Test | Energy Efficiency | 167216.5063 | 178178.2722 | 189686.4955 | 201431.6146 | 212380.9953 | 224143.1257 | 278002.6326 | 303212.8682 | 319206.4506 | 334859.6122 | 350987.728 | 369746.492 | 386459.8189
Scenario 4: Reference ZEAS Phase In | SCG | Com | FoodServ | Com - College | Program Administrator Cost Test | Energy Efficiency | 116101.5722 | 121736.4088 | 127526.004 | 133269.2334 | 138343.1264 | 143734.3505 | 156228.3742 | 162954.474 | 167818.8961 | 172231.6714 | 176538.1141 | 181740.7168 | 185617.4482
Scenario 4: Reference ZEAS Phase In | SCG | Com | FoodServ | Com - College | Rate Impact Measure Test | Energy Efficiency | 408403.9872 | 431393.9499 | 438975.9265 | 441521.7372 | 438145.2341 | 432384.4926 | 435722.5495 | 421940.6145 | 399490.0257 | 370672.6449 | 335871.728 | 296274.1176 | 246720.1656
Scenario 4: Reference ZEAS Phase In | SCG | Com | FoodServ | Com - College | Total Resource Cost Test | Energy Efficiency | 174911.2836 | 184974.5677 | 195445.1687 | 206010.0488 | 215657.6279 | 225975.2435 | 256522.2418 | 272383.5233 | 283543.0169 | 294157.5698 | 304883.2644 | 317528.2198 | 328113.7204
Scenario 4: Reference ZEAS Phase In | SCG | Com | FoodServ | Com - Grocery | Participant Cost Test | Energy Efficiency | 1259308.6247 | 1350931.7907 | 1441106.4719 | 1533684.919 | 1628354.5986 | 1722953.2223 | 2786471.6375 | 3309209.7962 | 3551042.9676 | 3798016.3796 | 4056043.7719 | 4320277.9412 | 4598090.1467
Scenario 4: Reference ZEAS Phase In | SCG | Com | FoodServ | Com - Grocery | Program Administrator Cost Test | Energy Efficiency | 959972.4446 | 1015931.4885 | 1069555.0945 | 1123550.3401 | 1177677.3395 | 1230699.0538 | 1452713.2897 | 1574543.1262 | 1642297.0244 | 1707432.1746 | 1772851.6273 | 1835992.2207 | 1894401.4846
Scenario 4: Reference ZEAS Phase In | SCG | Com | FoodServ | Com - Grocery | Rate Impact Measure Test | Energy Efficiency | 3041179.2987 | 3234383.5261 | 3331557.7403 | 3363472.0101 | 3369065.4302 | 3342699.3997 | 3606875.262 | 3622645.0467 | 3489595.7171 | 3303929.0223 | 3065976.4396 | 2766117.9653 | 2393902.8915
Scenario 4: Reference ZEAS Phase In | SCG | Com | FoodServ | Com - Grocery | Total Resource Cost Test | Energy Efficiency | 1337230.9951 | 1423639.8197 | 1507432.4038 | 1592567.3537 | 1678713.1526 | 1763811.1184 | 2319954.3258 | 2608642.8379 | 2756428.012 | 2903767.3241 | 3055384.1666 | 3207240.4004 | 3360053.9002
Scenario 4: Reference ZEAS Phase In | SCG | Com | FoodServ | Com - Health | Participant Cost Test | Energy Efficiency | 402554.8043 | 432873.2359 | 464401.7437 | 493238.5657 | 524061.1644 | 553565.9008 | 793486.8437 | 905978.8912 | 965402.331 | 1022175.8483 | 1078684.1231 | 1147037.1975 | 1219683.7095
Scenario 4: Reference ZEAS Phase In | SCG | Com | FoodServ | Com - Health | Program Administrator Cost Test | Energy Efficiency | 306434.5758 | 324714.2889 | 343338.434 | 359680.9422 | 376922.9143 | 392932.404 | 446779.0984 | 475605.3394 | 494185.1493 | 510309.5944 | 525389.4556 | 544415.3913 | 562352.1593
Scenario 4: Reference ZEAS Phase In | SCG | Com | FoodServ | Com - Health | Rate Impact Measure Test | Energy Efficiency | 1052292.3205 | 1121938.4295 | 1155501.4041 | 1162550.4326 | 1163682.686 | 1150473.9005 | 1200213.9068 | 1182474.4919 | 1130125.1038 | 1056522.4153 | 964187.359 | 860832.1543 | 732777.0275
Scenario 4: Reference ZEAS Phase In | SCG | Com | FoodServ | Com - Health | Total Resource Cost Test | Energy Efficiency | 435421.1034 | 464502.8512 | 494432.6799 | 521234.98 | 549699.9757 | 576522.1897 | 706925.0062 | 772770.8094 | 811978.4439 | 847948.8064 | 882852.5588 | 925900.6779 | 969648.022
Scenario 4: Reference ZEAS Phase In | SCG | Com | FoodServ | Com - Lodging | Participant Cost Test | Energy Efficiency | 342022.7725 | 368304.4443 | 395225.4224 | 421975.3641 | 449546.012 | 477483.5418 | 752724.0373 | 895488.0696 | 960924.9858 | 1027889.504 | 1097609.9203 | 1169436.5945 | 1244150.6588
Scenario 4: Reference ZEAS Phase In | SCG | Com | FoodServ | Com - Lodging | Program Administrator Cost Test | Energy Efficiency | 263752.2305 | 279976.6532 | 296217.4806 | 311912.4999 | 327806.2562 | 343592.8563 | 402789.0459 | 437063.4509 | 456514.3548 | 475268.5221 | 494036.2045 | 511983.9664 | 528564.791
Scenario 4: Reference ZEAS Phase In | SCG | Com | FoodServ | Com - Lodging | Rate Impact Measure Test | Energy Efficiency | 918551.0141 | 976709.9023 | 1006623.0539 | 1016466.6417 | 1018621.039 | 1011192.0011 | 1076503.9072 | 1076636.5309 | 1033847.9035 | 974571.3985 | 898666.7429 | 803056.8496 | 684871.0265
Scenario 4: Reference ZEAS Phase In | SCG | Com | FoodServ | Com - Lodging | Total Resource Cost Test | Energy Efficiency | 369885.1544 | 395177.0805 | 420778.3318 | 445857.3238 | 471469.1585 | 497152.1748 | 643389.4507 | 723753.6547 | 765382.2781 | 806990.2626 | 849654.218 | 892401.0779 | 935045.5952
Scenario 4: Reference ZEAS Phase In | SCG | Com | FoodServ | Com - Other | Participant Cost Test | Energy Efficiency | 1711470.6362 | 1849268.6116 | 1989203.3713 | 2130386.8666 | 1859086.8938 | 2825601.2346 | 2863777.44 | 3146538.379 | 3340760.7531 | 3543470.8199 | 3753236.8078 | 3967019.3855 | 4190264.4261
Scenario 4: Reference ZEAS Phase In | SCG | Com | FoodServ | Com - Other | Program Administrator Cost Test | Energy Efficiency | 1226211.5567 | 1301034.2797 | 1374746.6341 | 1446773.0598 | 1264694.2069 | 1829936.9491 | 1707691.4958 | 1796840.6194 | 1866986.4438 | 1937527.8853 | 2007988.9447 | 2075764.3649 | 2142385.6432
Scenario 4: Reference ZEAS Phase In | SCG | Com | FoodServ | Com - Other | Rate Impact Measure Test | Energy Efficiency | 4856848.2408 | 5154342.6352 | 5263569.8313 | 5308503.5769 | 4378863.6789 | 6082266.0061 | 5220794.8698 | 5071192.7234 | 4813861.4839 | 4483902.2578 | 4069815.2794 | 3558232.7865 | 2939973.9676
Scenario 4: Reference ZEAS Phase In | SCG | Com | FoodServ | Com - Other | Total Resource Cost Test | Energy Efficiency | 1842687.5496 | 1974758.8542 | 2107285.7602 | 2239358.5351 | 1953481.0244 | 2911358.6956 | 2782437.9424 | 2979824.3894 | 3131443.6706 | 3287607.4837 | 3447224.694 | 3606652.9859 | 3769680.1576
Scenario 4: Reference ZEAS Phase In | SCG | Com | FoodServ | Com - Restaurant | Participant Cost Test | Energy Efficiency | 5243270.9134 | 5665083.5485 | 6095641.8796 | 6540025.6734 | 6998998.4963 | 7452114.458 | 11739956.7868 | 13976769.4221 | 15041946.5917 | 16139050.9205 | 17284204.8084 | 18467613.2479 | 19715440.1639
Scenario 4: Reference ZEAS Phase In | SCG | Com | FoodServ | Com - Restaurant | Program Administrator Cost Test | Energy Efficiency | 4086257.9349 | 4351029.4742 | 4614390.312 | 4880654.542 | 5150523.0764 | 5410403.6862 | 6341367.4518 | 6891391.1809 | 7222361.5101 | 7544366.2602 | 7867561.1001 | 8181248.5707 | 8482141.094
Scenario 4: Reference ZEAS Phase In | SCG | Com | FoodServ | Com - Restaurant | Rate Impact Measure Test | Energy Efficiency | 14527157.686 | 15478658.0713 | 15965150.1322 | 16179496.7451 | 16264236.9395 | 16161391.5688 | 17170625.955 | 17177693.5213 | 16533202.7747 | 15619216.7218 | 14428362.0788 | 12914363.1554 | 11034087.8328
Scenario 4: Reference ZEAS Phase In | SCG | Com | FoodServ | Com - Restaurant | Total Resource Cost Test | Energy Efficiency | 5709622.2356 | 6120098.4674 | 6533708.3064 | 6956192.4469 | 7388423.8936 | 7809676.3891 | 10098287.0182 | 11372582.9459 | 12065950.6425 | 12764194.5018 | 13482136.2956 | 14206654.8655 | 14945048.7056
Scenario 4: Reference ZEAS Phase In | SCG | Com | FoodServ | Com - Retail | Participant Cost Test | Energy Efficiency | 4391.7984 | 4968.6447 | 5538.9639 | 6177.5875 | 0 | 16112.2061 | 8361.6531 | 9192.2953 | 10005.8456 | 10831.8701 | 11710.7438 | 12581.9583 | 13493.8171
Scenario 4: Reference ZEAS Phase In | SCG | Com | FoodServ | Com - Retail | Program Administrator Cost Test | Energy Efficiency | 1943.4695 | 2155.6245 | 2355.9362 | 2576.0467 | 0 | 6457.8728 | 3285.689 | 3541.2624 | 3779.0946 | 4010.8575 | 4251.2643 | 4477.9753 | 4708.3431
Scenario 4: Reference ZEAS Phase In | SCG | Com | FoodServ | Com - Retail | Rate Impact Measure Test | Energy Efficiency | 20199.3023 | 21556.3089 | 22485.9692 | 23265.9838 | 0 | 50930.2019 | 23797.427 | 23181.9092 | 21891.3876 | 19976.3082 | 17444.7201 | 14116.3518 | 9985.1044
Scenario 4: Reference ZEAS Phase In | SCG | Com | FoodServ | Com - Retail | Total Resource Cost Test | Energy Efficiency | 3638.8385 | 4094.5197 | 4540.1679 | 5037.0243 | 0 | 13002.6737 | 6713.9784 | 7344.3617 | 7955.3271 | 8570.6422 | 9222.1313 | 9861.9513 | 10528.0465
Scenario 4: Reference ZEAS Phase In | SCG | Com | FoodServ | Com - School | Participant Cost Test | Energy Efficiency | 455834.2497 | 486922.838 | 518658.8758 | 550332.0384 | 579839.6573 | 610450.5493 | 727838.8821 | 799716.9149 | 841806.9227 | 885214.8408 | 928484.0194 | 973940.9946 | 1018748.37
Scenario 4: Reference ZEAS Phase In | SCG | Com | FoodServ | Com - School | Program Administrator Cost Test | Energy Efficiency | 293579.6158 | 307174.9789 | 320552.5745 | 333315.6746 | 344341.8068 | 355482.6272 | 380898.719 | 397325.4525 | 408016.5927 | 418607.702 | 428475.4048 | 438455.2791 | 446804.9871
Scenario 4: Reference ZEAS Phase In | SCG | Com | FoodServ | Com - School | Rate Impact Measure Test | Energy Efficiency | 1138434.6135 | 1189337.2376 | 1202213.4886 | 1200402.3047 | 1183071.8662 | 1157242.663 | 1146358.269 | 1104480.8217 | 1038734.9531 | 958850.022 | 861624.3863 | 747600.7687 | 611447.4401
Scenario 4: Reference ZEAS Phase In | SCG | Com | FoodServ | Com - School | Total Resource Cost Test | Energy Efficiency | 464939.4475 | 492511.7113 | 520333.1553 | 547719.0144 | 572680.0572 | 598391.1937 | 665435.9258 | 709569.4607 | 738943.2939 | 768876.7141 | 798150.3416 | 828567.4207 | 857279.6106
Scenario 4: Reference ZEAS Phase In | SCG | Com | HVAC | Com - College | Participant Cost Test | Energy Efficiency | 833933.7047 | 856948.0431 | 882908.4878 | 910143.8843 | 1029847.1336 | 600841.6628 | 125993.6652 | 129812.0505 | 133496.18 | 115405.7825 | 139340.3819 | 148097.1044 | 151491.8898
Scenario 4: Reference ZEAS Phase In | SCG | Com | HVAC | Com - College | Program Administrator Cost Test | Energy Efficiency | 74983.7392 | 75512.8126 | 76366.8457 | 77306.4475 | 84703.9 | 87095.4725 | 14859.9999 | 15005.566 | 15124.3122 | 13816.7443 | 15163.8938 | 15794.844 | 15833.83
Scenario 4: Reference ZEAS Phase In | SCG | Com | HVAC | Com - College | Rate Impact Measure Test | Energy Efficiency | 286874.6972 | 279961.1589 | 275078.773 | 269438.1807 | 282725.687 | 277553.9182 | 127333.2664 | 116217.5945 | 103560.4356 | 85591.1232 | 72925.6077 | 57658.3314 | 37738.965
Scenario 4: Reference ZEAS Phase In | SCG | Com | HVAC | Com - College | Total Resource Cost Test | Energy Efficiency | 235077.9097 | 240160.4573 | 246140.522 | 252457.343 | 320187.905 | 245641.8045 | 87900.9251 | 90312.2607 | 92620.7897 | 80838.3623 | 96159.2808 | 101935.2814 | 104003.7094
Scenario 4: Reference ZEAS Phase In | SCG | Com | HVAC | Com - Grocery | Participant Cost Test | Energy Efficiency | 109309.6222 | 114195.9112 | 117827.2536 | 122121.8515 | 126890.5548 | 131848.4993 | 136117.7937 | 141246.2174 | 145646.0361 | 149488.1414 | 153870.6407 | 157824.8415 | 162040.3635
Scenario 4: Reference ZEAS Phase In | SCG | Com | HVAC | Com - Grocery | Program Administrator Cost Test | Energy Efficiency | 16603.2627 | 17004.8492 | 17199.2133 | 17468.6865 | 17782.0988 | 18097.8907 | 18298.9696 | 18594.532 | 18776.2229 | 18872.6425 | 19024.4574 | 19111.9357 | 19220.6197
Scenario 4: Reference ZEAS Phase In | SCG | Com | HVAC | Com - Grocery | Rate Impact Measure Test | Energy Efficiency | 66108.7783 | 65920.514 | 64624.1655 | 63295.7399 | 61750.3257 | 59793.7273 | 56997.115 | 53989.6668 | 50081.4677 | 45288.3288 | 39998.961 | 33890.1038 | 27027.651
Scenario 4: Reference ZEAS Phase In | SCG | Com | HVAC | Com - Grocery | Total Resource Cost Test | Energy Efficiency | 77335.2944 | 80551.2559 | 82867.6056 | 85635.0608 | 88718.0731 | 91916.3142 | 94620.187 | 97906.3999 | 100674.8671 | 103048.3629 | 105785.2964 | 108219.722 | 110825.9469
Scenario 4: Reference ZEAS Phase In | SCG | Com | HVAC | Com - Health | Participant Cost Test | Energy Efficiency | 2426192.4238 | 2526212.7 | 2599760.5277 | 2625727.6743 | 2626573.272 | 2079311.7051 | 1480709.1539 | 1367932.2594 | 1241655.0101 | 1105144.4327 | 968337.5137 | 849414.1376 | 742193.5778
Scenario 4: Reference ZEAS Phase In | SCG | Com | HVAC | Com - Health | Program Administrator Cost Test | Energy Efficiency | 563538.7163 | 576551.5412 | 580411.7035 | 571212.9899 | 553762.685 | 526717.8576 | 416202.9593 | 376962.214 | 335453.2149 | 292716.9089 | 251450.9749 | 216244.0554 | 185242.3675
Scenario 4: Reference ZEAS Phase In | SCG | Com | HVAC | Com - Health | Rate Impact Measure Test | Energy Efficiency | 1438194.2711 | 1474053.9288 | 1486933.058 | 1463150.8684 | 1417905.9555 | 1345526.9139 | 1109781.0888 | 1007102.5683 | 894748.0758 | 702427.3174 | 528676.1926 | 383453.2306 | 260484.1126
Scenario 4: Reference ZEAS Phase In | SCG | Com | HVAC | Com - Health | Total Resource Cost Test | Energy Efficiency | 1517936.4593 | 1575153.9133 | 1609361.1376 | 1608404.1387 | 1584662.1595 | 1430607.0382 | 1182957.0873 | 1087521.7119 | 982380.9636 | 870231.6982 | 758945.1562 | 662676.4828 | 576405.3875
Scenario 4: Reference ZEAS Phase In | SCG | Com | HVAC | Com - Lodging | Participant Cost Test | Energy Efficiency | 1626709.593 | 1682823.5406 | 1711679.2162 | 1708611.5564 | 1677682.8261 | 1407940.324 | 1103837.2648 | 997443.4537 | 182046.8135 | 185460.5208 | 189359.1405 | 193084.7774 | 196870.9883
Scenario 4: Reference ZEAS Phase In | SCG | Com | HVAC | Com - Lodging | Program Administrator Cost Test | Energy Efficiency | 276715.0423 | 280764.5469 | 279405.1794 | 272174.6562 | 259994.635 | 243509.1364 | 191374.2021 | 169531.4716 | 30436.2111 | 30380.5992 | 30393.892 | 30369.0414 | 30344.2721
Scenario 4: Reference ZEAS Phase In | SCG | Com | HVAC | Com - Lodging | Rate Impact Measure Test | Energy Efficiency | 708851.7144 | 720592.2943 | 718506.871 | 700707.7801 | 669457.4631 | 626023.5357 | 511409.2952 | 453737.1318 | 81181.9357 | 72903.7584 | 63903.2206 | 53851.6863 | 42669.5087
Scenario 4: Reference ZEAS Phase In | SCG | Com | HVAC | Com - Lodging | Total Resource Cost Test | Energy Efficiency | 1031395.1675 | 1063386.5286 | 1075096.4051 | 1063706.8093 | 1031725.0322 | 938270.8972 | 797730.8745 | 718437.2872 | 130766.6803 | 132775.5501 | 135124.1288 | 137341.9251 | 139596.1233
Scenario 4: Reference ZEAS Phase In | SCG | Com | HVAC | Com - Office (Large) | Participant Cost Test | Energy Efficiency | 6354829.1943 | 6477528.7623 | 6586500.4565 | 6703624.2117 | 6838911.956 | 3493168.3724 | 2699.2107 | 2715.5852 | 2711.5041 | 2702.84 | 2707.1961 | 2703.4239 | 2706.7294
Scenario 4: Reference ZEAS Phase In | SCG | Com | HVAC | Com - Office (Large) | Program Administrator Cost Test | Energy Efficiency | 530126.593 | 529764.5553 | 528112.2881 | 526962.1749 | 527054.1961 | 527595.8358 | 228.4387 | 225.3181 | 220.5681 | 215.5523 | 211.6664 | 207.2269 | 203.412
Scenario 4: Reference ZEAS Phase In | SCG | Com | HVAC | Com - Office (Large) | Rate Impact Measure Test | Energy Efficiency | 1207462.0705 | 1181278.0685 | 1148728.1337 | 1113723.9276 | 1077797.6241 | 1038916.0375 | 714.2522 | 655.4428 | 588.3172 | 517.2568 | 445.029 | 367.4636 | 286.0339
Scenario 4: Reference ZEAS Phase In | SCG | Com | HVAC | Com - Office (Large) | Total Resource Cost Test | Energy Efficiency | 1750442.9257 | 1774658.1765 | 1794958.7601 | 1817346.7344 | 1844495.8636 | 1175846.8428 | 1781.1841 | 1788.8005 | 1782.9904 | 1774.2425 | 1774.1062 | 1768.7012 | 1767.9849
Scenario 4: Reference ZEAS Phase In | SCG | Com | HVAC | Com - Office (Small) | Participant Cost Test | Energy Efficiency | 1329693.7169 | 1368367.6342 | 1403388.8388 | 1439989.5328 | 996772.797 | 4405163.2443 | 78.0503 | 74.3039 | 70.7373 | 67.3419 | 64.1095 | 61.0323 | 58.1027
Scenario 4: Reference ZEAS Phase In | SCG | Com | HVAC | Com - Office (Small) | Program Administrator Cost Test | Energy Efficiency | 226377.0503 | 228359.2521 | 229895.1293 | 231339.051 | 153620.4634 | 712394.3615 | 4640.5033 | 4647.1944 | 4648.0241 | 4641.0759 | 4639.4292 | 4632.0552 | 4628.6496
Scenario 4: Reference ZEAS Phase In | SCG | Com | HVAC | Com - Office (Small) | Rate Impact Measure Test | Energy Efficiency | 653841.6586 | 641982.3693 | 626223.0497 | 607821.9392 | 314091.7845 | 2363792.5344 | 94854.9313 | 85018.0326 | 74207.7553 | 62398.4861 | 49707.6716 | 35879.8931 | 20904.0723
Scenario 4: Reference ZEAS Phase In | SCG | Com | HVAC | Com - Office (Small) | Total Resource Cost Test | Energy Efficiency | 470774.0974 | 480297.4509 | 488686.5573 | 497309.3862 | 338034.591 | 1528597.5048 | 4680.8281 | 4685.7051 | 4684.7996 | 4676.192 | 4672.9584 | 4664.0672 | 4659.211
Scenario 4: Reference ZEAS Phase In | SCG | Com | HVAC | Com - Other | Participant Cost Test | Energy Efficiency | 274754.381 | 282059.5405 | 289522.8305 | 296564.306 | 62353.7803 | 556714.7734 | 319519.0081 | 327146.6032 | 294019.635 | 303572.0983 | 313785.8183 | 323534.7954 | 334413.7231
Scenario 4: Reference ZEAS Phase In | SCG | Com | HVAC | Com - Other | Program Administrator Cost Test | Energy Efficiency | 174023.9789 | 176767.8484 | 179672.3321 | 182228.3819 | 17810.0391 | 353667.7379 | 190272.73 | 192552.2906 | 187046.6519 | 189391.1535 | 191951.8453 | 194036.9651 | 196594.7262
Scenario 4: Reference ZEAS Phase In | SCG | Com | HVAC | Com - Other | Rate Impact Measure Test | Energy Efficiency | 3740862.8181 | 3669964.9094 | 3573184.74 | 3439672.5426 | 180908.2108 | 5957366.3465 | 2886461.6439 | 2632003.8457 | 2296417.0542 | 1967589.825 | 1600247.4154 | 1183668.8674 | 719637.1294
Scenario 4: Reference ZEAS Phase In | SCG | Com | HVAC | Com - Other | Total Resource Cost Test | Energy Efficiency | 328731.6159 | 335975.3243 | 343474.5772 | 350386.9346 | 51520.3269 | 672240.4177 | 372560.8921 | 379532.4898 | 356507.5738 | 364538.7757 | 373169.8799 | 381058.1923 | 390074.6395
Scenario 4: Reference ZEAS Phase In | SCG | Com | HVAC | Com - Restaurant | Participant Cost Test | Energy Efficiency | 5419718.7095 | 5724660.2886 | 5989499.1533 | 6231463.2176 | 6465163.7931 | 6680883.2937 | 6890176.3779 | 7107746.8501 | 7328575.6221 | 7551450.9691 | 7783633.1107 | 8020205.1955 | 8267018.6114
Scenario 4: Reference ZEAS Phase In | SCG | Com | HVAC | Com - Restaurant | Program Administrator Cost Test | Energy Efficiency | 1427034.6253 | 1477233.7226 | 1514849.9738 | 1544806.6705 | 1571025.0453 | 1591433.6714 | 1608993.9636 | 1627147.8989 | 1644726.4585 | 1661470.8585 | 1678933.2394 | 1696023.5963 | 1713917.8324
Scenario 4: Reference ZEAS Phase In | SCG | Com | HVAC | Com - Restaurant | Rate Impact Measure Test | Energy Efficiency | 5868333.9461 | 5906520.2649 | 5862415.4304 | 5755227.7207 | 5598506.638 | 5383288.9385 | 5118257.6326 | 4812292.3922 | 4456222.7169 | 4045088.8088 | 3575737.9558 | 3039483.2727 | 2426908.1644
Scenario 4: Reference ZEAS Phase In | SCG | Com | HVAC | Com - Restaurant | Total Resource Cost Test | Energy Efficiency | 4264542.1171 | 4483085.4828 | 4668665.1618 | 4835105.6248 | 4993953.2057 | 5137870.5407 | 5275902.6167 | 5419332.3123 | 5564305.2898 | 5709906.4642 | 5861604.076 | 6015664.8077 | 6176443.4511
Scenario 4: Reference ZEAS Phase In | SCG | Com | HVAC | Com - Retail | Participant Cost Test | Energy Efficiency | 1128578.2991 | 1165580.764 | 1199642.1122 | 1235376.4202 | 970160.6766 | 822104.6364 | 1136.6899 | 1163.0858 | 1184.7407 | 1205.5553 | 1229.7205 | 1251.7157 | 1276.277
Scenario 4: Reference ZEAS Phase In | SCG | Com | HVAC | Com - Retail | Program Administrator Cost Test | Energy Efficiency | 102637.594 | 103945.3331 | 104861.7174 | 105891.1095 | 74812.9561 | 143145.5246 | 9239.8382 | 9379.5003 | 9463.4649 | 9529.705 | 9615.8779 | 9672.89 | 9742.1268
Scenario 4: Reference ZEAS Phase In | SCG | Com | HVAC | Com - Retail | Rate Impact Measure Test | Energy Efficiency | 554821.2399 | 544207.9228 | 526755.8483 | 508161.1114 | 153076.9563 | 813884.0305 | 248229.3708 | 225098.5132 | 197702.2546 | 167069.2381 | 133631.2375 | 96250.5919 | 55169.7054
Scenario 4: Reference ZEAS Phase In | SCG | Com | HVAC | Com - Retail | Total Resource Cost Test | Energy Efficiency | 319535.4906 | 328139.2035 | 335791.3178 | 343886.6944 | 261620.8694 | 296266.7145 | 9872.0331 | 10028.2474 | 10126.0328 | 10205.5761 | 10306.9235 | 10377.8417 | 10462.4188
Scenario 4: Reference ZEAS Phase In | SCG | Com | HVAC | Com - School | Participant Cost Test | Energy Efficiency | 2230789.7381 | 1969705.635 | 2010432.5298 | 2049671.5603 | 1928700.3296 | 1906514.3328 | 544876.4963 | 547665.3827 | 552804.8863 | 560195.5564 | 566023.0427 | 575628.0725 | 582394.3113
Scenario 4: Reference ZEAS Phase In | SCG | Com | HVAC | Com - School | Program Administrator Cost Test | Energy Efficiency | 289313.4079 | 288887.8582 | 288980.89 | 288751.491 | 286653.9226 | 286440.1187 | 79115.8603 | 77952.474 | 77132.2075 | 76621.6083 | 75891.1009 | 75655.7483 | 75033.6442
Scenario 4: Reference ZEAS Phase In | SCG | Com | HVAC | Com - School | Rate Impact Measure Test | Energy Efficiency | 1088745.2482 | 1052141.9032 | 1014531.6838 | 971612.7853 | 917018.7615 | 867469.92 | 421122.9811 | 378939.3723 | 335932.6753 | 291330.4645 | 242573.6704 | 191574.2956 | 135167.4521
Scenario 4: Reference ZEAS Phase In | SCG | Com | HVAC | Com - School | Total Resource Cost Test | Energy Efficiency | 903422.3611 | 852819.9567 | 863962.4821 | 874181.1977 | 848015.0086 | 846056.869 | 387598.6844 | 388378.5567 | 390831.9814 | 394873.5368 | 397808.3784 | 403389.4124 | 406970.3553
Scenario 4: Reference ZEAS Phase In | SCG | Com | HVAC | Com - Warehouse | Participant Cost Test | Energy Efficiency | 83.6304 | 90.1932 | 95.2174 | 101.583 | 109.5649 | 116.8931 | 123.3452 | 130.3393 | 136.2662 | 142.2355 | 148.5329 | 154.0794 | 160.5538
Scenario 4: Reference ZEAS Phase In | SCG | Com | HVAC | Com - Warehouse | Program Administrator Cost Test | Energy Efficiency | 7.2392 | 7.6542 | 7.9221 | 8.286 | 8.7618 | 9.1646 | 9.4808 | 9.8219 | 10.0672 | 10.3022 | 10.5474 | 10.7267 | 10.9583
Scenario 4: Reference ZEAS Phase In | SCG | Com | HVAC | Com - Warehouse | Rate Impact Measure Test | Energy Efficiency | 29.1768 | 30.0127 | 30.0795 | 30.2987 | 30.6558 | 30.4519 | 29.6433 | 28.5717 | 26.8521 | 24.722 | 22.1759 | 19.021 | 15.4093
Scenario 4: Reference ZEAS Phase In | SCG | Com | HVAC | Com - Warehouse | Total Resource Cost Test | Energy Efficiency | 55.3012 | 59.5325 | 62.7366 | 66.8135 | 71.9393 | 76.6213 | 80.7164 | 85.1542 | 88.8839 | 92.6318 | 96.5837 | 100.0385 | 104.087
Scenario 4: Reference ZEAS Phase In | SCG | Com | WaterHeat | Com - College | Participant Cost Test | Energy Efficiency | 342492.5422 | 336115.4952 | 293744.3825 | 318745.9478 | 309942.4228 | 150460.1128 | 34322.8775 | 29948.4748 | 18446.8595 | 17135.079 | 15923.3245 | 14805.1022 | 13771.5962
Scenario 4: Reference ZEAS Phase In | SCG | Com | WaterHeat | Com - College | Program Administrator Cost Test | Energy Efficiency | 157206.1383 | 146534.9106 | 106378.5972 | 108843.6879 | 102963.7326 | 98497.0441 | 27929.9315 | 25075.3988 | 20845.7322 | 19037.2176 | 17393.3956 | 15903.5557 | 14550.5177
Scenario 4: Reference ZEAS Phase In | SCG | Com | WaterHeat | Com - College | Rate Impact Measure Test | Energy Efficiency | 638769.0894 | 604046.6266 | 356086.0449 | 351365.7914 | 329463.8152 | 309122.3147 | 57564.0654 | 52283.9957 | 44292.5829 | 40725.2289 | 34308.0132 | 26826.4801 | 19803.1972
Scenario 4: Reference ZEAS Phase In | SCG | Com | WaterHeat | Com - College | Total Resource Cost Test | Energy Efficiency | 347904.7025 | 337010.1974 | 271317.8709 | 288676.016 | 279432.1608 | 162683.1724 | 40100.6656 | 35405.7013 | 25400.1146 | 23323.7634 | 21429.7087 | 19704.8635 | 18130.7152
Scenario 4: Reference ZEAS Phase In | SCG | Com | WaterHeat | Com - Grocery | Participant Cost Test | Energy Efficiency | 216690.2743 | 125899.876 | 72787.9714 | 69783.9117 | 68642.7833 | 52896.4849 | 36469.5784 | 35027.1827 | 33716.9091 | 32545.2768 | 31499.6624 | 30565.97 | 29740.8316
Scenario 4: Reference ZEAS Phase In | SCG | Com | WaterHeat | Com - Grocery | Program Administrator Cost Test | Energy Efficiency | 260801.4512 | 143411.5901 | 75592.8489 | 70459.6463 | 67454.9159 | 64774.5261 | 47425.9904 | 45163.8136 | 43130.3512 | 41310.3899 | 39691.2374 | 38247.4939 | 36969.6895
Scenario 4: Reference ZEAS Phase In | SCG | Com | WaterHeat | Com - Grocery | Rate Impact Measure Test | Energy Efficiency | 562191.1397 | 333754.3975 | 200212.4811 | 189202.4362 | 182175.4403 | 175450.8259 | 117580.9956 | 114528.819 | 112003.9686 | 101743.3471 | 87265.4896 | 70619.7073 | 53498.2667
Scenario 4: Reference ZEAS Phase In | SCG | Com | WaterHeat | Com - Grocery | Total Resource Cost Test | Energy Efficiency | 316530.9297 | 178971.1419 | 99453.4924 | 93942.3602 | 91068.249 | 79671.6564 | 56851.4307 | 54343.8881 | 52082.7893 | 50060.5038 | 48260.6447 | 46654.7309 | 45233.8133
Scenario 4: Reference ZEAS Phase In | SCG | Com | WaterHeat | Com - Health | Participant Cost Test | Energy Efficiency | 3097764.5466 | 13464141.016 | 9627392.6191 | 6664737.8634 | 4617669.5569 | 2970655.2439 | 1806887.9766 | 1110562.3123 | 25690.6367 | 23988.9254 | 23409.1879 | 21920.7739 | 20550.0822
Scenario 4: Reference ZEAS Phase In | SCG | Com | WaterHeat | Com - Health | Program Administrator Cost Test | Energy Efficiency | 839146.5133 | 2536533.4791 | 1777879.3567 | 1260276.7148 | 909035.8758 | 669539.8982 | 309194.6968 | 196148.2314 | 29532.4366 | 27165.9719 | 25179.8806 | 23229.9774 | 21466.547
Scenario 4: Reference ZEAS Phase In | SCG | Com | WaterHeat | Com - Health | Rate Impact Measure Test | Energy Efficiency | 2805432.6641 | 7310538.8583 | 5016113.2646 | 3636494.7019 | 2678236.1803 | 2003467.5495 | 845084.9169 | 536815.1296 | 64791.6707 | 59457.6452 | 50612.1548 | 39825.57 | 29550.9802
Scenario 4: Reference ZEAS Phase In | SCG | Com | WaterHeat | Com - Health | Total Resource Cost Test | Energy Efficiency | 2519814.4936 | 10016588.5211 | 7132397.9242 | 4966264.0974 | 3474913.6285 | 2283093.4012 | 1314412.1897 | 811847.141 | 35937.2716 | 33227.4132 | 31474.0473 | 29199.464 | 27131.7374
Scenario 4: Reference ZEAS Phase In | SCG | Com | WaterHeat | Com - Lodging | Participant Cost Test | Energy Efficiency | 5176592.8147 | 4391504.5609 | 3597259.3966 | 3045602.1077 | 2676331.3979 | 1372108.1809 | 171250.479 | 158045.2707 | 26992.6971 | 23682.01 | 21047.7665 | 18916.8562 | 17326.3393
Scenario 4: Reference ZEAS Phase In | SCG | Com | WaterHeat | Com - Lodging | Program Administrator Cost Test | Energy Efficiency | 1932499.7618 | 1794074.133 | 1589360.9346 | 1497590.5871 | 1441183.4388 | 1411167.9508 | 53468.4577 | 47857.1089 | 25982.4438 | 23295.1416 | 21030.0596 | 19099.809 | 17460.69
Scenario 4: Reference ZEAS Phase In | SCG | Com | WaterHeat | Com - Lodging | Rate Impact Measure Test | Energy Efficiency | 7988205.678 | 7485104.8845 | 6418915.6344 | 5978893.3789 | 5597351.1544 | 5245407.0054 | 124908.7186 | 113812.9048 | 57355.9367 | 51292.4585 | 42635.5187 | 32975.035 | 24130.5833
Scenario 4: Reference ZEAS Phase In | SCG | Com | WaterHeat | Com - Lodging | Total Resource Cost Test | Energy Efficiency | 4629999.5761 | 4052951.5468 | 3405838.5732 | 3003309.9576 | 2736766.2429 | 1906572.336 | 141495.9134 | 129430.3346 | 34445.6961 | 30507.9864 | 27292.4834 | 24627.6518 | 22502.6719
Scenario 4: Reference ZEAS Phase In | SCG | Com | WaterHeat | Com - Office (Large) | Participant Cost Test | Energy Efficiency | 897680.1136 | 901876.5731 | 856134.5542 | 861706.198 | 870242.5396 | 450585.0763 | 65464.2311 | 60446.8422 | 52994.081 | 49117.4686 | 45525.6198 | 42197.4692 | 39113.5277
Scenario 4: Reference ZEAS Phase In | SCG | Com | WaterHeat | Com - Office (Large) | Program Administrator Cost Test | Energy Efficiency | 374341.3976 | 362418.1062 | 312270.3951 | 302590.4844 | 293831.2619 | 286084.4742 | 72309.5417 | 65738.3838 | 59130.886 | 53805.9911 | 48960.393 | 44553.1735 | 40544.7041
Scenario 4: Reference ZEAS Phase In | SCG | Com | WaterHeat | Com - Office (Large) | Rate Impact Measure Test | Energy Efficiency | 1442177.3228 | 1382248.8379 | 1075996.3883 | 1023827.6983 | 970757.636 | 915540.3966 | 147122.5027 | 135152.2127 | 123113.9696 | 113491.4191 | 95351.0087 | 74179.3996 | 54684.4862
Scenario 4: Reference ZEAS Phase In | SCG | Com | WaterHeat | Com - Office (Large) | Total Resource Cost Test | Energy Efficiency | 846606.5299 | 840582.4462 | 762394.7071 | 758663.4502 | 757588.137 | 480317.0465 | 88999.6433 | 81284.9347 | 72074.6605 | 65965.4715 | 60380.1395 | 55274.1017 | 50605.7499
Scenario 4: Reference ZEAS Phase In | SCG | Com | WaterHeat | Com - Office (Small) | Participant Cost Test | Energy Efficiency | 45026.1795 | 42648.3272 | 30471.9483 | 28239.0431 | 26174.7916 | 24258.1068 | 22482.4613 | 20837.3908 | 19310.8706 | 17898.957 | 16590.6693 | 15378.3526 | 14254.9238
Scenario 4: Reference ZEAS Phase In | SCG | Com | WaterHeat | Com - Office (Small) | Program Administrator Cost Test | Energy Efficiency | 52379.1995 | 48600.8253 | 37789.516 | 34549.647 | 31432.9503 | 28597.5045 | 26019.1365 | 23674.3984 | 21541.2649 | 19601.9731 | 17837.2317 | 16232.0673 | 14772.0579
Scenario 4: Reference ZEAS Phase In | SCG | Com | WaterHeat | Com - Office (Small) | Rate Impact Measure Test | Energy Efficiency | 136598.4221 | 128309.4961 | 74465.6795 | 68497.3427 | 62852.4358 | 57696.292 | 52995.3988 | 48721.6195 | 44851.0649 | 41346.9328 | 34737.1206 | 27023.2568 | 19922.6452
Scenario 4: Reference ZEAS Phase In | SCG | Com | WaterHeat | Com - Office (Small) | Total Resource Cost Test | Energy Efficiency | 66905.0424 | 62751.3969 | 44669.4321 | 40951.065 | 37462.8967 | 34272.5248 | 31357.5805 | 28693.9426 | 26257.6773 | 24032.9477 | 21998.8926 | 20139.2753 | 18438.9644
Scenario 4: Reference ZEAS Phase In | SCG | Com | WaterHeat | Com - Other | Participant Cost Test | Energy Efficiency | 1605226.3039 | 1556429.2097 | 1114659.0223 | 1105958.1313 | 876036.9589 | 455452.108 | 167314.7808 | 155854.4681 | 135113.4372 | 129322.8906 | 124106.4322 | 119412.9881 | 115221.9834
Scenario 4: Reference ZEAS Phase In | SCG | Com | WaterHeat | Com - Other | Program Administrator Cost Test | Energy Efficiency | 977334.7421 | 911267.4756 | 437188.7922 | 417172.9778 | 356138.9397 | 426708.3807 | 192526.0898 | 181051.8101 | 168403.7786 | 159814.3331 | 152129.6834 | 145269.4181 | 139183.9367
Scenario 4: Reference ZEAS Phase In | SCG | Com | WaterHeat | Com - Other | Rate Impact Measure Test | Energy Efficiency | 4489832.8802 | 4277951.399 | 1308744.2403 | 1250897.1588 | 1029321.5867 | 1286380.4765 | 457711.4948 | 440086.1829 | 420537.0291 | 383109.7249 | 328045.9282 | 264341.4918 | 199503.1822
Scenario 4: Reference ZEAS Phase In | SCG | Com | WaterHeat | Com - Other | Total Resource Cost Test | Energy Efficiency | 1944542.8056 | 1876636.4677 | 1166068.9873 | 1151143.9818 | 921553.7612 | 589278.2934 | 240664.7024 | 225461.2795 | 203792.2856 | 194125.8527 | 185472.6577 | 177733.1811 | 170857.7891
Scenario 4: Reference ZEAS Phase In | SCG | Com | WaterHeat | Com - Refrig. Warehouse | Participant Cost Test | Energy Efficiency | 21591.3086 | 6192.0149 | 6053.1698 | 6126.1231 | 4833.6492 | 4544.0922 | 3573.4442 | 3309.9063 | 3065.9938 | 2840.2217 | 2631.2202 | 2438.5891 | 2259.3935
Scenario 4: Reference ZEAS Phase In | SCG | Com | WaterHeat | Com - Refrig. Warehouse | Program Administrator Cost Test | Energy Efficiency | 27557.7474 | 7836.6483 | 7498.7302 | 7523.9554 | 5825.9695 | 5384.0274 | 4139.569 | 3764.2467 | 3423.2236 | 3113.3336 | 2831.3833 | 2575.2704 | 2342.3834
Scenario 4: Reference ZEAS Phase In | SCG | Com | WaterHeat | Com - Refrig. Warehouse | Rate Impact Measure Test | Energy Efficiency | 66744.3171 | 19668.0968 | 16126.4977 | 19186.3827 | 13195.4126 | 12230.4217 | 8425.7931 | 7741.5053 | 7122.5165 | 6562.3713 | 5515.1445 | 4292.4762 | 3161.4358
Scenario 4: Reference ZEAS Phase In | SCG | Com | WaterHeat | Com - Refrig. Warehouse | Total Resource Cost Test | Energy Efficiency | 32817.9201 | 9376.7021 | 8905.0516 | 9037.2464 | 6989.5104 | 6495.2502 | 4990.4432 | 4563.5242 | 4173.7599 | 3817.8534 | 3492.6776 | 3196.2715 | 2924.8953
Scenario 4: Reference ZEAS Phase In | SCG | Com | WaterHeat | Com - Restaurant | Participant Cost Test | Energy Efficiency | 669617.8549 | 687707.9616 | 154331.5608 | 157257.0359 | 160527.8929 | 163809.9873 | 79497.7603 | 80494.13 | 81627.6295 | 82884.2531 | 84283.5986 | 85802.1405 | 87457.4151
Scenario 4: Reference ZEAS Phase In | SCG | Com | WaterHeat | Com - Restaurant | Program Administrator Cost Test | Energy Efficiency | 602518.7612 | 606540.4456 | 166274.8991 | 166435.3696 | 166807.3622 | 167233.7114 | 120164.3066 | 120468.9161 | 120944.3476 | 121563.8562 | 122351.8022 | 123268.532 | 124335.7951
Scenario 4: Reference ZEAS Phase In | SCG | Com | WaterHeat | Com - Restaurant | Rate Impact Measure Test | Energy Efficiency | 3438421.7962 | 3377105.4283 | 530209.0657 | 528893.1211 | 527210.6725 | 524560.3128 | 357661.418 | 364387.2006 | 371998.5604 | 335727.4818 | 292573.6083 | 243170.07 | 187628.7334
Scenario 4: Reference ZEAS Phase In | SCG | Com | WaterHeat | Com - Restaurant | Total Resource Cost Test | Energy Efficiency | 995988.9307 | 1015317.8942 | 223050.3417 | 224824.217 | 226982.3807 | 229175.1748 | 143145.4299 | 143856.7677 | 144768.1638 | 145849.9065 | 147133.7518 | 148573.5319 | 150197.1241
Scenario 4: Reference ZEAS Phase In | SCG | Com | WaterHeat | Com - Retail | Participant Cost Test | Energy Efficiency | 352890.8138 | 242258.7351 | 193552.8783 | 145799.1613 | 146949.9499 | 113328.2703 | 98651.9064 | 90961.7327 | 77518.7888 | 71877.5294 | 66646.9872 | 61797.2359 | 57300.5329
Scenario 4: Reference ZEAS Phase In | SCG | Com | WaterHeat | Com - Retail | Program Administrator Cost Test | Energy Efficiency | 322817.587 | 199959.947 | 164366.6503 | 141400.1639 | 132599.4895 | 118431.0684 | 106286.2538 | 96626.861 | 86414.8786 | 78663.236 | 71608.5331 | 65188.3376 | 59345.4745
Scenario 4: Reference ZEAS Phase In | SCG | Com | WaterHeat | Com - Retail | Rate Impact Measure Test | Energy Efficiency | 700513.441 | 461837.0696 | 321755.0638 | 279924.8826 | 264099.8693 | 238369.0637 | 216223.1418 | 198638.7557 | 180005.0824 | 166002.186 | 139433.953 | 108440.8898 | 79999.0622
Scenario 4: Reference ZEAS Phase In | SCG | Com | WaterHeat | Com - Retail | Total Resource Cost Test | Energy Efficiency | 453119.103 | 299982.7733 | 239374.8315 | 193925.202 | 186097.4695 | 149818.0325 | 132246.7323 | 120722.2894 | 105320.1157 | 96434.2604 | 88306.2323 | 80870.8933 | 74068.6166
Scenario 4: Reference ZEAS Phase In | SCG | Com | WaterHeat | Com - School | Participant Cost Test | Energy Efficiency | 415374.9279 | 418050.4703 | 258539.3679 | 260819.2623 | 262562.1374 | 265454.2085 | 34368.6411 | 32759.7533 | 30968.0548 | 29508.9921 | 28177.2467 | 26971.167 | 25873.6023
Scenario 4: Reference ZEAS Phase In | SCG | Com | WaterHeat | Com - School | Program Administrator Cost Test | Energy Efficiency | 252184.7795 | 246825.041 | 143304.5457 | 139764.3509 | 136039.2583 | 133003.6558 | 43136.0903 | 40525.1379 | 38107.4711 | 35966.3891 | 34032.5179 | 32300.1213 | 30738.8423
Scenario 4: Reference ZEAS Phase In | SCG | Com | WaterHeat | Com - School | Rate Impact Measure Test | Energy Efficiency | 1197510.7827 | 1152080.1694 | 488129.5828 | 468528.2475 | 446239.3382 | 424107.2623 | 101390.9554 | 97279.018 | 93576.0777 | 85201.8981 | 72654.3156 | 58230.1421 | 43784.3414
Scenario 4: Reference ZEAS Phase In | SCG | Com | WaterHeat | Com - School | Total Resource Cost Test | Energy Efficiency | 484374.6199 | 482726.6879 | 261239.2269 | 259988.5036 | 258318.165 | 257853.4637 | 51814.1915 | 48960.9457 | 46139.8036 | 43722.3307 | 41533.3281 | 39567.1643 | 37789.9609
Scenario 4: Reference ZEAS Phase In | SCG | Com | WaterHeat | Com - Warehouse | Participant Cost Test | Energy Efficiency | 502976.7733 | 305906.2868 | 244022.7107 | 211758.5676 | 186339.3292 | 148036.9197 | 113891.8659 | 101396.9811 | 83096.1201 | 76974.9555 | 71308.7484 | 66063.1812 | 61206.5868
Scenario 4: Reference ZEAS Phase In | SCG | Com | WaterHeat | Com - Warehouse | Program Administrator Cost Test | Energy Efficiency | 468670.6757 | 244731.7361 | 193954.6333 | 173666.9373 | 155674.2289 | 140141.0699 | 116200.065 | 104715.2716 | 92779.2038 | 84377.8428 | 76734.0231 | 69787.3069 | 63474.3994
Scenario 4: Reference ZEAS Phase In | SCG | Com | WaterHeat | Com - Warehouse | Rate Impact Measure Test | Energy Efficiency | 936009.3863 | 502612.5644 | 400506.4025 | 362282.7215 | 328298.8935 | 298309.8442 | 235809.4073 | 214868.5279 | 193033.0518 | 177846.9714 | 149468.4843 | 116327.9012 | 85671.9717
Scenario 4: Reference ZEAS Phase In | SCG | Com | WaterHeat | Com - Warehouse | Total Resource Cost Test | Energy Efficiency | 635213.3109 | 358139.5025 | 284147.3568 | 249788.6416 | 221420.8643 | 186590.7459 | 148490.9888 | 132723.2793 | 113123.2728 | 103473.8335 | 94657.8855 | 86605.4934 | 79249.6325
Scenario 4: Reference ZEAS Phase In | SCG | Com | WholeBlg | Com - College | Participant Cost Test | Energy Efficiency | 93862.8656 | 93833.7827 | 93553.8514 | 93506.5038 | 93496.6768 | 93625.8707 | 93846.3565 | 93865.1214 | 93870.0496 | 93992.0272 | 93792.2374 | 93364.3103 | 93295.0751
Scenario 4: Reference ZEAS Phase In | SCG | Com | WholeBlg | Com - College | Program Administrator Cost Test | Energy Efficiency | 93862.8656 | 93833.7827 | 93553.8514 | 93506.5038 | 93496.6768 | 93625.8707 | 93846.3565 | 93865.1214 | 93870.0496 | 93992.0272 | 93792.2374 | 93364.3103 | 93295.0751
Scenario 4: Reference ZEAS Phase In | SCG | Com | WholeBlg | Com - College | Rate Impact Measure Test | Energy Efficiency | 93862.8656 | 93833.7827 | 93553.8514 | 93506.5038 | 93496.6768 | 93625.8707 | 93846.3565 | 93865.1214 | 93870.0496 | 93992.0272 | 93792.2374 | 93364.3103 | 93295.0751
Scenario 4: Reference ZEAS Phase In | SCG | Com | WholeBlg | Com - College | Total Resource Cost Test | Energy Efficiency | 93862.8656 | 93833.7827 | 93553.8514 | 93506.5038 | 93496.6768 | 93625.8707 | 93846.3565 | 93865.1214 | 93870.0496 | 93992.0272 | 93792.2374 | 93364.3103 | 93295.0751
Scenario 4: Reference ZEAS Phase In | SCG | Com | WholeBlg | Com - Grocery | Participant Cost Test | Energy Efficiency | 35302.398 | 35754.7783 | 36124.1948 | 36587.1695 | 37079.6926 | 37428.7335 | 37787.2507 | 38128.3494 | 38478.3908 | 38722.0701 | 38951.165 | 39072.7324 | 39168.9083
Scenario 4: Reference ZEAS Phase In | SCG | Com | WholeBlg | Com - Grocery | Program Administrator Cost Test | Energy Efficiency | 35302.398 | 35754.7783 | 36124.1948 | 36587.1695 | 37079.6926 | 37428.7335 | 37787.2507 | 38128.3494 | 38478.3908 | 38722.0701 | 38951.165 | 39072.7324 | 39168.9083
Scenario 4: Reference ZEAS Phase In | SCG | Com | WholeBlg | Com - Grocery | Rate Impact Measure Test | Energy Efficiency | 35302.398 | 35754.7783 | 36124.1948 | 36587.1695 | 37079.6926 | 37428.7335 | 37787.2507 | 38128.3494 | 38478.3908 | 38722.0701 | 38951.165 | 39072.7324 | 39168.9083
Scenario 4: Reference ZEAS Phase In | SCG | Com | WholeBlg | Com - Grocery | Total Resource Cost Test | Energy Efficiency | 35302.398 | 35754.7783 | 36124.1948 | 36587.1695 | 37079.6926 | 37428.7335 | 37787.2507 | 38128.3494 | 38478.3908 | 38722.0701 | 38951.165 | 39072.7324 | 39168.9083
Scenario 4: Reference ZEAS Phase In | SCG | Com | WholeBlg | Com - Health | Participant Cost Test | Energy Efficiency | 129607.5112 | 131701.9534 | 133493.9354 | 135617.1457 | 137856.4201 | 139699.9323 | 141620.7849 | 143386.4063 | 145172.0179 | 146578.0358 | 147914.4655 | 148808.9923 | 149036.6603
Scenario 4: Reference ZEAS Phase In | SCG | Com | WholeBlg | Com - Health | Program Administrator Cost Test | Energy Efficiency | 129607.5112 | 131701.9534 | 133493.9354 | 135617.1457 | 137856.4201 | 139699.9323 | 141620.7849 | 143386.4063 | 145172.0179 | 146578.0358 | 147914.4655 | 148808.9923 | 149036.6603
Scenario 4: Reference ZEAS Phase In | SCG | Com | WholeBlg | Com - Health | Rate Impact Measure Test | Energy Efficiency | 129607.5112 | 131701.9534 | 133493.9354 | 135617.1457 | 137856.4201 | 139699.9323 | 141620.7849 | 143386.4063 | 145172.0179 | 146578.0358 | 147914.4655 | 148808.9923 | 149036.6603
Scenario 4: Reference ZEAS Phase In | SCG | Com | WholeBlg | Com - Health | Total Resource Cost Test | Energy Efficiency | 129607.5112 | 131701.9534 | 133493.9354 | 135617.1457 | 137856.4201 | 139699.9323 | 141620.7849 | 143386.4063 | 145172.0179 | 146578.0358 | 147914.4655 | 148808.9923 | 149036.6603
Scenario 4: Reference ZEAS Phase In | SCG | Com | WholeBlg | Com - Lodging | Participant Cost Test | Energy Efficiency | 63438.1692 | 64343.962 | 65098.534 | 66015.1523 | 66989.9557 | 67765.515 | 68566.3763 | 69319.7467 | 70094.1132 | 70743.6497 | 71318.6 | 71699.9791 | 71834.8996
Scenario 4: Reference ZEAS Phase In | SCG | Com | WholeBlg | Com - Lodging | Program Administrator Cost Test | Energy Efficiency | 63438.1692 | 64343.962 | 65098.534 | 66015.1523 | 66989.9557 | 67765.515 | 68566.3763 | 69319.7467 | 70094.1132 | 70743.6497 | 71318.6 | 71699.9791 | 71834.8996
Scenario 4: Reference ZEAS Phase In | SCG | Com | WholeBlg | Com - Lodging | Rate Impact Measure Test | Energy Efficiency | 63438.1692 | 64343.962 | 65098.534 | 66015.1523 | 66989.9557 | 67765.515 | 68566.3763 | 69319.7467 | 70094.1132 | 70743.6497 | 71318.6 | 71699.9791 | 71834.8996
Scenario 4: Reference ZEAS Phase In | SCG | Com | WholeBlg | Com - Lodging | Total Resource Cost Test | Energy Efficiency | 63438.1692 | 64343.962 | 65098.534 | 66015.1523 | 66989.9557 | 67765.515 | 68566.3763 | 69319.7467 | 70094.1132 | 70743.6497 | 71318.6 | 71699.9791 | 71834.8996
Scenario 4: Reference ZEAS Phase In | SCG | Com | WholeBlg | Com - Office (Large) | Participant Cost Test | Energy Efficiency | 203111.3185 | 204126.9051 | 204531.4287 | 205375.9674 | 206359.383 | 207268.6432 | 208502.9035 | 209330.8881 | 210097.7378 | 211704.6808 | 211920.4635 | 211549.0281 | 211285.3666
Scenario 4: Reference ZEAS Phase In | SCG | Com | WholeBlg | Com - Office (Large) | Program Administrator Cost Test | Energy Efficiency | 203111.3185 | 204126.9051 | 204531.4287 | 205375.9674 | 206359.383 | 207268.6432 | 208502.9035 | 209330.8881 | 210097.7378 | 211704.6808 | 211920.4635 | 211549.0281 | 211285.3666
Scenario 4: Reference ZEAS Phase In | SCG | Com | WholeBlg | Com - Office (Large) | Rate Impact Measure Test | Energy Efficiency | 203111.3185 | 204126.9051 | 204531.4287 | 205375.9674 | 206359.383 | 207268.6432 | 208502.9035 | 209330.8881 | 210097.7378 | 211704.6808 | 211920.4635 | 211549.0281 | 211285.3666
Scenario 4: Reference ZEAS Phase In | SCG | Com | WholeBlg | Com - Office (Large) | Total Resource Cost Test | Energy Efficiency | 203111.3185 | 204126.9051 | 204531.4287 | 205375.9674 | 206359.383 | 207268.6432 | 208502.9035 | 209330.8881 | 210097.7378 | 211704.6808 | 211920.4635 | 211549.0281 | 211285.3666
Scenario 4: Reference ZEAS Phase In | SCG | Com | WholeBlg | Com - Office (Small) | Participant Cost Test | Energy Efficiency | 24185.4852 | 24444.1335 | 24648.3909 | 24916.9634 | 25204.1135 | 25382.77 | 25562.1846 | 25731.3173 | 25907.8696 | 26069.2998 | 26165.3811 | 26192.8426 | 26252.1731
Scenario 4: Reference ZEAS Phase In | SCG | Com | WholeBlg | Com - Office (Small) | Program Administrator Cost Test | Energy Efficiency | 24185.4852 | 24444.1335 | 24648.3909 | 24916.9634 | 25204.1135 | 25382.77 | 25562.1846 | 25731.3173 | 25907.8696 | 26069.2998 | 26165.3811 | 26192.8426 | 26252.1731
Scenario 4: Reference ZEAS Phase In | SCG | Com | WholeBlg | Com - Office (Small) | Rate Impact Measure Test | Energy Efficiency | 24185.4852 | 24444.1335 | 24648.3909 | 24916.9634 | 25204.1135 | 25382.77 | 25562.1846 | 25731.3173 | 25907.8696 | 26069.2998 | 26165.3811 | 26192.8426 | 26252.1731
Scenario 4: Reference ZEAS Phase In | SCG | Com | WholeBlg | Com - Office (Small) | Total Resource Cost Test | Energy Efficiency | 24185.4852 | 24444.1335 | 24648.3909 | 24916.9634 | 25204.1135 | 25382.77 | 25562.1846 | 25731.3173 | 25907.8696 | 26069.2998 | 26165.3811 | 26192.8426 | 26252.1731
Scenario 4: Reference ZEAS Phase In | SCG | Com | WholeBlg | Com - Other | Participant Cost Test | Energy Efficiency | 422496.5961 | 428503.7024 | 433625.3649 | 439933.333 | 446621.1227 | 451763.7151 | 457184.2916 | 462295.1791 | 467540.6243 | 471735.366 | 475626.2063 | 478214.2881 | 479145.0248
Scenario 4: Reference ZEAS Phase In | SCG | Com | WholeBlg | Com - Other | Program Administrator Cost Test | Energy Efficiency | 422496.5961 | 428503.7024 | 433625.3649 | 439933.333 | 446621.1227 | 451763.7151 | 457184.2916 | 462295.1791 | 467540.6243 | 471735.366 | 475626.2063 | 478214.2881 | 479145.0248
Scenario 4: Reference ZEAS Phase In | SCG | Com | WholeBlg | Com - Other | Rate Impact Measure Test | Energy Efficiency | 422496.5961 | 428503.7024 | 433625.3649 | 439933.333 | 446621.1227 | 451763.7151 | 457184.2916 | 462295.1791 | 467540.6243 | 471735.366 | 475626.2063 | 478214.2881 | 479145.0248
Scenario 4: Reference ZEAS Phase In | SCG | Com | WholeBlg | Com - Other | Total Resource Cost Test | Energy Efficiency | 422496.5961 | 428503.7024 | 433625.3649 | 439933.333 | 446621.1227 | 451763.7151 | 457184.2916 | 462295.1791 | 467540.6243 | 471735.366 | 475626.2063 | 478214.2881 | 479145.0248
Scenario 4: Reference ZEAS Phase In | SCG | Com | WholeBlg | Com - Refrig. Warehouse | Participant Cost Test | Energy Efficiency | 8192.3271 | 8342.9645 | 8477.7529 | 8635.6241 | 8800.9056 | 8921.0106 | 9041.005 | 9159.4151 | 9281.5657 | 9368.5938 | 9460.1524 | 9525.4623 | 9554.3427
Scenario 4: Reference ZEAS Phase In | SCG | Com | WholeBlg | Com - Refrig. Warehouse | Program Administrator Cost Test | Energy Efficiency | 8192.3271 | 8342.9645 | 8477.7529 | 8635.6241 | 8800.9056 | 8921.0106 | 9041.005 | 9159.4151 | 9281.5657 | 9368.5938 | 9460.1524 | 9525.4623 | 9554.3427
Scenario 4: Reference ZEAS Phase In | SCG | Com | WholeBlg | Com - Refrig. Warehouse | Rate Impact Measure Test | Energy Efficiency | 8192.3271 | 8342.9645 | 8477.7529 | 8635.6241 | 8800.9056 | 8921.0106 | 9041.005 | 9159.4151 | 9281.5657 | 9368.5938 | 9460.1524 | 9525.4623 | 9554.3427
Scenario 4: Reference ZEAS Phase In | SCG | Com | WholeBlg | Com - Refrig. Warehouse | Total Resource Cost Test | Energy Efficiency | 8192.3271 | 8342.9645 | 8477.7529 | 8635.6241 | 8800.9056 | 8921.0106 | 9041.005 | 9159.4151 | 9281.5657 | 9368.5938 | 9460.1524 | 9525.4623 | 9554.3427
Scenario 4: Reference ZEAS Phase In | SCG | Com | WholeBlg | Com - Restaurant | Participant Cost Test | Energy Efficiency | 179686.9989 | 183044.2158 | 186034.5768 | 189532.5818 | 193215.2847 | 195985.0684 | 198760.4168 | 201497.9233 | 204315.5216 | 206449.1176 | 208609.7113 | 210194.746 | 210799.2365
Scenario 4: Reference ZEAS Phase In | SCG | Com | WholeBlg | Com - Restaurant | Program Administrator Cost Test | Energy Efficiency | 179686.9989 | 183044.2158 | 186034.5768 | 189532.5818 | 193215.2847 | 195985.0684 | 198760.4168 | 201497.9233 | 204315.5216 | 206449.1176 | 208609.7113 | 210194.746 | 210799.2365
Scenario 4: Reference ZEAS Phase In | SCG | Com | WholeBlg | Com - Restaurant | Rate Impact Measure Test | Energy Efficiency | 179686.9989 | 183044.2158 | 186034.5768 | 189532.5818 | 193215.2847 | 195985.0684 | 198760.4168 | 201497.9233 | 204315.5216 | 206449.1176 | 208609.7113 | 210194.746 | 210799.2365
Scenario 4: Reference ZEAS Phase In | SCG | Com | WholeBlg | Com - Restaurant | Total Resource Cost Test | Energy Efficiency | 179686.9989 | 183044.2158 | 186034.5768 | 189532.5818 | 193215.2847 | 195985.0684 | 198760.4168 | 201497.9233 | 204315.5216 | 206449.1176 | 208609.7113 | 210194.746 | 210799.2365
Scenario 4: Reference ZEAS Phase In | SCG | Com | WholeBlg | Com - Retail | Participant Cost Test | Energy Efficiency | 48687.4356 | 49396.5958 | 49998.0749 | 50733.5027 | 51514.3482 | 52078.1713 | 52648.6896 | 53204.2101 | 53777.0991 | 54219.4549 | 54622.2114 | 54876.0832 | 422197.8962
Scenario 4: Reference ZEAS Phase In | SCG | Com | WholeBlg | Com - Retail | Program Administrator Cost Test | Energy Efficiency | 48687.4356 | 49396.5958 | 49998.0749 | 50733.5027 | 51514.3482 | 52078.1713 | 52648.6896 | 53204.2101 | 53777.0991 | 54219.4549 | 54622.2114 | 54876.0832 | 103064.2743
Scenario 4: Reference ZEAS Phase In | SCG | Com | WholeBlg | Com - Retail | Rate Impact Measure Test | Energy Efficiency | 48687.4356 | 49396.5958 | 49998.0749 | 50733.5027 | 51514.3482 | 52078.1713 | 52648.6896 | 53204.2101 | 53777.0991 | 54219.4549 | 54622.2114 | 54876.0832 | 319600.6235
Scenario 4: Reference ZEAS Phase In | SCG | Com | WholeBlg | Com - Retail | Total Resource Cost Test | Energy Efficiency | 48687.4356 | 49396.5958 | 49998.0749 | 50733.5027 | 51514.3482 | 52078.1713 | 52648.6896 | 53204.2101 | 53777.0991 | 54219.4549 | 54622.2114 | 54876.0832 | 414361.3736
Scenario 4: Reference ZEAS Phase In | SCG | Com | WholeBlg | Com - School | Participant Cost Test | Energy Efficiency | 78078.9787 | 78385.3512 | 78501.5019 | 78812.3893 | 79156.6005 | 79387.8563 | 79610.869 | 79739.4543 | 79867.9741 | 79988.669 | 79902.9753 | 79601.9311 | 79723.7495
Scenario 4: Reference ZEAS Phase In | SCG | Com | WholeBlg | Com - School | Program Administrator Cost Test | Energy Efficiency | 78078.9787 | 78385.3512 | 78501.5019 | 78812.3893 | 79156.6005 | 79387.8563 | 79610.869 | 79739.4543 | 79867.9741 | 79988.669 | 79902.9753 | 79601.9311 | 79723.7495
Scenario 4: Reference ZEAS Phase In | SCG | Com | WholeBlg | Com - School | Rate Impact Measure Test | Energy Efficiency | 78078.9787 | 78385.3512 | 78501.5019 | 78812.3893 | 79156.6005 | 79387.8563 | 79610.869 | 79739.4543 | 79867.9741 | 79988.669 | 79902.9753 | 79601.9311 | 79723.7495
Scenario 4: Reference ZEAS Phase In | SCG | Com | WholeBlg | Com - School | Total Resource Cost Test | Energy Efficiency | 78078.9787 | 78385.3512 | 78501.5019 | 78812.3893 | 79156.6005 | 79387.8563 | 79610.869 | 79739.4543 | 79867.9741 | 79988.669 | 79902.9753 | 79601.9311 | 79723.7495
Scenario 4: Reference ZEAS Phase In | SCG | Com | WholeBlg | Com - Warehouse | Participant Cost Test | Energy Efficiency | 159878.3947 | 162238.5853 | 164267.0239 | 166758.6706 | 169414.9194 | 171243.9397 | 173088.7392 | 174909.5396 | 176805.3401 | 178128.1681 | 179457.9406 | 180297.6896 | 180837.9328
Scenario 4: Reference ZEAS Phase In | SCG | Com | WholeBlg | Com - Warehouse | Program Administrator Cost Test | Energy Efficiency | 159878.3947 | 162238.5853 | 164267.0239 | 166758.6706 | 169414.9194 | 171243.9397 | 173088.7392 | 174909.5396 | 176805.3401 | 178128.1681 | 179457.9406 | 180297.6896 | 180837.9328
Scenario 4: Reference ZEAS Phase In | SCG | Com | WholeBlg | Com - Warehouse | Rate Impact Measure Test | Energy Efficiency | 159878.3947 | 162238.5853 | 164267.0239 | 166758.6706 | 169414.9194 | 171243.9397 | 173088.7392 | 174909.5396 | 176805.3401 | 178128.1681 | 179457.9406 | 180297.6896 | 180837.9328
Scenario 4: Reference ZEAS Phase In | SCG | Com | WholeBlg | Com - Warehouse | Total Resource Cost Test | Energy Efficiency | 159878.3947 | 162238.5853 | 164267.0239 | 166758.6706 | 169414.9194 | 171243.9397 | 173088.7392 | 174909.5396 | 176805.3401 | 178128.1681 | 179457.9406 | 180297.6896 | 180837.9328
Scenario 4: Reference ZEAS Phase In | SCG | Ind | WholeBlg | Ind - All Other Industrial | Participant Cost Test | Energy Efficiency | 36086.3117 | 36318.3997 | 36494.852 | 36650.3814 | 36794.0739 | 36900.1135 | 36991.9925 | 37089.2046 | 37192.5721 | 37313.546 | 37447.3658 | 37592.9681 | 37747.0845
Scenario 4: Reference ZEAS Phase In | SCG | Ind | WholeBlg | Ind - All Other Industrial | Program Administrator Cost Test | Energy Efficiency | 36086.3117 | 36318.3997 | 36494.852 | 36650.3814 | 36794.0739 | 36900.1135 | 36991.9925 | 37089.2046 | 37192.5721 | 37313.546 | 37447.3658 | 37592.9681 | 37747.0845
Scenario 4: Reference ZEAS Phase In | SCG | Ind | WholeBlg | Ind - All Other Industrial | Rate Impact Measure Test | Energy Efficiency | 36086.3117 | 36318.3997 | 36494.852 | 36650.3814 | 36794.0739 | 36900.1135 | 36991.9925 | 37089.2046 | 37192.5721 | 37313.546 | 37447.3658 | 37592.9681 | 37747.0845
Scenario 4: Reference ZEAS Phase In | SCG | Ind | WholeBlg | Ind - All Other Industrial | Total Resource Cost Test | Energy Efficiency | 36086.3117 | 36318.3997 | 36494.852 | 36650.3814 | 36794.0739 | 36900.1135 | 36991.9925 | 37089.2046 | 37192.5721 | 37313.546 | 37447.3658 | 37592.9681 | 37747.0845
Scenario 4: Reference ZEAS Phase In | SCG | Ind | WholeBlg | Ind - Chemicals | Participant Cost Test | Energy Efficiency | 436298.9208 | 439455.4459 | 442378.8272 | 445047.1581 | 447530.2176 | 449592.4526 | 451284.3276 | 452699.2917 | 454163.5231 | 455631.8681 | 457000.9648 | 458223.6349 | 459382.9344
Scenario 4: Reference ZEAS Phase In | SCG | Ind | WholeBlg | Ind - Chemicals | Program Administrator Cost Test | Energy Efficiency | 436298.9208 | 439455.4459 | 442378.8272 | 445047.1581 | 447530.2176 | 449592.4526 | 451284.3276 | 452699.2917 | 454163.5231 | 455631.8681 | 457000.9648 | 458223.6349 | 459382.9344
Scenario 4: Reference ZEAS Phase In | SCG | Ind | WholeBlg | Ind - Chemicals | Rate Impact Measure Test | Energy Efficiency | 436298.9208 | 439455.4459 | 442378.8272 | 445047.1581 | 447530.2176 | 449592.4526 | 451284.3276 | 452699.2917 | 454163.5231 | 455631.8681 | 457000.9648 | 458223.6349 | 459382.9344
Scenario 4: Reference ZEAS Phase In | SCG | Ind | WholeBlg | Ind - Chemicals | Total Resource Cost Test | Energy Efficiency | 436298.9208 | 439455.4459 | 442378.8272 | 445047.1581 | 447530.2176 | 449592.4526 | 451284.3276 | 452699.2917 | 454163.5231 | 455631.8681 | 457000.9648 | 458223.6349 | 459382.9344
Scenario 4: Reference ZEAS Phase In | SCG | Ind | WholeBlg | Ind - Electronics | Participant Cost Test | Energy Efficiency | 20842.7553 | 20998.0664 | 21151.5248 | 21297.8037 | 21439.3273 | 21574.4746 | 21709.3666 | 21845.6318 | 21980.7802 | 22116.4374 | 22248.6641 | 22377.2356 | 22504.546
Scenario 4: Reference ZEAS Phase In | SCG | Ind | WholeBlg | Ind - Electronics | Program Administrator Cost Test | Energy Efficiency | 20842.7553 | 20998.0664 | 21151.5248 | 21297.8037 | 21439.3273 | 21574.4746 | 21709.3666 | 21845.6318 | 21980.7802 | 22116.4374 | 22248.6641 | 22377.2356 | 22504.546
Scenario 4: Reference ZEAS Phase In | SCG | Ind | WholeBlg | Ind - Electronics | Rate Impact Measure Test | Energy Efficiency | 20842.7553 | 20998.0664 | 21151.5248 | 21297.8037 | 21439.3273 | 21574.4746 | 21709.3666 | 21845.6318 | 21980.7802 | 22116.4374 | 22248.6641 | 22377.2356 | 22504.546
Scenario 4: Reference ZEAS Phase In | SCG | Ind | WholeBlg | Ind - Electronics | Total Resource Cost Test | Energy Efficiency | 20842.7553 | 20998.0664 | 21151.5248 | 21297.8037 | 21439.3273 | 21574.4746 | 21709.3666 | 21845.6318 | 21980.7802 | 22116.4374 | 22248.6641 | 22377.2356 | 22504.546
Scenario 4: Reference ZEAS Phase In | SCG | Ind | WholeBlg | Ind - Fabricated Metals | Participant Cost Test | Energy Efficiency | 125103.9231 | 126654.9687 | 128257.6535 | 129386.5889 | 130284.5594 | 130921.1714 | 131387.088 | 131807.2562 | 132206.0495 | 132614.0996 | 132969.074 | 133242.9887 | 133452.1316
Scenario 4: Reference ZEAS Phase In | SCG | Ind | WholeBlg | Ind - Fabricated Metals | Program Administrator Cost Test | Energy Efficiency | 125103.9231 | 126654.9687 | 128257.6535 | 129386.5889 | 130284.5594 | 130921.1714 | 131387.088 | 131807.2562 | 132206.0495 | 132614.0996 | 132969.074 | 133242.9887 | 133452.1316
Scenario 4: Reference ZEAS Phase In | SCG | Ind | WholeBlg | Ind - Fabricated Metals | Rate Impact Measure Test | Energy Efficiency | 125103.9231 | 126654.9687 | 128257.6535 | 129386.5889 | 130284.5594 | 130921.1714 | 131387.088 | 131807.2562 | 132206.0495 | 132614.0996 | 132969.074 | 133242.9887 | 133452.1316
Scenario 4: Reference ZEAS Phase In | SCG | Ind | WholeBlg | Ind - Fabricated Metals | Total Resource Cost Test | Energy Efficiency | 125103.9231 | 126654.9687 | 128257.6535 | 129386.5889 | 130284.5594 | 130921.1714 | 131387.088 | 131807.2562 | 132206.0495 | 132614.0996 | 132969.074 | 133242.9887 | 133452.1316
Scenario 4: Reference ZEAS Phase In | SCG | Ind | WholeBlg | Ind - Food | Participant Cost Test | Energy Efficiency | 599771.4088 | 599421.5827 | 598960.955 | 598438.5058 | 597794.6282 | 597033.0524 | 596264.7557 | 595418.6152 | 594583.3552 | 593799.0802 | 592934.8817 | 591959.3242 | 590987.5682
Scenario 4: Reference ZEAS Phase In | SCG | Ind | WholeBlg | Ind - Food | Program Administrator Cost Test | Energy Efficiency | 599771.4088 | 599421.5827 | 598960.955 | 598438.5058 | 597794.6282 | 597033.0524 | 596264.7557 | 595418.6152 | 594583.3552 | 593799.0802 | 592934.8817 | 591959.3242 | 590987.5682
Scenario 4: Reference ZEAS Phase In | SCG | Ind | WholeBlg | Ind - Food | Rate Impact Measure Test | Energy Efficiency | 599771.4088 | 599421.5827 | 598960.955 | 598438.5058 | 597794.6282 | 597033.0524 | 596264.7557 | 595418.6152 | 594583.3552 | 593799.0802 | 592934.8817 | 591959.3242 | 590987.5682
Scenario 4: Reference ZEAS Phase In | SCG | Ind | WholeBlg | Ind - Food | Total Resource Cost Test | Energy Efficiency | 599771.4088 | 599421.5827 | 598960.955 | 598438.5058 | 597794.6282 | 597033.0524 | 596264.7557 | 595418.6152 | 594583.3552 | 593799.0802 | 592934.8817 | 591959.3242 | 590987.5682
Scenario 4: Reference ZEAS Phase In | SCG | Ind | WholeBlg | Ind - Industrial Machinery | Participant Cost Test | Energy Efficiency | 13008.8315 | 13237.6295 | 13483.3823 | 13648.7756 | 13763.5393 | 13846.2523 | 13925.9004 | 14003.8562 | 14082.6208 | 14164.4129 | 14236.8748 | 14297.6891 | 14348.7012
Scenario 4: Reference ZEAS Phase In | SCG | Ind | WholeBlg | Ind - Industrial Machinery | Program Administrator Cost Test | Energy Efficiency | 13008.8315 | 13237.6295 | 13483.3823 | 13648.7756 | 13763.5393 | 13846.2523 | 13925.9004 | 14003.8562 | 14082.6208 | 14164.4129 | 14236.8748 | 14297.6891 | 14348.7012
Scenario 4: Reference ZEAS Phase In | SCG | Ind | WholeBlg | Ind - Industrial Machinery | Rate Impact Measure Test | Energy Efficiency | 13008.8315 | 13237.6295 | 13483.3823 | 13648.7756 | 13763.5393 | 13846.2523 | 13925.9004 | 14003.8562 | 14082.6208 | 14164.4129 | 14236.8748 | 14297.6891 | 14348.7012
Scenario 4: Reference ZEAS Phase In | SCG | Ind | WholeBlg | Ind - Industrial Machinery | Total Resource Cost Test | Energy Efficiency | 13008.8315 | 13237.6295 | 13483.3823 | 13648.7756 | 13763.5393 | 13846.2523 | 13925.9004 | 14003.8562 | 14082.6208 | 14164.4129 | 14236.8748 | 14297.6891 | 14348.7012
Scenario 4: Reference ZEAS Phase In | SCG | Ind | WholeBlg | Ind - Lumber & Furniture | Participant Cost Test | Energy Efficiency | 5851.8227 | 5894.795 | 5935.5731 | 5973.7053 | 6011.7057 | 6032.7956 | 6038.6583 | 6046.5107 | 6055.7194 | 6067.4245 | 6080.7541 | 6092.9246 | 6103.5587
Scenario 4: Reference ZEAS Phase In | SCG | Ind | WholeBlg | Ind - Lumber & Furniture | Program Administrator Cost Test | Energy Efficiency | 5851.8227 | 5894.795 | 5935.5731 | 5973.7053 | 6011.7057 | 6032.7956 | 6038.6583 | 6046.5107 | 6055.7194 | 6067.4245 | 6080.7541 | 6092.9246 | 6103.5587
Scenario 4: Reference ZEAS Phase In | SCG | Ind | WholeBlg | Ind - Lumber & Furniture | Rate Impact Measure Test | Energy Efficiency | 5851.8227 | 5894.795 | 5935.5731 | 5973.7053 | 6011.7057 | 6032.7956 | 6038.6583 | 6046.5107 | 6055.7194 | 6067.4245 | 6080.7541 | 6092.9246 | 6103.5587
Scenario 4: Reference ZEAS Phase In | SCG | Ind | WholeBlg | Ind - Lumber & Furniture | Total Resource Cost Test | Energy Efficiency | 5851.8227 | 5894.795 | 5935.5731 | 5973.7053 | 6011.7057 | 6032.7956 | 6038.6583 | 6046.5107 | 6055.7194 | 6067.4245 | 6080.7541 | 6092.9246 | 6103.5587
Scenario 4: Reference ZEAS Phase In | SCG | Ind | WholeBlg | Ind - Paper | Participant Cost Test | Energy Efficiency | 91428.2002 | 91558.4395 | 91710.7194 | 92015.4972 | 92351.5538 | 92612.2013 | 92912.7032 | 93302.6604 | 93788.453 | 94367.2388 | 94986.648 | 95608.9627 | 96238.646
Scenario 4: Reference ZEAS Phase In | SCG | Ind | WholeBlg | Ind - Paper | Program Administrator Cost Test | Energy Efficiency | 91428.2002 | 91558.4395 | 91710.7194 | 92015.4972 | 92351.5538 | 92612.2013 | 92912.7032 | 93302.6604 | 93788.453 | 94367.2388 | 94986.648 | 95608.9627 | 96238.646
Scenario 4: Reference ZEAS Phase In | SCG | Ind | WholeBlg | Ind - Paper | Rate Impact Measure Test | Energy Efficiency | 91428.2002 | 91558.4395 | 91710.7194 | 92015.4972 | 92351.5538 | 92612.2013 | 92912.7032 | 93302.6604 | 93788.453 | 94367.2388 | 94986.648 | 95608.9627 | 96238.646
Scenario 4: Reference ZEAS Phase In | SCG | Ind | WholeBlg | Ind - Paper | Total Resource Cost Test | Energy Efficiency | 91428.2002 | 91558.4395 | 91710.7194 | 92015.4972 | 92351.5538 | 92612.2013 | 92912.7032 | 93302.6604 | 93788.453 | 94367.2388 | 94986.648 | 95608.9627 | 96238.646
Scenario 4: Reference ZEAS Phase In | SCG | Ind | WholeBlg | Ind - Petroleum | Participant Cost Test | Energy Efficiency | 1779556.0554 | 1784398.3434 | 1789196.7078 | 1793764.1956 | 1797220.1906 | 1798616.9487 | 1799111.771 | 1798903.2873 | 1799223.8402 | 1799626.8503 | 1799246.5253 | 1798067.5172 | 1796814.5575
Scenario 4: Reference ZEAS Phase In | SCG | Ind | WholeBlg | Ind - Petroleum | Program Administrator Cost Test | Energy Efficiency | 1779556.0554 | 1784398.3434 | 1789196.7078 | 1793764.1956 | 1797220.1906 | 1798616.9487 | 1799111.771 | 1798903.2873 | 1799223.8402 | 1799626.8503 | 1799246.5253 | 1798067.5172 | 1796814.5575
Scenario 4: Reference ZEAS Phase In | SCG | Ind | WholeBlg | Ind - Petroleum | Rate Impact Measure Test | Energy Efficiency | 1779556.0554 | 1784398.3434 | 1789196.7078 | 1793764.1956 | 1797220.1906 | 1798616.9487 | 1799111.771 | 1798903.2873 | 1799223.8402 | 1799626.8503 | 1799246.5253 | 1798067.5172 | 1796814.5575
Scenario 4: Reference ZEAS Phase In | SCG | Ind | WholeBlg | Ind - Petroleum | Total Resource Cost Test | Energy Efficiency | 1779556.0554 | 1784398.3434 | 1789196.7078 | 1793764.1956 | 1797220.1906 | 1798616.9487 | 1799111.771 | 1798903.2873 | 1799223.8402 | 1799626.8503 | 1799246.5253 | 1798067.5172 | 1796814.5575
Scenario 4: Reference ZEAS Phase In | SCG | Ind | WholeBlg | Ind - Plastics | Participant Cost Test | Energy Efficiency | 20456.0433 | 21450.4136 | 22410.0952 | 23311.172 | 24193.6708 | 24972.4938 | 25598.2038 | 26085.8178 | 26609.1847 | 27148.2581 | 27683.0056 | 28188.0861 | 28669.438
Scenario 4: Reference ZEAS Phase In | SCG | Ind | WholeBlg | Ind - Plastics | Program Administrator Cost Test | Energy Efficiency | 20456.0433 | 21450.4136 | 22410.0952 | 23311.172 | 24193.6708 | 24972.4938 | 25598.2038 | 26085.8178 | 26609.1847 | 27148.2581 | 27683.0056 | 28188.0861 | 28669.438
Scenario 4: Reference ZEAS Phase In | SCG | Ind | WholeBlg | Ind - Plastics | Rate Impact Measure Test | Energy Efficiency | 20456.0433 | 21450.4136 | 22410.0952 | 23311.172 | 24193.6708 | 24972.4938 | 25598.2038 | 26085.8178 | 26609.1847 | 27148.2581 | 27683.0056 | 28188.0861 | 28669.438
Scenario 4: Reference ZEAS Phase In | SCG | Ind | WholeBlg | Ind - Plastics | Total Resource Cost Test | Energy Efficiency | 20456.0433 | 21450.4136 | 22410.0952 | 23311.172 | 24193.6708 | 24972.4938 | 25598.2038 | 26085.8178 | 26609.1847 | 27148.2581 | 27683.0056 | 28188.0861 | 28669.438
Scenario 4: Reference ZEAS Phase In | SCG | Ind | WholeBlg | Ind - Primary Metals | Participant Cost Test | Energy Efficiency | 133865.8685 | 134510.9791 | 135216.6863 | 135832.9086 | 136355.027 | 136806.5004 | 137262.6816 | 137709.8419 | 138145.4705 | 138574.6696 | 138958.5823 | 139301.5309 | 139630.2804
Scenario 4: Reference ZEAS Phase In | SCG | Ind | WholeBlg | Ind - Primary Metals | Program Administrator Cost Test | Energy Efficiency | 133865.8685 | 134510.9791 | 135216.6863 | 135832.9086 | 136355.027 | 136806.5004 | 137262.6816 | 137709.8419 | 138145.4705 | 138574.6696 | 138958.5823 | 139301.5309 | 139630.2804
Scenario 4: Reference ZEAS Phase In | SCG | Ind | WholeBlg | Ind - Primary Metals | Rate Impact Measure Test | Energy Efficiency | 133865.8685 | 134510.9791 | 135216.6863 | 135832.9086 | 136355.027 | 136806.5004 | 137262.6816 | 137709.8419 | 138145.4705 | 138574.6696 | 138958.5823 | 139301.5309 | 139630.2804
Scenario 4: Reference ZEAS Phase In | SCG | Ind | WholeBlg | Ind - Primary Metals | Total Resource Cost Test | Energy Efficiency | 133865.8685 | 134510.9791 | 135216.6863 | 135832.9086 | 136355.027 | 136806.5004 | 137262.6816 | 137709.8419 | 138145.4705 | 138574.6696 | 138958.5823 | 139301.5309 | 139630.2804
Scenario 4: Reference ZEAS Phase In | SCG | Ind | WholeBlg | Ind - Printing & Publishing | Participant Cost Test | Energy Efficiency | 7409.3833 | 7439.569 | 7468.8319 | 7496.692 | 7513.3973 | 7511.1552 | 7507.9189 | 7509.3469 | 7520.7738 | 7538.8064 | 7555.2034 | 7566.5871 | 7574.8938
Scenario 4: Reference ZEAS Phase In | SCG | Ind | WholeBlg | Ind - Printing & Publishing | Program Administrator Cost Test | Energy Efficiency | 7409.3833 | 7439.569 | 7468.8319 | 7496.692 | 7513.3973 | 7511.1552 | 7507.9189 | 7509.3469 | 7520.7738 | 7538.8064 | 7555.2034 | 7566.5871 | 7574.8938
Scenario 4: Reference ZEAS Phase In | SCG | Ind | WholeBlg | Ind - Printing & Publishing | Rate Impact Measure Test | Energy Efficiency | 7409.3833 | 7439.569 | 7468.8319 | 7496.692 | 7513.3973 | 7511.1552 | 7507.9189 | 7509.3469 | 7520.7738 | 7538.8064 | 7555.2034 | 7566.5871 | 7574.8938
Scenario 4: Reference ZEAS Phase In | SCG | Ind | WholeBlg | Ind - Printing & Publishing | Total Resource Cost Test | Energy Efficiency | 7409.3833 | 7439.569 | 7468.8319 | 7496.692 | 7513.3973 | 7511.1552 | 7507.9189 | 7509.3469 | 7520.7738 | 7538.8064 | 7555.2034 | 7566.5871 | 7574.8938
Scenario 4: Reference ZEAS Phase In | SCG | Ind | WholeBlg | Ind - Stone-Glass-Clay | Participant Cost Test | Energy Efficiency | 141551.6174 | 142630.9867 | 143512.6032 | 144253.598 | 144914.3263 | 145436.3223 | 145837.539 | 146213.2475 | 146568.7028 | 146932.2583 | 147288.6303 | 147635.4628 | 147969.9179
Scenario 4: Reference ZEAS Phase In | SCG | Ind | WholeBlg | Ind - Stone-Glass-Clay | Program Administrator Cost Test | Energy Efficiency | 141551.6174 | 142630.9867 | 143512.6032 | 144253.598 | 144914.3263 | 145436.3223 | 145837.539 | 146213.2475 | 146568.7028 | 146932.2583 | 147288.6303 | 147635.4628 | 147969.9179
Scenario 4: Reference ZEAS Phase In | SCG | Ind | WholeBlg | Ind - Stone-Glass-Clay | Rate Impact Measure Test | Energy Efficiency | 141551.6174 | 142630.9867 | 143512.6032 | 144253.598 | 144914.3263 | 145436.3223 | 145837.539 | 146213.2475 | 146568.7028 | 146932.2583 | 147288.6303 | 147635.4628 | 147969.9179
Scenario 4: Reference ZEAS Phase In | SCG | Ind | WholeBlg | Ind - Stone-Glass-Clay | Total Resource Cost Test | Energy Efficiency | 141551.6174 | 142630.9867 | 143512.6032 | 144253.598 | 144914.3263 | 145436.3223 | 145837.539 | 146213.2475 | 146568.7028 | 146932.2583 | 147288.6303 | 147635.4628 | 147969.9179
Scenario 4: Reference ZEAS Phase In | SCG | Ind | WholeBlg | Ind - Textiles | Participant Cost Test | Energy Efficiency | 67634.8538 | 67726.8213 | 67816.0831 | 67860.7753 | 67874.6869 | 67860.1019 | 67837.7932 | 67807.4204 | 67772.5495 | 67739.3771 | 67695.123 | 67642.1779 | 67590.1895
Scenario 4: Reference ZEAS Phase In | SCG | Ind | WholeBlg | Ind - Textiles | Program Administrator Cost Test | Energy Efficiency | 67634.8538 | 67726.8213 | 67816.0831 | 67860.7753 | 67874.6869 | 67860.1019 | 67837.7932 | 67807.4204 | 67772.5495 | 67739.3771 | 67695.123 | 67642.1779 | 67590.1895
Scenario 4: Reference ZEAS Phase In | SCG | Ind | WholeBlg | Ind - Textiles | Rate Impact Measure Test | Energy Efficiency | 67634.8538 | 67726.8213 | 67816.0831 | 67860.7753 | 67874.6869 | 67860.1019 | 67837.7932 | 67807.4204 | 67772.5495 | 67739.3771 | 67695.123 | 67642.1779 | 67590.1895
Scenario 4: Reference ZEAS Phase In | SCG | Ind | WholeBlg | Ind - Textiles | Total Resource Cost Test | Energy Efficiency | 67634.8538 | 67726.8213 | 67816.0831 | 67860.7753 | 67874.6869 | 67860.1019 | 67837.7932 | 67807.4204 | 67772.5495 | 67739.3771 | 67695.123 | 67642.1779 | 67590.1895
Scenario 4: Reference ZEAS Phase In | SCG | Ind | WholeBlg | Ind - Transportation Equipment | Participant Cost Test | Energy Efficiency | 50329.2277 | 50302.6938 | 50283.8813 | 50255.573 | 50221.9704 | 50182.7172 | 50146.0906 | 50107.1613 | 50065.6097 | 50023.272 | 49973.4177 | 49917.9689 | 49864.766
Scenario 4: Reference ZEAS Phase In | SCG | Ind | WholeBlg | Ind - Transportation Equipment | Program Administrator Cost Test | Energy Efficiency | 50329.2277 | 50302.6938 | 50283.8813 | 50255.573 | 50221.9704 | 50182.7172 | 50146.0906 | 50107.1613 | 50065.6097 | 50023.272 | 49973.4177 | 49917.9689 | 49864.766
Scenario 4: Reference ZEAS Phase In | SCG | Ind | WholeBlg | Ind - Transportation Equipment | Rate Impact Measure Test | Energy Efficiency | 50329.2277 | 50302.6938 | 50283.8813 | 50255.573 | 50221.9704 | 50182.7172 | 50146.0906 | 50107.1613 | 50065.6097 | 50023.272 | 49973.4177 | 49917.9689 | 49864.766
Scenario 4: Reference ZEAS Phase In | SCG | Ind | WholeBlg | Ind - Transportation Equipment | Total Resource Cost Test | Energy Efficiency | 50329.2277 | 50302.6938 | 50283.8813 | 50255.573 | 50221.9704 | 50182.7172 | 50146.0906 | 50107.1613 | 50065.6097 | 50023.272 | 49973.4177 | 49917.9689 | 49864.766
Scenario 4: Reference ZEAS Phase In | SCG | Res | AppPlug | Res - Multi Family | Participant Cost Test | Energy Efficiency | 0 | 0 | 0 | 0 | 0 | 0 | 0 | 0 | 0 | 0 | 0 | 0 | 0
Scenario 4: Reference ZEAS Phase In | SCG | Res | AppPlug | Res - Multi Family | Program Administrator Cost Test | Energy Efficiency | 0 | 0 | 0 | 0 | 0 | 0 | 0 | 0 | 0 | 0 | 0 | 0 | 0
Scenario 4: Reference ZEAS Phase In | SCG | Res | AppPlug | Res - Multi Family | Rate Impact Measure Test | Energy Efficiency | 0 | 0 | 0 | 0 | 0 | 0 | 0 | 0 | 0 | 0 | 0 | 0 | 0
Scenario 4: Reference ZEAS Phase In | SCG | Res | AppPlug | Res - Multi Family | Total Resource Cost Test | Energy Efficiency | 0 | 0 | 0 | 0 | 0 | 0 | 0 | 0 | 0 | 0 | 0 | 0 | 0
Scenario 4: Reference ZEAS Phase In | SCG | Res | AppPlug | Res - Single Family | Participant Cost Test | Energy Efficiency | 0 | 0 | 0 | 0 | 0 | 0 | 0 | 0 | 0 | 0 | 0 | 0 | 0
Scenario 4: Reference ZEAS Phase In | SCG | Res | AppPlug | Res - Single Family | Program Administrator Cost Test | Energy Efficiency | 0 | 0 | 0 | 0 | 0 | 0 | 0 | 0 | 0 | 0 | 0 | 0 | 0
Scenario 4: Reference ZEAS Phase In | SCG | Res | AppPlug | Res - Single Family | Rate Impact Measure Test | Energy Efficiency | 0 | 0 | 0 | 0 | 0 | 0 | 0 | 0 | 0 | 0 | 0 | 0 | 0
Scenario 4: Reference ZEAS Phase In | SCG | Res | AppPlug | Res - Single Family | Total Resource Cost Test | Energy Efficiency | 0 | 0 | 0 | 0 | 0 | 0 | 0 | 0 | 0 | 0 | 0 | 0 | 0
Scenario 4: Reference ZEAS Phase In | SCG | Res | BROs | Income Qualified - Multi Family IQ | Participant Cost Test | Energy Efficiency | 106399.6848 | 106844.656 | 107477.1184 | 108284.1016 | 109241.8211 | 110330.6449 | 111463.7057 | 112973.7546 | 114643.1392 | 116622.3059 | 118697.4967 | 120899.8134 | 123285.9062
Scenario 4: Reference ZEAS Phase In | SCG | Res | BROs | Income Qualified - Multi Family IQ | Program Administrator Cost Test | Energy Efficiency | 106399.6848 | 106844.656 | 107477.1184 | 108284.1016 | 109241.8211 | 110330.6449 | 111463.7057 | 112973.7546 | 114643.1392 | 116622.3059 | 118697.4967 | 120899.8134 | 123285.9062
Scenario 4: Reference ZEAS Phase In | SCG | Res | BROs | Income Qualified - Multi Family IQ | Rate Impact Measure Test | Energy Efficiency | 106399.6848 | 106844.656 | 107477.1184 | 108284.1016 | 109241.8211 | 110330.6449 | 111463.7057 | 112973.7546 | 114643.1392 | 116622.3059 | 118697.4967 | 120899.8134 | 123285.9062
Scenario 4: Reference ZEAS Phase In | SCG | Res | BROs | Income Qualified - Multi Family IQ | Total Resource Cost Test | Energy Efficiency | 106399.6848 | 106844.656 | 107477.1184 | 108284.1016 | 109241.8211 | 110330.6449 | 111463.7057 | 112973.7546 | 114643.1392 | 116622.3059 | 118697.4967 | 120899.8134 | 123285.9062
Scenario 4: Reference ZEAS Phase In | SCG | Res | BROs | Income Qualified - Single Family IQ | Participant Cost Test | Energy Efficiency | 328406.1325 | 329423.2779 | 330953.4274 | 332958.2036 | 335408.4806 | 338297.5152 | 341509.8403 | 345715.8732 | 350395.0881 | 355579.5426 | 361028.216 | 366832.1287 | 373164.3709
Scenario 4: Reference ZEAS Phase In | SCG | Res | BROs | Income Qualified - Single Family IQ | Program Administrator Cost Test | Energy Efficiency | 328406.1325 | 329423.2779 | 330953.4274 | 332958.2036 | 335408.4806 | 338297.5152 | 341509.8403 | 345715.8732 | 350395.0881 | 355579.5426 | 361028.216 | 366832.1287 | 373164.3709
Scenario 4: Reference ZEAS Phase In | SCG | Res | BROs | Income Qualified - Single Family IQ | Rate Impact Measure Test | Energy Efficiency | 328406.1325 | 329423.2779 | 330953.4274 | 332958.2036 | 335408.4806 | 338297.5152 | 341509.8403 | 345715.8732 | 350395.0881 | 355579.5426 | 361028.216 | 366832.1287 | 373164.3709
Scenario 4: Reference ZEAS Phase In | SCG | Res | BROs | Income Qualified - Single Family IQ | Total Resource Cost Test | Energy Efficiency | 328406.1325 | 329423.2779 | 330953.4274 | 332958.2036 | 335408.4806 | 338297.5152 | 341509.8403 | 345715.8732 | 350395.0881 | 355579.5426 | 361028.216 | 366832.1287 | 373164.3709
Scenario 4: Reference ZEAS Phase In | SCG | Res | BROs | Res - Multi Family | Participant Cost Test | Energy Efficiency | 1125365.2534 | 1128924.1903 | 1134254.5624 | 1141224.4992 | 1149725.0613 | 1159722.0643 | 1170788.4709 | 1185294.954 | 1201426.6943 | 1219382.243 | 1238249.6223 | 1258341.7475 | 1280252.1074
Scenario 4: Reference ZEAS Phase In | SCG | Res | BROs | Res - Multi Family | Program Administrator Cost Test | Energy Efficiency | 1125365.2534 | 1128924.1903 | 1134254.5624 | 1141224.4992 | 1149725.0613 | 1159722.0643 | 1170788.4709 | 1185294.954 | 1201426.6943 | 1219382.243 | 1238249.6223 | 1258341.7475 | 1280252.1074
Scenario 4: Reference ZEAS Phase In | SCG | Res | BROs | Res - Multi Family | Rate Impact Measure Test | Energy Efficiency | 1125365.2534 | 1128924.1903 | 1134254.5624 | 1141224.4992 | 1149725.0613 | 1159722.0643 | 1170788.4709 | 1185294.954 | 1201426.6943 | 1219382.243 | 1238249.6223 | 1258341.7475 | 1280252.1074
Scenario 4: Reference ZEAS Phase In | SCG | Res | BROs | Res - Multi Family | Total Resource Cost Test | Energy Efficiency | 1125365.2534 | 1128924.1903 | 1134254.5624 | 1141224.4992 | 1149725.0613 | 1159722.0643 | 1170788.4709 | 1185294.954 | 1201426.6943 | 1219382.243 | 1238249.6223 | 1258341.7475 | 1280252.1074
Scenario 4: Reference ZEAS Phase In | SCG | Res | BROs | Res - Single Family | Participant Cost Test | Energy Efficiency | 321906.3941 | 323273.6587 | 325212.0913 | 327682.3752 | 330609.9416 | 333932.1914 | 337377.1859 | 341972.904 | 347051.8437 | 353095.1419 | 359431.0881 | 366154.089 | 373435.6527
Scenario 4: Reference ZEAS Phase In | SCG | Res | BROs | Res - Single Family | Program Administrator Cost Test | Energy Efficiency | 321906.3941 | 323273.6587 | 325212.0913 | 327682.3752 | 330609.9416 | 333932.1914 | 337377.1859 | 341972.904 | 347051.8437 | 353095.1419 | 359431.0881 | 366154.089 | 373435.6527
Scenario 4: Reference ZEAS Phase In | SCG | Res | BROs | Res - Single Family | Rate Impact Measure Test | Energy Efficiency | 321906.3941 | 323273.6587 | 325212.0913 | 327682.3752 | 330609.9416 | 333932.1914 | 337377.1859 | 341972.904 | 347051.8437 | 353095.1419 | 359431.0881 | 366154.089 | 373435.6527
Scenario 4: Reference ZEAS Phase In | SCG | Res | BROs | Res - Single Family | Total Resource Cost Test | Energy Efficiency | 321906.3941 | 323273.6587 | 325212.0913 | 327682.3752 | 330609.9416 | 333932.1914 | 337377.1859 | 341972.904 | 347051.8437 | 353095.1419 | 359431.0881 | 366154.089 | 373435.6527
Scenario 4: Reference ZEAS Phase In | SCG | Res | BldgEnv | Res - Multi Family | Participant Cost Test | Energy Efficiency | 0 | 0 | 0 | 0 | 0 | 0 | 0 | 0 | 5138.3859 | 5119.9495 | 5102.2103 | 5085.1169 | 5068.6156
Scenario 4: Reference ZEAS Phase In | SCG | Res | BldgEnv | Res - Multi Family | Program Administrator Cost Test | Energy Efficiency | 0 | 0 | 0 | 0 | 0 | 0 | 0 | 0 | 3171.0907 | 3147.9533 | 3125.5575 | 3103.8602 | 3082.818
Scenario 4: Reference ZEAS Phase In | SCG | Res | BldgEnv | Res - Multi Family | Rate Impact Measure Test | Energy Efficiency | 0 | 0 | 0 | 0 | 0 | 0 | 0 | 0 | 5023.4895 | 4664.0826 | 4289.7367 | 3898.5249 | 3490.065
Scenario 4: Reference ZEAS Phase In | SCG | Res | BldgEnv | Res - Multi Family | Total Resource Cost Test | Energy Efficiency | 0 | 0 | 0 | 0 | 0 | 0 | 0 | 0 | 3890.4648 | 3864.7463 | 3839.8669 | 3815.7766 | 3792.4242
Scenario 4: Reference ZEAS Phase In | SCG | Res | BldgEnv | Res - Single Family | Participant Cost Test | Energy Efficiency | 1636832.5442 | 1914641.7716 | 2059347.9793 | 2105346.5024 | 2140339.8559 | 2115967.976 | 2109199.1787 | 2030816.3145 | 1900377.4387 | 0 | 0 | 0 | 0
Scenario 4: Reference ZEAS Phase In | SCG | Res | BldgEnv | Res - Single Family | Program Administrator Cost Test | Energy Efficiency | 129709.9475 | 154077.231 | 164654.0602 | 166309.2414 | 166864.1963 | 162371.4818 | 185699.7657 | 177087.8799 | 138776.5249 | 0 | 0 | 0 | 0
Scenario 4: Reference ZEAS Phase In | SCG | Res | BldgEnv | Res - Single Family | Rate Impact Measure Test | Energy Efficiency | 186412.9178 | 221545.1911 | 234969.1836 | 234253.4022 | 231383.3276 | 220841.0449 | 252577.9081 | 234137.2194 | 174396.9555 | 0 | 0 | 0 | 0
Scenario 4: Reference ZEAS Phase In | SCG | Res | BldgEnv | Res - Single Family | Total Resource Cost Test | Energy Efficiency | 528146.9586 | 623698.8872 | 672958.537 | 688823.4911 | 700829.8684 | 692717.3319 | 710606.6734 | 685174.7343 | 623086.2477 | 0 | 0 | 0 | 0
Scenario 4: Reference ZEAS Phase In | SCG | Res | HVAC | Res - Multi Family | Participant Cost Test | Energy Efficiency | 410.7181 | 427.8521 | 440.4583 | 450.8957 | 460.8863 | 469.8164 | 0 | 0 | 0 | 0 | 0 | 0 | 1274.7705
Scenario 4: Reference ZEAS Phase In | SCG | Res | HVAC | Res - Multi Family | Program Administrator Cost Test | Energy Efficiency | 237.1064 | 246.3493 | 252.9533 | 258.2906 | 263.3553 | 267.8003 | 0 | 0 | 0 | 0 | 0 | 0 | 720.7965
Scenario 4: Reference ZEAS Phase In | SCG | Res | HVAC | Res - Multi Family | Rate Impact Measure Test | Energy Efficiency | 474.4768 | 481.113 | 480.8747 | 476.5701 | 470.0525 | 460.6424 | 0 | 0 | 0 | 0 | 0 | 0 | 953.5612
Scenario 4: Reference ZEAS Phase In | SCG | Res | HVAC | Res - Multi Family | Total Resource Cost Test | Energy Efficiency | 350.0538 | 364.0086 | 374.0793 | 382.2869 | 390.0991 | 396.9998 | 0 | 0 | 0 | 0 | 0 | 0 | 1039.4891
Scenario 4: Reference ZEAS Phase In | SCG | Res | HVAC | Res - Single Family | Participant Cost Test | Energy Efficiency | 5919653.69 | 6654080.7022 | 7124225.2021 | 7424771.274 | 3143058.9316 | 0 | 0 | 0 | 0 | 0 | 0 | 0 | 22454.4553
Scenario 4: Reference ZEAS Phase In | SCG | Res | HVAC | Res - Single Family | Program Administrator Cost Test | Energy Efficiency | 164367.2218 | 180470.0932 | 189662.3227 | 193774.7469 | 0 | 0 | 0 | 0 | 0 | 0 | 0 | 0 | 12696.4756
Scenario 4: Reference ZEAS Phase In | SCG | Res | HVAC | Res - Single Family | Rate Impact Measure Test | Energy Efficiency | 630581.1193 | 666063.7087 | 676685.868 | 664311.4697 | 0 | 0 | 0 | 0 | 0 | 0 | 0 | 0 | 17269.3636
Scenario 4: Reference ZEAS Phase In | SCG | Res | HVAC | Res - Single Family | Total Resource Cost Test | Energy Efficiency | 5824743.7844 | 6550985.9415 | 7014858.6769 | 7310759.2061 | 3072185.3354 | 0 | 0 | 0 | 0 | 0 | 0 | 0 | 18310.0894
Scenario 4: Reference ZEAS Phase In | SCG | Res | WaterHeat | Res - Multi Family | Participant Cost Test | Energy Efficiency | 3713151.9928 | 3601013.2865 | 786846.9242 | 681452.961 | 603919.8261 | 540151.4644 | 514354.6554 | 492479.3913 | 470161.0205 | 448119.9856 | 428012.5642 | 411330.245 | 395426.775
Scenario 4: Reference ZEAS Phase In | SCG | Res | WaterHeat | Res - Multi Family | Program Administrator Cost Test | Energy Efficiency | 1005408.9798 | 891900.2752 | 347403.2161 | 288847.8132 | 246117.5715 | 212198.3588 | 196783.1401 | 183886.867 | 171415.5054 | 159581.2871 | 148884.3268 | 139733.1408 | 131213.7284
Scenario 4: Reference ZEAS Phase In | SCG | Res | WaterHeat | Res - Multi Family | Rate Impact Measure Test | Energy Efficiency | 6426616.9109 | 5764730.2915 | 1873990.0514 | 1570139.6493 | 1275946.0091 | 1047746.0972 | 927900.7498 | 807345.5358 | 682207.2167 | 561180.4367 | 445991.7859 | 336159.8822 | 228204.0333
Scenario 4: Reference ZEAS Phase In | SCG | Res | WaterHeat | Res - Multi Family | Total Resource Cost Test | Energy Efficiency | 4046330.3042 | 3901522.9427 | 828677.2869 | 705314.9173 | 615078.3749 | 542300.4885 | 512399.6283 | 487456.3236 | 462510.4132 | 438221.469 | 416122.5772 | 397568.5285 | 380026.2178
Scenario 4: Reference ZEAS Phase In | SCG | Res | WaterHeat | Res - Single Family | Participant Cost Test | Energy Efficiency | 40414255.2279 | 42402123.4704 | 24294576.0659 | 24507294.1427 | 24838684.7711 | 2416510.0813 | 2189625.9868 | 1994544.646 | 1864929.7798 | 1761069.7254 | 1667886.2498 | 1584611.5075 | 1506865.9714
Scenario 4: Reference ZEAS Phase In | SCG | Res | WaterHeat | Res - Single Family | Program Administrator Cost Test | Energy Efficiency | 5716305.0782 | 5512078.2318 | 1418059.2348 | 1192901.9087 | 1039854.7324 | 913770.9916 | 807190.6254 | 717732.6718 | 656862.6264 | 607587.553 | 563626.4284 | 524460.631 | 488464.4663
Scenario 4: Reference ZEAS Phase In | SCG | Res | WaterHeat | Res - Single Family | Rate Impact Measure Test | Energy Efficiency | 39066286.0823 | 37703475.5771 | 7700485.5919 | 6501099.2236 | 5385295.3363 | 4500310.2702 | 3773802.7022 | 3107441.6021 | 2569151.3746 | 2094273.1452 | 1650472.3023 | 1232593.8031 | 835063.5463
Scenario 4: Reference ZEAS Phase In | SCG | Res | WaterHeat | Res - Single Family | Total Resource Cost Test | Energy Efficiency | 42545100.3956 | 44498403.3105 | 24395833.3731 | 24542126.481 | 24827617.685 | 2375593.2703 | 2129420.6621 | 1921598.7675 | 1785352.9672 | 1676744.729 | 1579361.9496 | 1492308.3432 | 1411432.4859
Scenario 4: Reference ZEAS Phase In | SCG | Res | WholeBlg | Res - Multi Family | Participant Cost Test | Energy Efficiency | 0 | 0 | 0 | 0 | 0 | 0 | 0 | 0 | 0 | 0 | 0 | 0 | 0
Scenario 4: Reference ZEAS Phase In | SCG | Res | WholeBlg | Res - Multi Family | Program Administrator Cost Test | Energy Efficiency | 0 | 0 | 0 | 0 | 0 | 0 | 0 | 0 | 0 | 0 | 0 | 0 | 0
Scenario 4: Reference ZEAS Phase In | SCG | Res | WholeBlg | Res - Multi Family | Rate Impact Measure Test | Energy Efficiency | 0 | 0 | 0 | 0 | 0 | 0 | 0 | 0 | 0 | 0 | 0 | 0 | 0
Scenario 4: Reference ZEAS Phase In | SCG | Res | WholeBlg | Res - Multi Family | Total Resource Cost Test | Energy Efficiency | 0 | 0 | 0 | 0 | 0 | 0 | 0 | 0 | 0 | 0 | 0 | 0 | 0
Scenario 4: Reference ZEAS Phase In | SCG | Res | WholeBlg | Res - Single Family | Participant Cost Test | Energy Efficiency | 0 | 0 | 0 | 0 | 0 | 0 | 0 | 0 | 0 | 0 | 0 | 0 | 0
Scenario 4: Reference ZEAS Phase In | SCG | Res | WholeBlg | Res - Single Family | Program Administrator Cost Test | Energy Efficiency | 0 | 0 | 0 | 0 | 0 | 0 | 0 | 0 | 0 | 0 | 0 | 0 | 0
Scenario 4: Reference ZEAS Phase In | SCG | Res | WholeBlg | Res - Single Family | Rate Impact Measure Test | Energy Efficiency | 0 | 0 | 0 | 0 | 0 | 0 | 0 | 0 | 0 | 0 | 0 | 0 | 0
Scenario 4: Reference ZEAS Phase In | SCG | Res | WholeBlg | Res - Single Family | Total Resource Cost Test | Energy Efficiency | 0 | 0 | 0 | 0 | 0 | 0 | 0 | 0 | 0 | 0 | 0 | 0 | 0
Scenario 4: Reference ZEAS Phase In | SDG&E | Ag | WholeBlg | Ag - Dairies, fishing, hunting | Participant Cost Test | Energy Efficiency | 4432.2292 | 4463.2728 | 4492.4124 | 4520.3169 | 4546.1067 | 4569.3146 | 4591.1798 | 4612.8835 | 4634.4577 | 4655.8578 | 4676.695 | 4697.1975 | 4717.1663
Scenario 4: Reference ZEAS Phase In | SDG&E | Ag | WholeBlg | Ag - Dairies, fishing, hunting | Program Administrator Cost Test | Energy Efficiency | 4432.2292 | 4463.2728 | 4492.4124 | 4520.3169 | 4546.1067 | 4569.3146 | 4591.1798 | 4612.8835 | 4634.4577 | 4655.8578 | 4676.695 | 4697.1975 | 4717.1663
Scenario 4: Reference ZEAS Phase In | SDG&E | Ag | WholeBlg | Ag - Dairies, fishing, hunting | Rate Impact Measure Test | Energy Efficiency | 4432.2292 | 4463.2728 | 4492.4124 | 4520.3169 | 4546.1067 | 4569.3146 | 4591.1798 | 4612.8835 | 4634.4577 | 4655.8578 | 4676.695 | 4697.1975 | 4717.1663
Scenario 4: Reference ZEAS Phase In | SDG&E | Ag | WholeBlg | Ag - Dairies, fishing, hunting | Total Resource Cost Test | Energy Efficiency | 4432.2292 | 4463.2728 | 4492.4124 | 4520.3169 | 4546.1067 | 4569.3146 | 4591.1798 | 4612.8835 | 4634.4577 | 4655.8578 | 4676.695 | 4697.1975 | 4717.1663
Scenario 4: Reference ZEAS Phase In | SDG&E | Ag | WholeBlg | Ag - Irrigated Agriculture, vineyards, forestry and greenhouses | Participant Cost Test | Energy Efficiency | 33489.0753 | 34578.8985 | 35608.1189 | 36609.6924 | 37551.2434 | 38408.9755 | 39228.6857 | 40050.7219 | 40883.9775 | 41717.6341 | 42537.4561 | 43349.4891 | 44145.5372
Scenario 4: Reference ZEAS Phase In | SDG&E | Ag | WholeBlg | Ag - Irrigated Agriculture, vineyards, forestry and greenhouses | Program Administrator Cost Test | Energy Efficiency | 33489.0753 | 34578.8985 | 35608.1189 | 36609.6924 | 37551.2434 | 38408.9755 | 39228.6857 | 40050.7219 | 40883.9775 | 41717.6341 | 42537.4561 | 43349.4891 | 44145.5372
Scenario 4: Reference ZEAS Phase In | SDG&E | Ag | WholeBlg | Ag - Irrigated Agriculture, vineyards, forestry and greenhouses | Rate Impact Measure Test | Energy Efficiency | 33489.0753 | 34578.8985 | 35608.1189 | 36609.6924 | 37551.2434 | 38408.9755 | 39228.6857 | 40050.7219 | 40883.9775 | 41717.6341 | 42537.4561 | 43349.4891 | 44145.5372
Scenario 4: Reference ZEAS Phase In | SDG&E | Ag | WholeBlg | Ag - Irrigated Agriculture, vineyards, forestry and greenhouses | Total Resource Cost Test | Energy Efficiency | 33489.0753 | 34578.8985 | 35608.1189 | 36609.6924 | 37551.2434 | 38408.9755 | 39228.6857 | 40050.7219 | 40883.9775 | 41717.6341 | 42537.4561 | 43349.4891 | 44145.5372
Scenario 4: Reference ZEAS Phase In | SDG&E | Ag | WholeBlg | Ag - Water pumping | Participant Cost Test | Energy Efficiency | 97451.9403 | 97263.2981 | 97079.9902 | 96888.472 | 96695.5881 | 96511.5724 | 96326.5996 | 96134.6118 | 95927.6453 | 95715.2243 | 95500.2986 | 95283.4443 | 95067.0821
Scenario 4: Reference ZEAS Phase In | SDG&E | Ag | WholeBlg | Ag - Water pumping | Program Administrator Cost Test | Energy Efficiency | 97451.9403 | 97263.2981 | 97079.9902 | 96888.472 | 96695.5881 | 96511.5724 | 96326.5996 | 96134.6118 | 95927.6453 | 95715.2243 | 95500.2986 | 95283.4443 | 95067.0821
Scenario 4: Reference ZEAS Phase In | SDG&E | Ag | WholeBlg | Ag - Water pumping | Rate Impact Measure Test | Energy Efficiency | 97451.9403 | 97263.2981 | 97079.9902 | 96888.472 | 96695.5881 | 96511.5724 | 96326.5996 | 96134.6118 | 95927.6453 | 95715.2243 | 95500.2986 | 95283.4443 | 95067.0821
Scenario 4: Reference ZEAS Phase In | SDG&E | Ag | WholeBlg | Ag - Water pumping | Total Resource Cost Test | Energy Efficiency | 97451.9403 | 97263.2981 | 97079.9902 | 96888.472 | 96695.5881 | 96511.5724 | 96326.5996 | 96134.6118 | 95927.6453 | 95715.2243 | 95500.2986 | 95283.4443 | 95067.0821
Scenario 4: Reference ZEAS Phase In | SDG&E | Com | AppPlug | Com - Health | Participant Cost Test | Energy Efficiency | 83158.3238 | 94875.5788 | 243731.8858 | 276869.3291 | 309138.1804 | 341940.101 | 364112.7844 | 400648.9948 | 443280.1608 | 490091.6799 | 535932.5659 | 545798.1147 | 562104.1387
Scenario 4: Reference ZEAS Phase In | SDG&E | Com | AppPlug | Com - Health | Program Administrator Cost Test | Energy Efficiency | 295557.6606 | 329805.3524 | 773862.4576 | 860942.2323 | 942242.7065 | 1021953.9469 | 1069165.1214 | 1153481.0726 | 1250625.4016 | 1354694.927 | 1451926.1184 | 1454764.2472 | 1472785.8448
Scenario 4: Reference ZEAS Phase In | SDG&E | Com | AppPlug | Com - Health | Rate Impact Measure Test | Energy Efficiency | 630439.1578 | 713456.7974 | 1456000.42 | 1644229.0724 | 1783844.371 | 1912176.999 | 1959978.8108 | 2088278.4923 | 2233626.1735 | 2378015.3683 | 2421844.7717 | 2135347.9586 | 1834654.1054
Scenario 4: Reference ZEAS Phase In | SDG&E | Com | AppPlug | Com - Health | Total Resource Cost Test | Energy Efficiency | 330369.6465 | 369928.965 | 878136.0536 | 980897.9539 | 1077831.1032 | 1173720.8162 | 1232597.5056 | 1335329.3998 | 1454039.039 | 1582014.9446 | 1703102.7023 | 1712891.525 | 1740999.4817
Scenario 4: Reference ZEAS Phase In | SDG&E | Com | AppPlug | Com - Lodging | Participant Cost Test | Energy Efficiency | 49888.3007 | 55457.266 | 225095.8028 | 250607.5923 | 274177.4366 | 301755.406 | 329252.7066 | 357664.7073 | 388028.2638 | 418137.5732 | 443979.665 | 462535.4629 | 481481.8366
Scenario 4: Reference ZEAS Phase In | SDG&E | Com | AppPlug | Com - Lodging | Program Administrator Cost Test | Energy Efficiency | 155712.5926 | 169700.9825 | 641568.3236 | 700983.6535 | 752070.9012 | 812089.4311 | 869145.4854 | 926077.8687 | 985624.7266 | 1041842.0563 | 1084640.0657 | 1107229.0097 | 1129669.4928
Scenario 4: Reference ZEAS Phase In | SDG&E | Com | AppPlug | Com - Lodging | Rate Impact Measure Test | Energy Efficiency | 383613.4764 | 423265.3744 | 1203926.4871 | 1332766.9838 | 1414044.792 | 1512522.2846 | 1598260.3888 | 1678300.4495 | 1757156.3893 | 1821402.5968 | 1801899.7574 | 1619706.7244 | 1404209.298
Scenario 4: Reference ZEAS Phase In | SDG&E | Com | AppPlug | Com - Lodging | Total Resource Cost Test | Energy Efficiency | 176402.217 | 193062.6131 | 744219.03 | 816661.1791 | 880230.1405 | 954791.3544 | 1026660.1994 | 1099113.7096 | 1175369.5956 | 1248465.6897 | 1306378.9382 | 1340777.6769 | 1375318.7285
Scenario 4: Reference ZEAS Phase In | SDG&E | Com | AppPlug | Com - Other | Participant Cost Test | Energy Efficiency | 392.5436 | 466.0302 | 548.7762 | 641.6982 | 735.9449 | 848.4031 | 970.6254 | 1099.9389 | 1236.2376 | 1383.3313 | 1534.6808 | 1695.2239 | 1866.5969
Scenario 4: Reference ZEAS Phase In | SDG&E | Com | AppPlug | Com - Other | Program Administrator Cost Test | Energy Efficiency | 1452.8053 | 1695.5292 | 1962.8102 | 2256.4528 | 2540.0476 | 2870.7714 | 3219.9405 | 3577.3762 | 3941.8294 | 4324.3607 | 4703.4179 | 5093.5716 | 5498.5188
Scenario 4: Reference ZEAS Phase In | SDG&E | Com | AppPlug | Com - Other | Rate Impact Measure Test | Energy Efficiency | 2426.9249 | 2851.3354 | 3323.4273 | 3847.9356 | 4366.5481 | 4980.4607 | 5640.1938 | 6330.2883 | 7049.5602 | 7185.7975 | 7152.7351 | 6949.7521 | 6550.527
Scenario 4: Reference ZEAS Phase In | SDG&E | Com | AppPlug | Com - Other | Total Resource Cost Test | Energy Efficiency | 1570.5683 | 1835.3383 | 2127.4431 | 2448.9623 | 2763.4021 | 3133.1888 | 3525.6945 | 3930.0115 | 4344.9342 | 4782.8589 | 5220.1614 | 5673.1234 | 6146.1058
Scenario 4: Reference ZEAS Phase In | SDG&E | Com | BROs | Com - Lodging | Participant Cost Test | Energy Efficiency | 1753.4976 | 3588.3087 | 5511.1291 | 7565.3331 | 9751.8084 | 12057.4834 | 14538.0152 | 17123.9366 | 19847.0799 | 22717.1941 | 25656.662 | 28575.8482 | 31540.259
Scenario 4: Reference ZEAS Phase In | SDG&E | Com | BROs | Com - Lodging | Program Administrator Cost Test | Energy Efficiency | 1753.4976 | 3588.3087 | 5511.1291 | 7565.3331 | 9751.8084 | 12057.4834 | 14538.0152 | 17123.9366 | 19847.0799 | 22717.1941 | 25656.662 | 28575.8482 | 31540.259
Scenario 4: Reference ZEAS Phase In | SDG&E | Com | BROs | Com - Lodging | Rate Impact Measure Test | Energy Efficiency | 1753.4976 | 3588.3087 | 5511.1291 | 7565.3331 | 9751.8084 | 12057.4834 | 14538.0152 | 17123.9366 | 19847.0799 | 22717.1941 | 25656.662 | 28575.8482 | 31540.259
Scenario 4: Reference ZEAS Phase In | SDG&E | Com | BROs | Com - Lodging | Total Resource Cost Test | Energy Efficiency | 1753.4976 | 3588.3087 | 5511.1291 | 7565.3331 | 9751.8084 | 12057.4834 | 14538.0152 | 17123.9366 | 19847.0799 | 22717.1941 | 25656.662 | 28575.8482 | 31540.259
Scenario 4: Reference ZEAS Phase In | SDG&E | Com | BROs | Com - Other | Participant Cost Test | Energy Efficiency | 1589.053 | 3258.9718 | 5015.6213 | 6896.7932 | 8908.8078 | 11039.2071 | 13362.5969 | 15793.6192 | 18366.1125 | 21092.965 | 23903.3988 | 26724.3784 | 29797.3512
Scenario 4: Reference ZEAS Phase In | SDG&E | Com | BROs | Com - Other | Program Administrator Cost Test | Energy Efficiency | 1589.053 | 3258.9718 | 5015.6213 | 6896.7932 | 8908.8078 | 11039.2071 | 13362.5969 | 15793.6192 | 18366.1125 | 21092.965 | 23903.3988 | 26724.3784 | 29797.3512
Scenario 4: Reference ZEAS Phase In | SDG&E | Com | BROs | Com - Other | Rate Impact Measure Test | Energy Efficiency | 1589.053 | 3258.9718 | 5015.6213 | 6896.7932 | 8908.8078 | 11039.2071 | 13362.5969 | 15793.6192 | 18366.1125 | 21092.965 | 23903.3988 | 26724.3784 | 29797.3512
Scenario 4: Reference ZEAS Phase In | SDG&E | Com | BROs | Com - Other | Total Resource Cost Test | Energy Efficiency | 1589.053 | 3258.9718 | 5015.6213 | 6896.7932 | 8908.8078 | 11039.2071 | 13362.5969 | 15793.6192 | 18366.1125 | 21092.965 | 23903.3988 | 26724.3784 | 29797.3512
Scenario 4: Reference ZEAS Phase In | SDG&E | Com | BROs | Com - Retail | Participant Cost Test | Energy Efficiency | 3532.7754 | 7191.3058 | 10985.1405 | 14979.3569 | 19190.2284 | 23579.5125 | 28313.9213 | 33196.7086 | 38281.4332 | 43596.8824 | 48964.6318 | 54275.29 | 60542.671
Scenario 4: Reference ZEAS Phase In | SDG&E | Com | BROs | Com - Retail | Program Administrator Cost Test | Energy Efficiency | 3532.7754 | 7191.3058 | 10985.1405 | 14979.3569 | 19190.2284 | 23579.5125 | 28313.9213 | 33196.7086 | 38281.4332 | 43596.8824 | 48964.6318 | 54275.29 | 60542.671
Scenario 4: Reference ZEAS Phase In | SDG&E | Com | BROs | Com - Retail | Rate Impact Measure Test | Energy Efficiency | 3532.7754 | 7191.3058 | 10985.1405 | 14979.3569 | 19190.2284 | 23579.5125 | 28313.9213 | 33196.7086 | 38281.4332 | 43596.8824 | 48964.6318 | 54275.29 | 60542.671
Scenario 4: Reference ZEAS Phase In | SDG&E | Com | BROs | Com - Retail | Total Resource Cost Test | Energy Efficiency | 3532.7754 | 7191.3058 | 10985.1405 | 14979.3569 | 19190.2284 | 23579.5125 | 28313.9213 | 33196.7086 | 38281.4332 | 43596.8824 | 48964.6318 | 54275.29 | 60542.671
Scenario 4: Reference ZEAS Phase In | SDG&E | Com | BldgEnv | Com - College | Participant Cost Test | Energy Efficiency | 8.3775 | 8.4772 | 8.5764 | 8.6833 | 8.7814 | 8.8909 | 9.0031 | 9.1141 | 9.2282 | 9.347 | 9.4643 | 9.6174 | 9.7449
Scenario 4: Reference ZEAS Phase In | SDG&E | Com | BldgEnv | Com - College | Program Administrator Cost Test | Energy Efficiency | 10.9543 | 10.9619 | 10.9681 | 10.9859 | 10.9886 | 11.0079 | 11.0299 | 11.0484 | 11.0701 | 11.0973 | 11.1208 | 11.1936 | 11.2281
Scenario 4: Reference ZEAS Phase In | SDG&E | Com | BldgEnv | Com - College | Rate Impact Measure Test | Energy Efficiency | 19.8231 | 19.9273 | 20.0217 | 20.1358 | 20.2099 | 20.3176 | 20.4233 | 19.7595 | 18.6301 | 17.4042 | 16.0529 | 14.6415 | 13.0289
Scenario 4: Reference ZEAS Phase In | SDG&E | Com | BldgEnv | Com - College | Total Resource Cost Test | Energy Efficiency | 13.9499 | 13.9917 | 14.032 | 14.0866 | 14.1232 | 14.1801 | 14.2409 | 14.2977 | 14.3588 | 14.427 | 14.491 | 14.6169 | 14.6954
Scenario 4: Reference ZEAS Phase In | SDG&E | Com | BldgEnv | Com - Grocery | Participant Cost Test | Energy Efficiency | 364.5017 | 352.8236 | 341.5347 | 331.11 | 321.4026 | 312.3525 | 304.0549 | 296.28 | 288.971 | 281.9756 | 275.0149 | 268.0514 | 260.9963
Scenario 4: Reference ZEAS Phase In | SDG&E | Com | BldgEnv | Com - Grocery | Program Administrator Cost Test | Energy Efficiency | 214.4491 | 204.4261 | 194.9564 | 186.173 | 177.9371 | 170.2418 | 163.0648 | 156.3018 | 149.9009 | 143.8384 | 137.9966 | 132.3707 | 126.9362
Scenario 4: Reference ZEAS Phase In | SDG&E | Com | BldgEnv | Com - Grocery | Rate Impact Measure Test | Energy Efficiency | 393.4014 | 377.2847 | 361.8296 | 347.2939 | 333.6481 | 320.9337 | 309.0818 | 286.2648 | 258.0354 | 230.3395 | 202.8952 | 175.6636 | 148.6029
Scenario 4: Reference ZEAS Phase In | SDG&E | Com | BldgEnv | Com - Grocery | Total Resource Cost Test | Energy Efficiency | 408.5904 | 392.9076 | 377.9235 | 364.0574 | 351.1036 | 339.0244 | 327.8592 | 317.3733 | 307.4884 | 298.0835 | 288.8796 | 279.8469 | 270.9056
Scenario 4: Reference ZEAS Phase In | SDG&E | Com | BldgEnv | Com - Health | Participant Cost Test | Energy Efficiency | 327.7742 | 317.1294 | 306.6688 | 296.5129 | 286.4558 | 276.5216 | 267.1326 | 259.1824 | 251.5992 | 244.4226 | 237.5803 | 230.25 | 223.2478
Scenario 4: Reference ZEAS Phase In | SDG&E | Com | BldgEnv | Com - Health | Program Administrator Cost Test | Energy Efficiency | 283.8749 | 269.5737 | 255.6953 | 242.349 | 229.1532 | 216.1846 | 204.2447 | 195.004 | 186.3953 | 178.5018 | 171.2116 | 163.0881 | 155.5746
Scenario 4: Reference ZEAS Phase In | SDG&E | Com | BldgEnv | Com - Health | Rate Impact Measure Test | Energy Efficiency | 549.6404 | 525.4932 | 501.6525 | 478.3864 | 455.056 | 431.9058 | 410.4864 | 378.0658 | 338.3957 | 300.0205 | 262.4956 | 223.5946 | 185.7192
Scenario 4: Reference ZEAS Phase In | SDG&E | Com | BldgEnv | Com - Health | Total Resource Cost Test | Energy Efficiency | 450.6476 | 431.6089 | 413.0555 | 395.1579 | 377.461 | 360.0481 | 343.8732 | 330.9135 | 318.7257 | 307.4028 | 296.8027 | 285.2009 | 274.3258
Scenario 4: Reference ZEAS Phase In | SDG&E | Com | BldgEnv | Com - Lodging | Participant Cost Test | Energy Efficiency | 7.7691 | 7.8051 | 7.8411 | 7.8938 | 7.9233 | 7.9716 | 8.0128 | 8.0549 | 1.144 | 8.1415 | 14.0429 | 14.1158 | 14.1957
Scenario 4: Reference ZEAS Phase In | SDG&E | Com | BldgEnv | Com - Lodging | Program Administrator Cost Test | Energy Efficiency | 5.8391 | 5.7708 | 5.7037 | 5.6575 | 5.5833 | 5.5322 | 5.4686 | 5.4056 | 0.88287 | 5.2884 | 8.6528 | 8.5404 | 8.4371
Scenario 4: Reference ZEAS Phase In | SDG&E | Com | BldgEnv | Com - Lodging | Rate Impact Measure Test | Energy Efficiency | 11.2057 | 11.1257 | 11.0331 | 10.9743 | 10.8344 | 10.7404 | 10.6116 | 10.1135 | 1.685 | 8.6412 | 12.888 | 11.4565 | 9.9459
Scenario 4: Reference ZEAS Phase In | SDG&E | Com | BldgEnv | Com - Lodging | Total Resource Cost Test | Energy Efficiency | 9.4021 | 9.3805 | 9.3595 | 9.3648 | 9.3337 | 9.3319 | 9.3178 | 9.3049 | 1.4162 | 9.287 | 15.6878 | 15.6629 | 15.6491
Scenario 4: Reference ZEAS Phase In | SDG&E | Com | BldgEnv | Com - Office (Large) | Participant Cost Test | Energy Efficiency | 843.7441 | 818.1963 | 793.4812 | 769.4015 | 745.892 | 723.1919 | 701.1742 | 679.7436 | 584.4381 | 638.382 | 618.691 | 599.7085 | 581.4511
Scenario 4: Reference ZEAS Phase In | SDG&E | Com | BldgEnv | Com - Office (Large) | Program Administrator Cost Test | Energy Efficiency | 275.0988 | 261.8659 | 249.264 | 237.2657 | 225.7891 | 214.9911 | 204.7661 | 194.9922 | 139.0723 | 176.5457 | 167.9959 | 159.9082 | 152.2795
Scenario 4: Reference ZEAS Phase In | SDG&E | Com | BldgEnv | Com - Office (Large) | Rate Impact Measure Test | Energy Efficiency | 521.5254 | 499.9165 | 478.7906 | 458.0148 | 437.9893 | 419.0659 | 401.0294 | 368.6505 | 252.0412 | 290.7292 | 253.1798 | 216.4461 | 180.4603
Scenario 4: Reference ZEAS Phase In | SDG&E | Com | BldgEnv | Com - Office (Large) | Total Resource Cost Test | Energy Efficiency | 776.5692 | 749.7598 | 723.9578 | 699.0077 | 674.8054 | 651.6331 | 629.3265 | 607.7315 | 503.2832 | 566.3232 | 546.766 | 528.017 | 510.0854
Scenario 4: Reference ZEAS Phase In | SDG&E | Com | BldgEnv | Com - Office (Small) | Participant Cost Test | Energy Efficiency | 368.3135 | 357.0342 | 346.1577 | 335.5645 | 367.0999 | 355.9427 | 345.051 | 334.443 | 287.2533 | 314.0179 | 304.2702 | 294.8568 | 285.7928
Scenario 4: Reference ZEAS Phase In | SDG&E | Com | BldgEnv | Com - Office (Small) | Program Administrator Cost Test | Energy Efficiency | 99.5433 | 94.6917 | 90.0942 | 85.7215 | 109.8866 | 104.6233 | 99.5904 | 94.779 | 67.1253 | 85.7435 | 81.5421 | 77.5583 | 73.7955
Scenario 4: Reference ZEAS Phase In | SDG&E | Com | BldgEnv | Com - Office (Small) | Rate Impact Measure Test | Energy Efficiency | 193.0461 | 184.9689 | 177.1028 | 169.3478 | 212.4374 | 203.3823 | 194.6914 | 178.93 | 121.5043 | 141.0227 | 122.7555 | 104.8906 | 87.4068
Scenario 4: Reference ZEAS Phase In | SDG&E | Com | BldgEnv | Com - Office (Small) | Total Resource Cost Test | Energy Efficiency | 325.0556 | 313.8888 | 303.1753 | 292.8116 | 331.1918 | 319.8323 | 308.8139 | 298.1434 | 246.4538 | 277.7514 | 268.0941 | 258.8174 | 249.9343
Scenario 4: Reference ZEAS Phase In | SDG&E | Com | BldgEnv | Com - Other | Participant Cost Test | Energy Efficiency | 183.826 | 178.5861 | 173.4885 | 168.4911 | 163.5653 | 158.766 | 154.0568 | 149.4369 | 122.3599 | 140.4112 | 141.2557 | 136.5632 | 131.9222
Scenario 4: Reference ZEAS Phase In | SDG&E | Com | BldgEnv | Com - Other | Program Administrator Cost Test | Energy Efficiency | 63.4489 | 60.6301 | 57.9239 | 55.3216 | 52.7967 | 50.388 | 48.0678 | 45.828 | 29.5657 | 41.5449 | 42.4893 | 40.2456 | 38.0634
Scenario 4: Reference ZEAS Phase In | SDG&E | Com | BldgEnv | Com - Other | Rate Impact Measure Test | Energy Efficiency | 119.4056 | 114.9203 | 110.4925 | 106.0813 | 101.7494 | 97.5833 | 93.5222 | 86.108 | 53.6493 | 68.1129 | 63.6129 | 54.221 | 44.9957
Scenario 4: Reference ZEAS Phase In | SDG&E | Com | BldgEnv | Com - Other | Total Resource Cost Test | Energy Efficiency | 171.5653 | 165.9991 | 160.6085 | 155.3582 | 150.2089 | 145.2277 | 140.3691 | 135.6267 | 105.7032 | 126.4238 | 127.6541 | 122.8575 | 118.1385
Scenario 4: Reference ZEAS Phase In | SDG&E | Com | BldgEnv | Com - Refrig. Warehouse | Participant Cost Test | Energy Efficiency | 1.9064 | 1.8498 | 1.7954 | 1.7415 | 1.6897 | 1.6398 | 1.5919 | 2.0037 | 1.502 | 1.9139 | 2.1047 | 2.0679 | 2.0326
Scenario 4: Reference ZEAS Phase In | SDG&E | Com | BldgEnv | Com - Refrig. Warehouse | Program Administrator Cost Test | Energy Efficiency | 0.51679 | 0.49301 | 0.47058 | 0.44844 | 0.42796 | 0.40873 | 0.39089 | 0.66625 | 0.35891 | 0.62283 | 0.73558 | 0.71606 | 0.69741
Scenario 4: Reference ZEAS Phase In | SDG&E | Com | BldgEnv | Com - Refrig. Warehouse | Rate Impact Measure Test | Energy Efficiency | 1.0045 | 0.96593 | 0.92835 | 0.8889 | 0.85245 | 0.81778 | 0.78525 | 1.2379 | 0.65097 | 1.0107 | 1.0874 | 0.95483 | 0.81909
Scenario 4: Reference ZEAS Phase In | SDG&E | Com | BldgEnv | Com - Refrig. Warehouse | Total Resource Cost Test | Energy Efficiency | 1.6837 | 1.6281 | 1.575 | 1.5223 | 1.4723 | 1.4244 | 1.3789 | 1.853 | 1.2946 | 1.7611 | 1.9708 | 1.9319 | 1.8947
Scenario 4: Reference ZEAS Phase In | SDG&E | Com | BldgEnv | Com - Restaurant | Participant Cost Test | Energy Efficiency | 124.0311 | 120.1637 | 116.4365 | 112.7939 | 109.8862 | 106.5285 | 103.2699 | 112.9033 | 97.0934 | 106.1323 | 102.8955 | 99.7659 | 96.7493
Scenario 4: Reference ZEAS Phase In | SDG&E | Com | BldgEnv | Com - Restaurant | Program Administrator Cost Test | Energy Efficiency | 33.3009 | 31.6239 | 30.0366 | 28.5198 | 27.6119 | 26.2939 | 25.0459 | 32.021 | 22.7624 | 29.05 | 27.6648 | 26.3488 | 25.1035
Scenario 4: Reference ZEAS Phase In | SDG&E | Com | BldgEnv | Com - Restaurant | Rate Impact Measure Test | Energy Efficiency | 64.3623 | 61.5503 | 58.8287 | 56.1405 | 54.8592 | 52.4914 | 50.235 | 60.4874 | 41.2245 | 47.8032 | 41.6667 | 35.6481 | 29.7412
Scenario 4: Reference ZEAS Phase In | SDG&E | Com | BldgEnv | Com - Restaurant | Total Resource Cost Test | Energy Efficiency | 109.2896 | 105.451 | 101.771 | 98.1978 | 95.5818 | 92.3434 | 89.2216 | 100.6722 | 83.3595 | 93.9298 | 90.7304 | 87.6525 | 84.7014
Scenario 4: Reference ZEAS Phase In | SDG&E | Com | BldgEnv | Com - Retail | Participant Cost Test | Energy Efficiency | 628.6223 | 604.6112 | 583.8123 | 559.3086 | 532.3292 | 506.7128 | 484.1783 | 462.7678 | 442.8357 | 424.5837 | 408.0161 | 392.9122 | 379.051
Scenario 4: Reference ZEAS Phase In | SDG&E | Com | BldgEnv | Com - Retail | Program Administrator Cost Test | Energy Efficiency | 348.3018 | 328.0242 | 308.8398 | 288.7292 | 268.0043 | 250.1164 | 236.8317 | 224.3279 | 212.667 | 201.8671 | 191.8679 | 182.6011 | 173.969
Scenario 4: Reference ZEAS Phase In | SDG&E | Com | BldgEnv | Com - Retail | Rate Impact Measure Test | Energy Efficiency | 640.6263 | 606.9218 | 574.7653 | 540.2195 | 504.277 | 473.3276 | 450.6707 | 412.2469 | 366.974 | 323.774 | 282.3385 | 242.3887 | 203.6533
Scenario 4: Reference ZEAS Phase In | SDG&E | Com | BldgEnv | Com - Retail | Total Resource Cost Test | Energy Efficiency | 689.3932 | 657.4004 | 628.4682 | 596.3907 | 562.2385 | 531.1719 | 505.6405 | 481.4757 | 458.9641 | 438.256 | 419.3111 | 401.9261 | 385.8781
Scenario 4: Reference ZEAS Phase In | SDG&E | Com | BldgEnv | Com - School | Participant Cost Test | Energy Efficiency | 91.1095 | 88.4705 | 85.9326 | 93.9337 | 91.2634 | 88.6513 | 86.1045 | 83.6378 | 72.3168 | 78.9265 | 76.6949 | 74.5497 | 72.4913
Scenario 4: Reference ZEAS Phase In | SDG&E | Com | BldgEnv | Com - School | Program Administrator Cost Test | Energy Efficiency | 25.6057 | 24.4845 | 23.4247 | 29.647 | 28.3671 | 27.1362 | 25.9604 | 24.8445 | 18.1988 | 22.7696 | 21.8127 | 20.9092 | 20.0578
Scenario 4: Reference ZEAS Phase In | SDG&E | Com | BldgEnv | Com - School | Rate Impact Measure Test | Energy Efficiency | 50.7814 | 48.8709 | 46.9892 | 57.8998 | 55.596 | 53.3296 | 51.1197 | 47.1747 | 33.1072 | 37.6511 | 32.9971 | 28.3901 | 23.8164
Scenario 4: Reference ZEAS Phase In | SDG&E | Com | BldgEnv | Com - School | Total Resource Cost Test | Energy Efficiency | 81.1491 | 78.5475 | 76.058 | 85.8588 | 83.1282 | 80.4707 | 77.8958 | 75.4175 | 63.0103 | 70.7221 | 68.5154 | 66.405 | 64.3902
Scenario 4: Reference ZEAS Phase In | SDG&E | Com | BldgEnv | Com - Warehouse | Participant Cost Test | Energy Efficiency | 338.8797 | 329.475 | 320.4049 | 311.5803 | 302.9202 | 294.532 | 286.3336 | 278.3782 | 224.1075 | 263.1007 | 271.34 | 264.4301 | 257.7725
Scenario 4: Reference ZEAS Phase In | SDG&E | Com | BldgEnv | Com - Warehouse | Program Administrator Cost Test | Energy Efficiency | 117.3831 | 112.3486 | 107.5515 | 102.996 | 98.6029 | 94.4447 | 90.4573 | 86.6578 | 53.7914 | 79.5214 | 85.0727 | 81.7938 | 78.6775
Scenario 4: Reference ZEAS Phase In | SDG&E | Com | BldgEnv | Com - Warehouse | Rate Impact Measure Test | Energy Efficiency | 223.875 | 215.7642 | 207.8193 | 200.013 | 192.4115 | 185.1811 | 178.1889 | 164.706 | 99.1131 | 131.4624 | 127.9833 | 110.5385 | 93.1398
Scenario 4: Reference ZEAS Phase In | SDG&E | Com | BldgEnv | Com - Warehouse | Total Resource Cost Test | Energy Efficiency | 316.5064 | 306.5309 | 296.9499 | 287.7051 | 278.6827 | 270.0108 | 261.5858 | 253.4576 | 193.2975 | 237.9565 | 247.4725 | 240.4263 | 233.667
Scenario 4: Reference ZEAS Phase In | SDG&E | Com | ComRefrig | Com - College | Participant Cost Test | Energy Efficiency | 418.6587 | 296.0895 | 187.7594 | 107.1154 | 53.3767 | 31.8694 | 20.5072 | 15.0117 | 14.3359 | 13.6906 | 13.0744 | 12.486 | 11.9241
Scenario 4: Reference ZEAS Phase In | SDG&E | Com | ComRefrig | Com - College | Program Administrator Cost Test | Energy Efficiency | 259.2366 | 181.8268 | 114.5463 | 65.0645 | 32.5054 | 18.8453 | 11.5232 | 8.0242 | 7.5115 | 7.0315 | 6.5822 | 6.1616 | 5.768
Scenario 4: Reference ZEAS Phase In | SDG&E | Com | ComRefrig | Com - College | Rate Impact Measure Test | Energy Efficiency | 1656.6912 | 1119.5293 | 674.6365 | 362.966 | 170.5097 | 92.0492 | 51.8125 | 32.7967 | 27.4334 | 22.4332 | 17.7747 | 13.3982 | 9.284
Scenario 4: Reference ZEAS Phase In | SDG&E | Com | ComRefrig | Com - College | Total Resource Cost Test | Energy Efficiency | 433.0912 | 305.2343 | 193.0282 | 109.9224 | 54.8338 | 32.3447 | 20.3897 | 14.6373 | 13.8721 | 13.1481 | 12.4631 | 11.815 | 11.2016
Scenario 4: Reference ZEAS Phase In | SDG&E | Com | ComRefrig | Com - Grocery | Participant Cost Test | Energy Efficiency | 397327.4418 | 224449.4567 | 101670.5964 | 56047.6173 | 30933.3909 | 22314.8933 | 21310.6643 | 20351.712 | 19435.9912 | 18561.5492 | 17726.5217 | 16929.1286 | 16167.6707
Scenario 4: Reference ZEAS Phase In | SDG&E | Com | ComRefrig | Com - Grocery | Program Administrator Cost Test | Energy Efficiency | 250113.7568 | 141343.0239 | 64938.6448 | 34809.7495 | 18100.8229 | 12401.7024 | 11609.3661 | 10867.6995 | 10173.4591 | 9523.6093 | 8915.3091 | 8345.8993 | 7812.8911
Scenario 4: Reference ZEAS Phase In | SDG&E | Com | ComRefrig | Com - Grocery | Rate Impact Measure Test | Energy Efficiency | 1598390.0656 | 870265.7243 | 382465.1765 | 194188.1223 | 94949.192 | 60575.5353 | 52199.725 | 44418.4965 | 37155.6346 | 30384.0903 | 24075.1869 | 18147.8301 | 12575.4898
Scenario 4: Reference ZEAS Phase In | SDG&E | Com | ComRefrig | Com - Grocery | Total Resource Cost Test | Energy Efficiency | 413891.2756 | 233844.4156 | 106567.2053 | 58053.178 | 31260.6573 | 22090.7141 | 20932.226 | 19836.4569 | 18799.9037 | 17819.2649 | 16891.4285 | 16013.4606 | 15182.5954
Scenario 4: Reference ZEAS Phase In | SDG&E | Com | ComRefrig | Com - Refrig. Warehouse | Participant Cost Test | Energy Efficiency | 128.8924 | 87.4998 | 52.9929 | 28.4945 | 13.6749 | 8.6947 | 5.5127 | 4.8843 | 4.6645 | 4.4545 | 4.2541 | 4.0626 | 3.8798
Scenario 4: Reference ZEAS Phase In | SDG&E | Com | ComRefrig | Com - Refrig. Warehouse | Program Administrator Cost Test | Energy Efficiency | 80.0044 | 53.8814 | 32.4326 | 17.3902 | 8.3553 | 5.0781 | 3.0338 | 2.6102 | 2.4434 | 2.2873 | 2.1412 | 2.0044 | 1.8763
Scenario 4: Reference ZEAS Phase In | SDG&E | Com | ComRefrig | Com - Refrig. Warehouse | Rate Impact Measure Test | Energy Efficiency | 511.2804 | 331.7543 | 191.0162 | 97.012 | 43.8285 | 24.8038 | 13.6409 | 10.6684 | 8.9239 | 7.2974 | 5.782 | 4.3584 | 3.0201
Scenario 4: Reference ZEAS Phase In | SDG&E | Com | ComRefrig | Com - Refrig. Warehouse | Total Resource Cost Test | Energy Efficiency | 133.4713 | 90.3063 | 54.5524 | 29.2987 | 14.0675 | 8.78 | 5.4363 | 4.7621 | 4.5131 | 4.2776 | 4.0548 | 3.844 | 3.6444
Scenario 4: Reference ZEAS Phase In | SDG&E | Com | ComRefrig | Com - Restaurant | Participant Cost Test | Energy Efficiency | 15269.0239 | 8778.3045 | 4124.9738 | 2251.7115 | 1275.6396 | 849.5584 | 811.3246 | 774.8147 | 739.9508 | 706.6586 | 674.867 | 644.5083 | 615.5178
Scenario 4: Reference ZEAS Phase In | SDG&E | Com | ComRefrig | Com - Restaurant | Program Administrator Cost Test | Energy Efficiency | 9608.6642 | 5524.5301 | 2627.5382 | 1402.4171 | 751.9838 | 472.184 | 442.0157 | 413.7767 | 387.3435 | 362.6005 | 339.4395 | 317.7593 | 297.4652
Scenario 4: Reference ZEAS Phase In | SDG&E | Com | ComRefrig | Com - Restaurant | Rate Impact Measure Test | Energy Efficiency | 61405.6323 | 34015.1856 | 15475.2517 | 7823.4616 | 3944.5862 | 2306.3609 | 1987.4555 | 1691.1894 | 1414.6606 | 1156.8393 | 916.6333 | 690.9552 | 478.7946
Scenario 4: Reference ZEAS Phase In | SDG&E | Com | ComRefrig | Com - Restaurant | Total Resource Cost Test | Energy Efficiency | 15903.4294 | 9143.3243 | 4318.6227 | 2335.0468 | 1293.0207 | 841.0477 | 796.9395 | 755.2194 | 715.7539 | 678.4174 | 643.0913 | 609.664 | 578.0301
Scenario 4: Reference ZEAS Phase In | SDG&E | Com | ComRefrig | Com - Retail | Participant Cost Test | Energy Efficiency | 171336.609 | 98797.5095 | 46899.7203 | 24312.5268 | 13768.5244 | 9230.1704 | 8814.7614 | 8418.0828 | 8039.2884 | 7677.5705 | 7332.1576 | 7002.3135 | 6687.3351
Scenario 4: Reference ZEAS Phase In | SDG&E | Com | ComRefrig | Com - Retail | Program Administrator Cost Test | Energy Efficiency | 107686.5882 | 62026.5633 | 29710.9778 | 15137.9737 | 8112.0797 | 5130.4086 | 4802.6145 | 4495.7838 | 4208.5746 | 3939.7307 | 3688.0768 | 3452.5126 | 3232.0085
Scenario 4: Reference ZEAS Phase In | SDG&E | Com | ComRefrig | Com - Retail | Rate Impact Measure Test | Energy Efficiency | 688187.5469 | 381904.8904 | 174986.9342 | 84448.0277 | 42552.5079 | 25059.2408 | 21594.2159 | 18375.1823 | 15370.6087 | 12569.3032 | 9959.4009 | 7507.353 | 5202.183
Scenario 4: Reference ZEAS Phase In | SDG&E | Com | ComRefrig | Com - Retail | Total Resource Cost Test | Energy Efficiency | 178361.3334 | 102800.0621 | 48986.8359 | 25209.2262 | 13953.0362 | 9137.9046 | 8658.6592 | 8205.3612 | 7776.5613 | 7370.8936 | 6987.0704 | 6623.878 | 6280.172
Scenario 4: Reference ZEAS Phase In | SDG&E | Com | ComRefrig | Com - School | Participant Cost Test | Energy Efficiency | 39.946 | 22.0395 | 21.0487 | 20.1025 | 19.1989 | 18.336 | 17.512 | 16.725 | 15.9735 | 15.2558 | 14.5705 | 13.9159 | 13.2909
Scenario 4: Reference ZEAS Phase In | SDG&E | Com | ComRefrig | Com - School | Program Administrator Cost Test | Energy Efficiency | 25.8437 | 13.2315 | 12.3868 | 11.596 | 10.8558 | 10.1629 | 9.5143 | 8.9071 | 8.3386 | 7.8065 | 7.3084 | 6.8421 | 6.4056
Scenario 4: Reference ZEAS Phase In | SDG&E | Com | ComRefrig | Com - School | Rate Impact Measure Test | Energy Efficiency | 165.1581 | 81.4676 | 72.9535 | 64.6891 | 56.945 | 49.6402 | 42.7794 | 36.405 | 30.4545 | 24.9059 | 19.7359 | 14.8779 | 10.3103
Scenario 4: Reference ZEAS Phase In | SDG&E | Com | ComRefrig | Com - School | Total Resource Cost Test | Energy Efficiency | 42.1011 | 22.5077 | 21.3205 | 20.198 | 19.1364 | 18.1325 | 17.183 | 16.2848 | 15.435 | 14.631 | 13.8703 | 13.1504 | 12.469
Scenario 4: Reference ZEAS Phase In | SDG&E | Com | FoodServ | Com - College | Participant Cost Test | Energy Efficiency | 59338.7934 | 63277.611 | 66873.5561 | 70861.8828 | 75083.1554 | 79325.3839 | 83587.1103 | 87796.2452 | 92123.606 | 96625.5104 | 101082.3218 | 106671.177 | 111390.423
Scenario 4: Reference ZEAS Phase In | SDG&E | Com | FoodServ | Com - College | Participant Cost Test | Fuel Substitution | 3626.5649 | 4254.9555 | 4723.8256 | 5118.2499 | 5458.0232 | 5726.2777 | 5920.2813 | 6046.961 | 6094.2403 | 6057.0742 | 5932.2496 | 5725.4165 | 5401.269
Scenario 4: Reference ZEAS Phase In | SDG&E | Com | FoodServ | Com - College | Program Administrator Cost Test | Energy Efficiency | 54391.5059 | 57188.8631 | 59739.4033 | 62575.2296 | 65268.4995 | 68103.9532 | 70913.2805 | 73592.7464 | 76284.9558 | 79034.2263 | 81658.8339 | 85117.332 | 87668.3692
Scenario 4: Reference ZEAS Phase In | SDG&E | Com | FoodServ | Com - College | Program Administrator Cost Test | Fuel Substitution | 2408.5614 | 2908.3766 | 3435.2225 | 3991.8251 | 4602.5508 | 5280.0003 | 5967.3593 | 6658.2799 | 7367.9744 | 8084.8156 | 8868.0055 | 9697.1807 | 10574.1587
Scenario 4: Reference ZEAS Phase In | SDG&E | Com | FoodServ | Com - College | Rate Impact Measure Test | Energy Efficiency | 149149.1028 | 158102.4574 | 160235.9374 | 161770.4742 | 162443.0755 | 161558.6793 | 159099.3699 | 154895.4797 | 149126.0095 | 141723.2098 | 132141.0544 | 121651.8528 | 107280.5372
Scenario 4: Reference ZEAS Phase In | SDG&E | Com | FoodServ | Com - College | Rate Impact Measure Test | Fuel Substitution | 2408.5614 | 2908.3766 | 3435.2225 | 3991.8251 | 4602.5508 | 5280.0003 | 5967.3593 | 6658.2799 | 7367.9744 | 8084.8156 | 8868.0055 | 9697.1807 | 10574.1587
Scenario 4: Reference ZEAS Phase In | SDG&E | Com | FoodServ | Com - College | Total Resource Cost Test | Energy Efficiency | 78686.7079 | 83114.7018 | 87145.8067 | 91621.9076 | 96098.0837 | 100696.4346 | 105274.98 | 109708.6644 | 114213.1878 | 118856.5996 | 123365.4663 | 129178.6669 | 133796.4379
Scenario 4: Reference ZEAS Phase In | SDG&E | Com | FoodServ | Com - College | Total Resource Cost Test | Fuel Substitution | 2914.9729 | 3523.5916 | 4169.6996 | 4858.1095 | 5612.2027 | 6445.1825 | 7301.1892 | 8174.4773 | 9080.8442 | 10009.3719 | 11019.4898 | 12103.762 | 13259.4749
Scenario 4: Reference ZEAS Phase In | SDG&E | Com | FoodServ | Com - Grocery | Participant Cost Test | Energy Efficiency | 364014.7811 | 390896.3285 | 414882.5458 | 439989.592 | 468731.5805 | 496335.9952 | 523982.1472 | 552089.057 | 580050.7839 | 609391.2163 | 639068.595 | 669554.4605 | 700799.5042
Scenario 4: Reference ZEAS Phase In | SDG&E | Com | FoodServ | Com - Grocery | Participant Cost Test | Fuel Substitution | 38662.9688 | 44663.5544 | 48946.7978 | 52438.3324 | 55355.1169 | 57544.4539 | 58996.2054 | 59793.0257 | 59834.0576 | 59087.8497 | 57541.5191 | 55012.6583 | 51496.385
Scenario 4: Reference ZEAS Phase In | SDG&E | Com | FoodServ | Com - Grocery | Program Administrator Cost Test | Energy Efficiency | 408433.8741 | 431772.8725 | 452976.2156 | 474809.8645 | 497336.3134 | 519925.9354 | 542366.339 | 564647.9364 | 586118.1839 | 608309.5094 | 630175.5093 | 652161.4522 | 673849.7246
Scenario 4: Reference ZEAS Phase In | SDG&E | Com | FoodServ | Com - Grocery | Program Administrator Cost Test | Fuel Substitution | 25859.6193 | 30700.408 | 35736.1549 | 40999.2998 | 46719.9471 | 52985.0422 | 59182.4623 | 65349.4429 | 71603.1022 | 77835.0263 | 84589.2548 | 91234.0956 | 98162.724
Scenario 4: Reference ZEAS Phase In | SDG&E | Com | FoodServ | Com - Grocery | Rate Impact Measure Test | Energy Efficiency | 1001015.6092 | 1067691.7554 | 1093740.1091 | 1106884.8255 | 1119486.6078 | 1118782.748 | 1107670.6091 | 1086816.2076 | 1053933.1802 | 1011061.6377 | 954963.9378 | 884890.6407 | 798934.4431
Scenario 4: Reference ZEAS Phase In | SDG&E | Com | FoodServ | Com - Grocery | Rate Impact Measure Test | Fuel Substitution | 25859.6193 | 30700.408 | 35736.1549 | 40999.2998 | 46719.9471 | 52985.0422 | 59182.4623 | 65349.4429 | 71603.1022 | 77835.0263 | 84589.2548 | 91234.0956 | 98162.724
Scenario 4: Reference ZEAS Phase In | SDG&E | Com | FoodServ | Com - Grocery | Total Resource Cost Test | Energy Efficiency | 539891.9765 | 573144.4196 | 602979.7026 | 633859.3402 | 667226.6216 | 699922.0408 | 732419.2891 | 764944.4775 | 796647.8672 | 829616.7311 | 862416.8585 | 895673.8791 | 929166.8942
Scenario 4: Reference ZEAS Phase In | SDG&E | Com | FoodServ | Com - Grocery | Total Resource Cost Test | Fuel Substitution | 31496.21 | 37454.5952 | 43698.486 | 50277.0577 | 57413.9002 | 65199.9523 | 73030.1486 | 80944.537 | 89063.2397 | 97281.4196 | 106141.495 | 115022.4497 | 124360.4632
Scenario 4: Reference ZEAS Phase In | SDG&E | Com | FoodServ | Com - Health | Participant Cost Test | Energy Efficiency | 141023.3056 | 150787.6597 | 159797.2356 | 170095.4624 | 180026.9085 | 188918.0112 | 193730.7064 | 203060.6393 | 214005.8208 | 227624.955 | 243419.0851 | 249662.5601 | 257689.138
Scenario 4: Reference ZEAS Phase In | SDG&E | Com | FoodServ | Com - Health | Participant Cost Test | Fuel Substitution | 11409.0373 | 13305.0022 | 14719.8949 | 15913.8888 | 16950.0952 | 17777.1106 | 18389.0816 | 18798.5596 | 18968.3494 | 18884.7823 | 18541.8665 | 17880.0169 | 16905.802
Scenario 4: Reference ZEAS Phase In | SDG&E | Com | FoodServ | Com - Health | Program Administrator Cost Test | Energy Efficiency | 158472.8951 | 166874.1276 | 174735.2525 | 183777.7571 | 191627.5057 | 198541.3209 | 201090.2291 | 208213.716 | 216753.2949 | 227710.5114 | 240504.8665 | 243555.5069 | 248062.9244
Scenario 4: Reference ZEAS Phase In | SDG&E | Com | FoodServ | Com - Health | Program Administrator Cost Test | Fuel Substitution | 7736.896 | 9284.6092 | 10918.8774 | 12649.5341 | 14551.3457 | 16658.8177 | 18789.4472 | 20934.068 | 23129.4746 | 25338.6794 | 27740.4927 | 30134.3126 | 32672.4045
Scenario 4: Reference ZEAS Phase In | SDG&E | Com | FoodServ | Com - Health | Rate Impact Measure Test | Energy Efficiency | 396833.5758 | 420861.1579 | 429322.0738 | 436235.8016 | 438050.5166 | 433566.3515 | 416027.3497 | 405900.345 | 394767.8759 | 383391.0449 | 369035.1803 | 333523.2564 | 295705.2103
Scenario 4: Reference ZEAS Phase In | SDG&E | Com | FoodServ | Com - Health | Rate Impact Measure Test | Fuel Substitution | 7736.896 | 9284.6092 | 10918.8774 | 12649.5341 | 14551.3457 | 16658.8177 | 18789.4472 | 20934.068 | 23129.4746 | 25338.6794 | 27740.4927 | 30134.3126 | 32672.4045
Scenario 4: Reference ZEAS Phase In | SDG&E | Com | FoodServ | Com - Health | Total Resource Cost Test | Energy Efficiency | 211222.6598 | 223332.4158 | 234558.5778 | 247443.2433 | 259101.0826 | 269383.0094 | 273794.4356 | 284438.5902 | 297112.7419 | 313214.0944 | 331975.0541 | 337496.4847 | 345233.8357
Scenario 4: Reference ZEAS Phase In | SDG&E | Com | FoodServ | Com - Health | Total Resource Cost Test | Fuel Substitution | 9409.9358 | 11307.3022 | 13324.247 | 15476.4136 | 17836.9328 | 20442.3581 | 23113.765 | 25841.326 | 28662.6807 | 31542.1672 | 34658.6317 | 37816.9176 | 41190.1192
Scenario 4: Reference ZEAS Phase In | SDG&E | Com | FoodServ | Com - Lodging | Participant Cost Test | Energy Efficiency | 137889.834 | 146527.0311 | 154418.8331 | 163343.7037 | 171557.6119 | 180469.5677 | 189023.8606 | 197710.9862 | 206901.02 | 216079.4456 | 224983.9965 | 234045.076 | 243562.9597
Scenario 4: Reference ZEAS Phase In | SDG&E | Com | FoodServ | Com - Lodging | Participant Cost Test | Fuel Substitution | 15389.2784 | 17829.8463 | 19586.2102 | 21023.1518 | 22225.8662 | 23128.887 | 23725.836 | 24048.1868 | 24053.2159 | 23728.7371 | 23070.3777 | 21995.1002 | 20474.065
Scenario 4: Reference ZEAS Phase In | SDG&E | Com | FoodServ | Com - Lodging | Program Administrator Cost Test | Energy Efficiency | 166733.1291 | 174275.4296 | 181265.36 | 189217.5376 | 195798.6705 | 203193.4528 | 210006.858 | 216741.7583 | 223775.7452 | 230548.2879 | 236805.1554 | 243002.0664 | 249338.9883
Scenario 4: Reference ZEAS Phase In | SDG&E | Com | FoodServ | Com - Lodging | Program Administrator Cost Test | Fuel Substitution | 10245.8536 | 12209.2649 | 14258.6445 | 16402.1758 | 18734.7496 | 21292.4935 | 23830.4942 | 26357.6288 | 28912.8691 | 31448.2835 | 34189.3121 | 36861.8212 | 39561.9493
Scenario 4: Reference ZEAS Phase In | SDG&E | Com | FoodServ | Com - Lodging | Rate Impact Measure Test | Energy Efficiency | 462851.8679 | 485932.304 | 494163.9524 | 499612.5381 | 494889.0332 | 488202.6176 | 476153.279 | 460119.5026 | 440412.8871 | 415487.5841 | 384555.0497 | 347896.5728 | 305277.4605
Scenario 4: Reference ZEAS Phase In | SDG&E | Com | FoodServ | Com - Lodging | Rate Impact Measure Test | Fuel Substitution | 10245.8536 | 12209.2649 | 14258.6445 | 16402.1758 | 18734.7496 | 21292.4935 | 23830.4942 | 26357.6288 | 28912.8691 | 31448.2835 | 34189.3121 | 36861.8212 | 39561.9493
Scenario 4: Reference ZEAS Phase In | SDG&E | Com | FoodServ | Com - Lodging | Total Resource Cost Test | Energy Efficiency | 215737.4936 | 226467.2147 | 236312.9759 | 247499.0569 | 257130.1342 | 267793.3778 | 277753.9509 | 287698.3669 | 298146.6961 | 308356.705 | 317972.2349 | 327604.2944 | 337623.0915
Scenario 4: Reference ZEAS Phase In | SDG&E | Com | FoodServ | Com - Lodging | Total Resource Cost Test | Fuel Substitution | 12438.4676 | 14840.064 | 17365.8558 | 20031.4265 | 22926.7371 | 26088.9932 | 29275.7563 | 32496.5242 | 35790.7291 | 39111.6059 | 42683.6823 | 46232.6119 | 49855.1425
Scenario 4: Reference ZEAS Phase In | SDG&E | Com | FoodServ | Com - Office (Large) | Participant Cost Test | Energy Efficiency | 1048.7262 | 1096.8362 | 1144.8565 | 1193.693 | 1240.8561 | 1293.0872 | 1347.7521 | 1400.933 | 1449.9129 | 1501.3386 | 1552.6113 | 1605.1521 | 1658.8768
Scenario 4: Reference ZEAS Phase In | SDG&E | Com | FoodServ | Com - Office (Large) | Program Administrator Cost Test | Energy Efficiency | 1520.4933 | 1569.8175 | 1617.641 | 1665.2765 | 1709.2947 | 1758.9947 | 1810.6209 | 1858.8974 | 1900.3804 | 1943.9183 | 1986.1096 | 2028.7958 | 2071.8516
Scenario 4: Reference ZEAS Phase In | SDG&E | Com | FoodServ | Com - Office (Large) | Rate Impact Measure Test | Energy Efficiency | 10573.9139 | 10894.5065 | 11170.8001 | 11395.1717 | 10904.1438 | 10353.9653 | 9715.7858 | 8972.1615 | 8101.019 | 7142.5303 | 6077.8481 | 4893.2399 | 3578.2222
Scenario 4: Reference ZEAS Phase In | SDG&E | Com | FoodServ | Com - Office (Large) | Total Resource Cost Test | Energy Efficiency | 1835.1111 | 1898.8684 | 1961.098 | 2023.3844 | 2081.5515 | 2146.9208 | 2214.9465 | 2279.1773 | 2335.3543 | 2394.3199 | 2451.893 | 2510.3414 | 2569.5146
Scenario 4: Reference ZEAS Phase In | SDG&E | Com | FoodServ | Com - Office (Small) | Participant Cost Test | Energy Efficiency | 430.9721 | 451.8922 | 472.9426 | 494.1648 | 515.4596 | 537.1103 | 559.009 | 581.0046 | 603.2213 | 625.5926 | 648.2278 | 671.1496 | 694.3765
Scenario 4: Reference ZEAS Phase In | SDG&E | Com | FoodServ | Com - Office (Small) | Program Administrator Cost Test | Energy Efficiency | 624.844 | 646.7587 | 668.2508 | 689.3908 | 710.052 | 730.6345 | 750.9937 | 770.9347 | 790.6336 | 810.0111 | 829.2168 | 848.2844 | 867.2404
Scenario 4: Reference ZEAS Phase In | SDG&E | Com | FoodServ | Com - Office (Small) | Rate Impact Measure Test | Energy Efficiency | 4345.3309 | 4488.4939 | 4614.6804 | 4717.3708 | 4529.6514 | 4300.7317 | 4029.8299 | 3720.9967 | 3370.3451 | 2976.2202 | 2537.5508 | 2045.9718 | 1497.7806
Scenario 4: Reference ZEAS Phase In | SDG&E | Com | FoodServ | Com - Office (Small) | Total Resource Cost Test | Energy Efficiency | 754.1356 | 782.3263 | 810.1336 | 837.6403 | 864.6899 | 891.7676 | 918.6964 | 945.2361 | 971.6 | 997.6889 | 1023.6852 | 1049.6292 | 1075.5534
Scenario 4: Reference ZEAS Phase In | SDG&E | Com | FoodServ | Com - Other | Participant Cost Test | Energy Efficiency | 359146.9592 | 389386.1201 | 416590.1041 | 444678.1688 | 475528.0439 | 506151.6084 | 537132.3302 | 568821.1131 | 601310.295 | 635062.9784 | 669457.7054 | 704845.5826 | 741726.3203
Scenario 4: Reference ZEAS Phase In | SDG&E | Com | FoodServ | Com - Other | Participant Cost Test | Fuel Substitution | 36863.3575 | 43190.2114 | 47775.9982 | 51563.0149 | 54733.226 | 57116.088 | 58673.9001 | 59465.7619 | 59364.2626 | 58313.4718 | 56304.0067 | 53141.4794 | 48632.3542
Scenario 4: Reference ZEAS Phase In | SDG&E | Com | FoodServ | Com - Other | Program Administrator Cost Test | Energy Efficiency | 407936.177 | 433771.5203 | 457541.6216 | 481470.4496 | 505716.5394 | 530183.2851 | 554512.3101 | 578720.2583 | 602859.5094 | 627355.1001 | 651580.1794 | 675826.9425 | 700311.9551
Scenario 4: Reference ZEAS Phase In | SDG&E | Com | FoodServ | Com - Other | Program Administrator Cost Test | Fuel Substitution | 23057.2049 | 27831.2173 | 32839.2562 | 38090.8822 | 43839.7189 | 50216.8259 | 56668.4459 | 63167.4958 | 69773.3812 | 76336.4275 | 83528.0498 | 90755.8849 | 98168.6589
Scenario 4: Reference ZEAS Phase In | SDG&E | Com | FoodServ | Com - Other | Rate Impact Measure Test | Energy Efficiency | 1143227.9802 | 1224125.9843 | 1251981.5581 | 1268625.3561 | 1280622.9201 | 1278955.8857 | 1264305.08 | 1237013.9061 | 1195669.1242 | 1139841.4666 | 1066645.6675 | 974468.5592 | 861530.3164
Scenario 4: Reference ZEAS Phase In | SDG&E | Com | FoodServ | Com - Other | Rate Impact Measure Test | Fuel Substitution | 23057.2049 | 27831.2173 | 32839.2562 | 38090.8822 | 43839.7189 | 50216.8259 | 56668.4459 | 63167.4958 | 69773.3812 | 76336.4275 | 83528.0498 | 90755.8849 | 98168.6589
Scenario 4: Reference ZEAS Phase In | SDG&E | Com | FoodServ | Com - Other | Total Resource Cost Test | Energy Efficiency | 546019.6856 | 584066.3095 | 618730.4428 | 653970.8 | 690927.7345 | 727929.6794 | 764975.1279 | 802268.3109 | 839916.6264 | 878537.1366 | 917261.8047 | 956548.2287 | 996947.0775
Scenario 4: Reference ZEAS Phase In | SDG&E | Com | FoodServ | Com - Other | Total Resource Cost Test | Fuel Substitution | 27617.9927 | 33324.5816 | 39366.4021 | 45786.0753 | 52802.9656 | 60553.071 | 68489.5049 | 76588.8322 | 84913.9846 | 93319.9026 | 102489.2378 | 111856.2422 | 121551.3168
Scenario 4: Reference ZEAS Phase In | SDG&E | Com | FoodServ | Com - Restaurant | Participant Cost Test | Energy Efficiency | 808631.5845 | 850097.3304 | 889925.098 | 927343.1421 | 1081458.9393 | 1144992.494 | 1210484.2939 | 1277627.9272 | 1345307.7247 | 1415014.7877 | 1486979.0966 | 1560986.8502 | 1636374.7517
Scenario 4: Reference ZEAS Phase In | SDG&E | Com | FoodServ | Com - Restaurant | Participant Cost Test | Fuel Substitution | 126071.8831 | 145833.6247 | 159716.4568 | 170774.5946 | 179493.0339 | 185805.6075 | 189601.1013 | 191143.9355 | 190104.8661 | 186385.8563 | 179945.6426 | 170129.4314 | 156781.0963
Scenario 4: Reference ZEAS Phase In | SDG&E | Com | FoodServ | Com - Restaurant | Program Administrator Cost Test | Energy Efficiency | 1060296.5149 | 1098035.7949 | 1134435.4939 | 1166724.3771 | 1333944.2693 | 1392357.3581 | 1451853.8607 | 1511391.3635 | 1569560.2647 | 1628014.7664 | 1687025.5123 | 1746287.4499 | 1804548.5684
Scenario 4: Reference ZEAS Phase In | SDG&E | Com | FoodServ | Com - Restaurant | Program Administrator Cost Test | Fuel Substitution | 82072.1379 | 97638.6847 | 113757.0152 | 130426.3443 | 148219.6595 | 167768.8478 | 187081.0948 | 206262.1711 | 225570.1169 | 244602.178 | 265190.7837 | 285189.0654 | 305509.2381
Scenario 4: Reference ZEAS Phase In | SDG&E | Com | FoodServ | Com - Restaurant | Rate Impact Measure Test | Energy Efficiency | 2667620.1364 | 2769943.7814 | 2793184.7299 | 2774516.035 | 3069229.4002 | 3059317.5458 | 3025634.0413 | 2965774.1452 | 2873834.0542 | 2750763.7197 | 2593250.984 | 2396144.7805 | 2153919.5988
Scenario 4: Reference ZEAS Phase In | SDG&E | Com | FoodServ | Com - Restaurant | Rate Impact Measure Test | Fuel Substitution | 82072.1379 | 97638.6847 | 113757.0152 | 130426.3443 | 148219.6595 | 167768.8478 | 187081.0948 | 206262.1711 | 225570.1169 | 244602.178 | 265190.7837 | 285189.0654 | 305509.2381
Scenario 4: Reference ZEAS Phase In | SDG&E | Com | FoodServ | Com - Restaurant | Total Resource Cost Test | Energy Efficiency | 1335791.2589 | 1388165.2385 | 1438422.409 | 1483783.1385 | 1705257.29 | 1786191.8268 | 1868882.4993 | 1952297.0876 | 2034704.2411 | 2118298.3005 | 2203392.956 | 2289622.0839 | 2375827.7135
Scenario 4: Reference ZEAS Phase In | SDG&E | Com | FoodServ | Com - Restaurant | Total Resource Cost Test | Fuel Substitution | 99326.4132 | 118262.4216 | 138035.3297 | 158704.7901 | 180727.7402 | 204820.2197 | 228995.3008 | 253364.1433 | 278190.2048 | 303079.027 | 329855.6319 | 356372.7896 | 383586.541
Scenario 4: Reference ZEAS Phase In | SDG&E | Com | FoodServ | Com - Retail | Participant Cost Test | Energy Efficiency | 1183.3448 | 1208.8989 | 1234.9712 | 1250.6747 | 1244.5676 | 1260.1525 | 1264.3257 | 1267.2114 | 1274.4634 | 1292.2366 | 1310.66 | 1342.0396 | 1380.959
Scenario 4: Reference ZEAS Phase In | SDG&E | Com | FoodServ | Com - Retail | Program Administrator Cost Test | Energy Efficiency | 1600.6785 | 1618.7402 | 1636.7374 | 1642.1411 | 1622.3707 | 1627.1478 | 1618.9104 | 1609.2005 | 1602.9165 | 1606.6872 | 1611.0175 | 1628.4236 | 1652.7634
Scenario 4: Reference ZEAS Phase In | SDG&E | Com | FoodServ | Com - Retail | Rate Impact Measure Test | Energy Efficiency | 10401.3746 | 10429.721 | 10424.9494 | 10310.7324 | 9577.3621 | 8907.9135 | 8134.0846 | 7322.8001 | 6486.6766 | 5638.2033 | 4738.6699 | 3798.8598 | 2787.6085
Scenario 4: Reference ZEAS Phase In | SDG&E | Com | FoodServ | Com - Retail | Total Resource Cost Test | Energy Efficiency | 1955.682 | 1981.4099 | 2007.2288 | 2017.3436 | 1995.741 | 2005.1935 | 1998.2081 | 1989.3639 | 1986.0304 | 1996.584 | 2007.7758 | 2036.0531 | 2073.722
Scenario 4: Reference ZEAS Phase In | SDG&E | Com | FoodServ | Com - School | Participant Cost Test | Energy Efficiency | 142843.1386 | 155376.881 | 164788.3236 | 174379.2264 | 184875.6448 | 195069.6384 | 205351.4072 | 215984.2915 | 227026.5944 | 238184.1391 | 249653.3066 | 261418.2324 | 273430.4513
Scenario 4: Reference ZEAS Phase In | SDG&E | Com | FoodServ | Com - School | Participant Cost Test | Fuel Substitution | 5312.0341 | 6177.4246 | 6807.8606 | 7331.043 | 7777.1227 | 8124.9421 | 8372.4176 | 8530.1504 | 8584.1112 | 8562.9891 | 8442.5403 | 8172.8795 | 7732.4261
Scenario 4: Reference ZEAS Phase In | SDG&E | Com | FoodServ | Com - School | Program Administrator Cost Test | Energy Efficiency | 133789.1782 | 142176.948 | 148652.5243 | 155055.7214 | 161770.5644 | 168126.4412 | 174396.1536 | 180744.2624 | 187185.1349 | 193426.3382 | 199673.0136 | 205912.4035 | 211925.7483
Scenario 4: Reference ZEAS Phase In | SDG&E | Com | FoodServ | Com - School | Program Administrator Cost Test | Fuel Substitution | 3553.1934 | 4251.0875 | 4981.2725 | 5749.8306 | 6590.9335 | 7523.2618 | 8466.5758 | 9411.74 | 10385.7062 | 11420.548 | 12586.6452 | 13773.9 | 15018.5224
Scenario 4: Reference ZEAS Phase In | SDG&E | Com | FoodServ | Com - School | Rate Impact Measure Test | Energy Efficiency | 404352.5957 | 435930.0191 | 442205.1578 | 444331.325 | 443655.0002 | 437857.8028 | 427786.7151 | 413950.7383 | 395849.4461 | 372545.991 | 343886.2665 | 309072.1941 | 267253.6237
Scenario 4: Reference ZEAS Phase In | SDG&E | Com | FoodServ | Com - School | Rate Impact Measure Test | Fuel Substitution | 3553.1934 | 4251.0875 | 4981.2725 | 5749.8306 | 6590.9335 | 7523.2618 | 8466.5758 | 9411.74 | 10385.7062 | 11420.548 | 12586.6452 | 13773.9 | 15018.5224
Scenario 4: Reference ZEAS Phase In | SDG&E | Com | FoodServ | Com - School | Total Resource Cost Test | Energy Efficiency | 191352.3124 | 205066.6315 | 215503.4689 | 225967.4023 | 237179.7591 | 247918.8159 | 258625.7445 | 269582.3365 | 280844.0051 | 292016.8873 | 303365.2982 | 314868.6378 | 326384.0401
Scenario 4: Reference ZEAS Phase In | SDG&E | Com | FoodServ | Com - School | Total Resource Cost Test | Fuel Substitution | 4313.6805 | 5167.5474 | 6067.1711 | 7021.5592 | 8063.9367 | 9214.1291 | 10393.4098 | 11593.5246 | 12842.9541 | 14186.2244 | 15692.0179 | 17248.6487 | 18893.8419
Scenario 4: Reference ZEAS Phase In | SDG&E | Com | HVAC | Com - College | Participant Cost Test | Energy Efficiency | 27366.734 | 48809.6628 | 59165.1592 | 58211.4673 | 63880.5317 | 35971.6354 | 10061.8191 | 10621.2077 | 1528.587 | 1629.8902 | 1731.4896 | 1854.1073 | 1964.1021
Scenario 4: Reference ZEAS Phase In | SDG&E | Com | HVAC | Com - College | Participant Cost Test | Fuel Substitution | 1.0653 | 1.2002 | 1.3442 | 2.07 | 0 | 0 | 0 | 0 | 0 | 0 | 0 | 0 | 0
Scenario 4: Reference ZEAS Phase In | SDG&E | Com | HVAC | Com - College | Program Administrator Cost Test | Energy Efficiency | 9744.5608 | 26371.4221 | 33180.0389 | 28127.8985 | 30518.3333 | 33288.2499 | 14295.7536 | 14988.1019 | 5400.3388 | 5719.8982 | 5998.7118 | 6577.534 | 6888.1118
Scenario 4: Reference ZEAS Phase In | SDG&E | Com | HVAC | Com - College | Program Administrator Cost Test | Fuel Substitution | 1.0798 | 1.2104 | 1.3489 | 1.8965 | 0 | 0 | 0 | 0 | 0 | 0 | 0 | 0 | 0
Scenario 4: Reference ZEAS Phase In | SDG&E | Com | HVAC | Com - College | Rate Impact Measure Test | Energy Efficiency | 42565.777 | 66167.4229 | 76200.1345 | 48341.4515 | 50519.9749 | 53084.2525 | 54112.6067 | 54728.1343 | 16139.0742 | 15115.6031 | 13652.7001 | 12344.5172 | 10022.513
Scenario 4: Reference ZEAS Phase In | SDG&E | Com | HVAC | Com - College | Rate Impact Measure Test | Fuel Substitution | 2.3597 | 2.5685 | 2.7704 | 3.9303 | 0 | 0 | 0 | 0 | 0 | 0 | 0 | 0 | 0
Scenario 4: Reference ZEAS Phase In | SDG&E | Com | HVAC | Com - College | Total Resource Cost Test | Energy Efficiency | 15972.1882 | 35102.6833 | 43325.5746 | 37142.0358 | 40401.2074 | 37289.4625 | 17481.4037 | 18353.3579 | 6049.9883 | 6412.6015 | 6734.5949 | 7365.5296 | 7722.8553
Scenario 4: Reference ZEAS Phase In | SDG&E | Com | HVAC | Com - College | Total Resource Cost Test | Fuel Substitution | 1.6125 | 1.8106 | 2.021 | 2.9713 | 0 | 0 | 0 | 0 | 0 | 0 | 0 | 0 | 0
Scenario 4: Reference ZEAS Phase In | SDG&E | Com | HVAC | Com - Grocery | Participant Cost Test | Energy Efficiency | 25806.5457 | 29087.7914 | 32581.6017 | 36454.1233 | 40431.7514 | 44971.6591 | 49875.7921 | 55101.1389 | 27210.4176 | 21393.9543 | 23195.2326 | 25114.1518 | 18139.4314
Scenario 4: Reference ZEAS Phase In | SDG&E | Com | HVAC | Com - Grocery | Participant Cost Test | Fuel Substitution | 200.5114 | 215.2854 | 228.2237 | 238.5428 | 0 | 0 | 0 | 0 | 0 | 0 | 0 | 0 | 0
Scenario 4: Reference ZEAS Phase In | SDG&E | Com | HVAC | Com - Grocery | Program Administrator Cost Test | Energy Efficiency | 22735.4169 | 25404.6171 | 28212.5105 | 31300.46 | 34425.1804 | 37977.5443 | 41778.8451 | 45787.0484 | 22543.143 | 17643.929 | 18978.308 | 20388.6069 | 14786.911
Scenario 4: Reference ZEAS Phase In | SDG&E | Com | HVAC | Com - Grocery | Program Administrator Cost Test | Fuel Substitution | 159.243 | 179.2048 | 199.6828 | 220.7967 | 0 | 0 | 0 | 0 | 0 | 0 | 0 | 0 | 0
Scenario 4: Reference ZEAS Phase In | SDG&E | Com | HVAC | Com - Grocery | Rate Impact Measure Test | Energy Efficiency | 96432.979 | 103615.3218 | 109975.4409 | 115546.2019 | 119730.5898 | 123302.2657 | 125484.4667 | 126044.6061 | 50680.8814 | 33274.7215 | 31960.2353 | 29961.2453 | 17473.6784
Scenario 4: Reference ZEAS Phase In | SDG&E | Com | HVAC | Com - Grocery | Rate Impact Measure Test | Fuel Substitution | 209.9958 | 232.9496 | 255.8718 | 278.7328 | 0 | 0 | 0 | 0 | 0 | 0 | 0 | 0 | 0
Scenario 4: Reference ZEAS Phase In | SDG&E | Com | HVAC | Com - Grocery | Total Resource Cost Test | Energy Efficiency | 29514.6254 | 33036.9277 | 36751.4011 | 40845.5334 | 44999.0407 | 49730.1325 | 54804.0562 | 60166.2865 | 29995.1339 | 23693.3622 | 25529.7791 | 27475.027 | 20190.2313
Scenario 4: Reference ZEAS Phase In | SDG&E | Com | HVAC | Com - Grocery | Total Resource Cost Test | Fuel Substitution | 190.5096 | 214.3954 | 239.0518 | 264.6342 | 0 | 0 | 0 | 0 | 0 | 0 | 0 | 0 | 0
Scenario 4: Reference ZEAS Phase In | SDG&E | Com | HVAC | Com - Health | Participant Cost Test | Energy Efficiency | 85031.7196 | 126171.8378 | 136197.3904 | 181752.584 | 214841.0028 | 177638.9389 | 127538.897 | 135512.8578 | 88936.2442 | 99821.4012 | 112378.2401 | 114791.4851 | 168167.4051
Scenario 4: Reference ZEAS Phase In | SDG&E | Com | HVAC | Com - Health | Participant Cost Test | Fuel Substitution | 17.107 | 19.1562 | 21.2896 | 23.4913 | 0 | 0 | 0 | 0 | 0 | 0 | 0 | 0 | 0
Scenario 4: Reference ZEAS Phase In | SDG&E | Com | HVAC | Com - Health | Program Administrator Cost Test | Energy Efficiency | 54248.2431 | 95308.6801 | 100292.094 | 134853.3026 | 159764.3431 | 168262.97 | 125432.1277 | 131465.1552 | 81372.0291 | 91595.7864 | 102034.9689 | 102576.3263 | 154254.4239
Scenario 4: Reference ZEAS Phase In | SDG&E | Com | HVAC | Com - Health | Program Administrator Cost Test | Fuel Substitution | 15.732 | 17.7389 | 19.8595 | 22.1005 | 0 | 0 | 0 | 0 | 0 | 0 | 0 | 0 | 0
Scenario 4: Reference ZEAS Phase In | SDG&E | Com | HVAC | Com - Health | Rate Impact Measure Test | Energy Efficiency | 198606.0845 | 275176.6456 | 285868.2365 | 333733.3405 | 368628.0911 | 376257.7869 | 315480.1598 | 318206.6698 | 210413.0236 | 212870.3282 | 203695.7685 | 173812.2819 | 200949.3251
Scenario 4: Reference ZEAS Phase In | SDG&E | Com | HVAC | Com - Health | Rate Impact Measure Test | Fuel Substitution | 36.6931 | 39.9781 | 43.1221 | 46.0352 | 0 | 0 | 0 | 0 | 0 | 0 | 0 | 0 | 0
Scenario 4: Reference ZEAS Phase In | SDG&E | Com | HVAC | Com - Health | Total Resource Cost Test | Energy Efficiency | 75521.7686 | 128425.3715 | 135878.6464 | 176793.9754 | 207967.1223 | 209074.7732 | 161710.2394 | 169927.0594 | 105862.6944 | 119158.5411 | 133080.6232 | 134149.6948 | 201611.0727
Scenario 4: Reference ZEAS Phase In | SDG&E | Com | HVAC | Com - Health | Total Resource Cost Test | Fuel Substitution | 22.8166 | 25.7832 | 28.9369 | 32.2896 | 0 | 0 | 0 | 0 | 0 | 0 | 0 | 0 | 0
Scenario 4: Reference ZEAS Phase In | SDG&E | Com | HVAC | Com - Lodging | Participant Cost Test | Energy Efficiency | 100999.4605 | 110846.0764 | 121404.9516 | 133551.9007 | 145016.0406 | 132658.0324 | 115810.9734 | 125344.7148 | 48919.0676 | 42842.39 | 45866.0171 | 49068.9195 | 52634.9004
Scenario 4: Reference ZEAS Phase In | SDG&E | Com | HVAC | Com - Lodging | Participant Cost Test | Fuel Substitution | 64.6816 | 71.2469 | 77.2005 | 83.5697 | 7.0581 | 0 | 0 | 0 | 0 | 0 | 0 | 0 | 0
Scenario 4: Reference ZEAS Phase In | SDG&E | Com | HVAC | Com - Lodging | Program Administrator Cost Test | Energy Efficiency | 71821.5834 | 77255.6062 | 82980.8054 | 89567.2374 | 95476.8175 | 102272.7509 | 85864.1573 | 91080.4444 | 35152.1716 | 32628.795 | 34590.5039 | 36621.839 | 38629.9955
Scenario 4: Reference ZEAS Phase In | SDG&E | Com | HVAC | Com - Lodging | Program Administrator Cost Test | Fuel Substitution | 54.8327 | 61.5592 | 68.511 | 75.8391 | 1.7431 | 0 | 0 | 0 | 0 | 0 | 0 | 0 | 0
Scenario 4: Reference ZEAS Phase In | SDG&E | Com | HVAC | Com - Lodging | Rate Impact Measure Test | Energy Efficiency | 187404.3187 | 198597.9318 | 209015.1241 | 219580.6394 | 226725.5274 | 233967.2312 | 210801.9151 | 212528.2358 | 78286.0612 | 65333.1764 | 61279.7114 | 55981.1526 | 49203.5688
Scenario 4: Reference ZEAS Phase In | SDG&E | Com | HVAC | Com - Lodging | Rate Impact Measure Test | Fuel Substitution | 78.2062 | 86.2757 | 94.2942 | 102.3253 | 1.7431 | 0 | 0 | 0 | 0 | 0 | 0 | 0 | 0
Scenario 4: Reference ZEAS Phase In | SDG&E | Com | HVAC | Com - Lodging | Total Resource Cost Test | Energy Efficiency | 96422.2564 | 104307.4436 | 112683.7668 | 122339.3157 | 131176.8828 | 136247.2061 | 120063.6371 | 128268.8816 | 48714.0286 | 44087.2136 | 46833.0328 | 49713.2107 | 52809.7469
Scenario 4: Reference ZEAS Phase In | SDG&E | Com | HVAC | Com - Lodging | Total Resource Cost Test | Fuel Substitution | 79.093 | 88.9768 | 98.6974 | 109.5942 | 8.8012 | 0 | 0 | 0 | 0 | 0 | 0 | 0 | 0
Scenario 4: Reference ZEAS Phase In | SDG&E | Com | HVAC | Com - Office (Large) | Participant Cost Test | Energy Efficiency | 231334.807 | 255449.3319 | 280806.333 | 307766.238 | 335310.2199 | 184475.5613 | 508.2705 | 541.085 | 572.1557 | 604.753 | 637.4853 | 671.0411 | 705.3203
Scenario 4: Reference ZEAS Phase In | SDG&E | Com | HVAC | Com - Office (Large) | Program Administrator Cost Test | Energy Efficiency | 100570.7288 | 110159.9795 | 120123.2496 | 130607.462 | 141173.8903 | 153018.4061 | 400.3265 | 423.1204 | 444.2538 | 466.2859 | 488.1358 | 510.3339 | 532.8008
Scenario 4: Reference ZEAS Phase In | SDG&E | Com | HVAC | Com - Office (Large) | Rate Impact Measure Test | Energy Efficiency | 135266.4974 | 146260.5559 | 157243.1678 | 168310.8551 | 178879.3795 | 190367.653 | 1840.5733 | 1750.3871 | 1626.3419 | 1477.9304 | 1299.7627 | 1088.8487 | 842.2185
Scenario 4: Reference ZEAS Phase In | SDG&E | Com | HVAC | Com - Office (Large) | Total Resource Cost Test | Energy Efficiency | 135302.224 | 148506.8148 | 162272.0182 | 176798.5563 | 191494.6674 | 171620.4016 | 616.3414 | 653.0816 | 687.42 | 723.306 | 759.0671 | 795.5264 | 832.5619
Scenario 4: Reference ZEAS Phase In | SDG&E | Com | HVAC | Com - Office (Small) | Participant Cost Test | Energy Efficiency | 106542.5907 | 118054.4586 | 130249.7731 | 28636.0676 | 1113.2351 | 1191.8083 | 1272.4159 | 1354.4728 | 1438.2069 | 1523.2477 | 1609.8098 | 1697.8128 | 1787.1666
Scenario 4: Reference ZEAS Phase In | SDG&E | Com | HVAC | Com - Office (Small) | Program Administrator Cost Test | Energy Efficiency | 2439.8553 | 2630.5479 | 2823.4441 | 3018.9819 | 3211.4748 | 3410.9268 | 3611.5054 | 3805.4096 | 3996.9015 | 4182.0028 | 4364.3979 | 4544.0622 | 4720.6718
Scenario 4: Reference ZEAS Phase In | SDG&E | Com | HVAC | Com - Office (Small) | Rate Impact Measure Test | Energy Efficiency | 12961.6369 | 13452.4599 | 13812.4639 | 14009.9162 | 14044.4501 | 13933.2216 | 13638.5521 | 13134.1759 | 12414.6801 | 11456.1458 | 10254.5389 | 8777.0292 | 7000.7463
Scenario 4: Reference ZEAS Phase In | SDG&E | Com | HVAC | Com - Office (Small) | Total Resource Cost Test | Energy Efficiency | 23933.0803 | 26441.8634 | 29090.0433 | 8979.5537 | 3684.5997 | 3917.4453 | 4152.2822 | 4381.0606 | 4608.1394 | 4829.3831 | 5048.5671 | 5265.6326 | 5480.2176
Scenario 4: Reference ZEAS Phase In | SDG&E | Com | HVAC | Com - Other | Participant Cost Test | Energy Efficiency | 29941.3394 | 35353.5315 | 40371.8599 | 45193.5796 | 50150.8484 | 55758.9012 | 61783.4264 | 68181.0545 | 36914.5208 | 29965.7159 | 72635.7719 | 89664.5469 | 97726.7357
Scenario 4: Reference ZEAS Phase In | SDG&E | Com | HVAC | Com - Other | Participant Cost Test | Fuel Substitution | 206.5339 | 228.3233 | 250.1503 | 278.2536 | 0 | 0 | 0 | 0 | 0 | 0 | 0 | 0 | 0
Scenario 4: Reference ZEAS Phase In | SDG&E | Com | HVAC | Com - Other | Program Administrator Cost Test | Energy Efficiency | 63017.8624 | 70032.3385 | 77050.9252 | 84187.9064 | 90667.5666 | 98277.4349 | 106048.3986 | 113733.3883 | 105380.581 | 107761.0751 | 130369.4088 | 142041.4503 | 150097.6228
Scenario 4: Reference ZEAS Phase In | SDG&E | Com | HVAC | Com - Other | Program Administrator Cost Test | Fuel Substitution | 181.2788 | 204.6809 | 229.218 | 258.9166 | 0 | 0 | 0 | 0 | 0 | 0 | 0 | 0 | 0
Scenario 4: Reference ZEAS Phase In | SDG&E | Com | HVAC | Com - Other | Rate Impact Measure Test | Energy Efficiency | 247493.2762 | 266335.7482 | 282304.4483 | 295099.0321 | 302160.3135 | 309028.769 | 311787.4166 | 309467.3284 | 264946.5822 | 243955.9876 | 256222.429 | 236620.8207 | 202087.5981
Scenario 4: Reference ZEAS Phase In | SDG&E | Com | HVAC | Com - Other | Rate Impact Measure Test | Fuel Substitution | 211.064 | 236.2599 | 262.257 | 297.5354 | 0 | 0 | 0 | 0 | 0 | 0 | 0 | 0 | 0
Scenario 4: Reference ZEAS Phase In | SDG&E | Com | HVAC | Com - Other | Total Resource Cost Test | Energy Efficiency | 72289.9241 | 81135.1032 | 89861.628 | 98648.3394 | 106848.3135 | 116411.7582 | 126300.0077 | 136255.3772 | 117173.0086 | 117092.0553 | 154518.1034 | 172231.5028 | 183250.2723
Scenario 4: Reference ZEAS Phase In | SDG&E | Com | HVAC | Com - Other | Total Resource Cost Test | Fuel Substitution | 248.9875 | 281.3871 | 315.5725 | 359.7151 | 0 | 0 | 0 | 0 | 0 | 0 | 0 | 0 | 0
Scenario 4: Reference ZEAS Phase In | SDG&E | Com | HVAC | Com - Restaurant | Participant Cost Test | Energy Efficiency | 53885.5532 | 60945.361 | 68757.0554 | 77053.4723 | 96792.1229 | 109541.575 | 123723.3883 | 139334.0754 | 156339.3602 | 175026.7647 | 195550.2467 | 217994.394 | 242442.176
Scenario 4: Reference ZEAS Phase In | SDG&E | Com | HVAC | Com - Restaurant | Participant Cost Test | Fuel Substitution | 0.16889 | 0.1896 | 1.3237 | 1.4717 | 0 | 0 | 0 | 0 | 0 | 0 | 0 | 0 | 0
Scenario 4: Reference ZEAS Phase In | SDG&E | Com | HVAC | Com - Restaurant | Program Administrator Cost Test | Energy Efficiency | 50395.1719 | 56642.7251 | 63466.8864 | 70634.7991 | 87720.9718 | 98595.8792 | 110594.697 | 123684.5105 | 137810.5449 | 153196.1665 | 169942.8434 | 188097.0853 | 207696.1319
Scenario 4: Reference ZEAS Phase In | SDG&E | Com | HVAC | Com - Restaurant | Program Administrator Cost Test | Fuel Substitution | 0.17415 | 0.19448 | 1.2784 | 1.4152 | 0 | 0 | 0 | 0 | 0 | 0 | 0 | 0 | 0
Scenario 4: Reference ZEAS Phase In | SDG&E | Com | HVAC | Com - Restaurant | Rate Impact Measure Test | Energy Efficiency | 90745.2956 | 99860.4361 | 109307.7418 | 118544.3928 | 144338.8002 | 157057.5589 | 169929.6869 | 182538.8262 | 194376.728 | 205309.842 | 214871.2616 | 222460.7857 | 227368.2857
Scenario 4: Reference ZEAS Phase In | SDG&E | Com | HVAC | Com - Restaurant | Rate Impact Measure Test | Fuel Substitution | 0.39481 | 0.42776 | 2.7156 | 2.8909 | 0 | 0 | 0 | 0 | 0 | 0 | 0 | 0 | 0
Scenario 4: Reference ZEAS Phase In | SDG&E | Com | HVAC | Com - Restaurant | Total Resource Cost Test | Energy Efficiency | 66308.8127 | 74709.2109 | 83908.0071 | 93605.1375 | 116301.869 | 131021.0479 | 147300.7374 | 165108.63 | 184382.545 | 205429.2135 | 228395.7172 | 253356.8001 | 280375.0418
Scenario 4: Reference ZEAS Phase In | SDG&E | Com | HVAC | Com - Restaurant | Total Resource Cost Test | Fuel Substitution | 0.2586 | 0.28928 | 1.9403 | 2.151 | 0 | 0 | 0 | 0 | 0 | 0 | 0 | 0 | 0
Scenario 4: Reference ZEAS Phase In | SDG&E | Com | HVAC | Com - Retail | Participant Cost Test | Energy Efficiency | 99991.2473 | 111765.0313 | 124279.1686 | 137138.2269 | 149932.6558 | 132103.2045 | 109358.2606 | 119372.2771 | 1949.5568 | 139.7953 | 146.0411 | 152.2481 | 158.4073
Scenario 4: Reference ZEAS Phase In | SDG&E | Com | HVAC | Com - Retail | Participant Cost Test | Fuel Substitution | 9.7489 | 10.9547 | 12.2354 | 13.5949 | 0 | 0 | 0 | 0 | 0 | 0 | 0 | 0 | 0
Scenario 4: Reference ZEAS Phase In | SDG&E | Com | HVAC | Com - Retail | Program Administrator Cost Test | Energy Efficiency | 51870.5444 | 56854.7011 | 62018.6444 | 67134.2945 | 71997.2844 | 77322.59 | 53946.723 | 57428.9931 | 1122.7954 | 228.6319 | 175.4741 | 149.0407 | 135.9558
Scenario 4: Reference ZEAS Phase In | SDG&E | Com | HVAC | Com - Retail | Program Administrator Cost Test | Fuel Substitution | 7.6993 | 8.5458 | 9.4293 | 10.3514 | 0 | 0 | 0 | 0 | 0 | 0 | 0 | 0 | 0
Scenario 4: Reference ZEAS Phase In | SDG&E | Com | HVAC | Com - Retail | Rate Impact Measure Test | Energy Efficiency | 137766.8189 | 147466.023 | 156273.8156 | 163072.0409 | 167664.8385 | 171745.1931 | 138977.8248 | 137741.2402 | 3005.0073 | 801.3894 | 517.1418 | 348.5689 | 229.5671
Scenario 4: Reference ZEAS Phase In | SDG&E | Com | HVAC | Com - Retail | Rate Impact Measure Test | Fuel Substitution | 21.3646 | 22.9759 | 24.4494 | 25.7307 | 0 | 0 | 0 | 0 | 0 | 0 | 0 | 0 | 0
Scenario 4: Reference ZEAS Phase In | SDG&E | Com | HVAC | Com - Retail | Total Resource Cost Test | Energy Efficiency | 75545.1538 | 83748.7566 | 92389.5154 | 101139.4396 | 109687.4099 | 112708.0744 | 89597.5643 | 96773.573 | 1787.744 | 288.0449 | 237.5416 | 213.7461 | 203.2789
Scenario 4: Reference ZEAS Phase In | SDG&E | Com | HVAC | Com - Retail | Total Resource Cost Test | Fuel Substitution | 13.0799 | 14.6567 | 16.3256 | 18.0912 | 0 | 0 | 0 | 0 | 0 | 0 | 0 | 0 | 0
Scenario 4: Reference ZEAS Phase In | SDG&E | Com | HVAC | Com - School | Participant Cost Test | Energy Efficiency | 127862.9218 | 137848.4401 | 148130.5236 | 158775.8824 | 170257.4115 | 150357.152 | 79853.2078 | 82548.453 | 85763.3826 | 90459.7238 | 95383.7721 | 100430.064 | 105512.4545
Scenario 4: Reference ZEAS Phase In | SDG&E | Com | HVAC | Com - School | Participant Cost Test | Fuel Substitution | 1.906 | 2.1082 | 2.3174 | 2.5339 | 0 | 0 | 0 | 0 | 0 | 0 | 0 | 0 | 0
Scenario 4: Reference ZEAS Phase In | SDG&E | Com | HVAC | Com - School | Program Administrator Cost Test | Energy Efficiency | 59095.9577 | 61064.3739 | 62791.1625 | 64334.603 | 65998.2918 | 127883.3205 | 68729.2907 | 70286.1177 | 72291.6099 | 75732.3169 | 79303.1214 | 82906.1201 | 86472.3066
Scenario 4: Reference ZEAS Phase In | SDG&E | Com | HVAC | Com - School | Program Administrator Cost Test | Fuel Substitution | 1.8785 | 2.0683 | 2.2632 | 2.4636 | 0 | 0 | 0 | 0 | 0 | 0 | 0 | 0 | 0
Scenario 4: Reference ZEAS Phase In | SDG&E | Com | HVAC | Com - School | Rate Impact Measure Test | Energy Efficiency | 162203.3173 | 162461.3546 | 160673.3737 | 156920.3835 | 152357.9726 | 220796.9198 | 138845.7497 | 131157.3551 | 123616.1545 | 120016.828 | 115153.9721 | 108673.4041 | 100343.8521
Scenario 4: Reference ZEAS Phase In | SDG&E | Com | HVAC | Com - School | Rate Impact Measure Test | Fuel Substitution | 3.1584 | 3.406 | 3.6435 | 3.8688 | 0 | 0 | 0 | 0 | 0 | 0 | 0 | 0 | 0
Scenario 4: Reference ZEAS Phase In | SDG&E | Com | HVAC | Com - School | Total Resource Cost Test | Energy Efficiency | 91163.9334 | 95419.4475 | 99474.0592 | 103404.5861 | 107642.8517 | 158501.3572 | 92793.781 | 95166.6713 | 98144.4291 | 103002.0271 | 108058.2902 | 113190.2168 | 118300.4691
Scenario 4: Reference ZEAS Phase In | SDG&E | Com | HVAC | Com - School | Total Resource Cost Test | Fuel Substitution | 2.8315 | 3.1224 | 3.4219 | 3.7306 | 0 | 0 | 0 | 0 | 0 | 0 | 0 | 0 | 0
Scenario 4: Reference ZEAS Phase In | SDG&E | Com | HVAC | Com - Warehouse | Participant Cost Test | Energy Efficiency | 54.6906 | 59.6668 | 64.8581 | 70.406 | 75.9543 | 81.879 | 87.9088 | 94.1466 | 100.5799 | 107.238 | 113.9844 | 120.9193 | 19.2589
Scenario 4: Reference ZEAS Phase In | SDG&E | Com | HVAC | Com - Warehouse | Participant Cost Test | Fuel Substitution | 27.2558 | 30.0028 | 33.4168 | 36.0999 | 0 | 0 | 0 | 0 | 0 | 0 | 0 | 0 | 0
Scenario 4: Reference ZEAS Phase In | SDG&E | Com | HVAC | Com - Warehouse | Program Administrator Cost Test | Energy Efficiency | 38.7106 | 41.9897 | 45.3839 | 48.9902 | 52.5592 | 56.3508 | 60.1761 | 64.0944 | 67.1315 | 70.172 | 73.1241 | 76.0519 | 11.8753
Scenario 4: Reference ZEAS Phase In | SDG&E | Com | HVAC | Com - Warehouse | Program Administrator Cost Test | Fuel Substitution | 24.9185 | 28.1168 | 31.8697 | 35.4176 | 0 | 0 | 0 | 0 | 0 | 0 | 0 | 0 | 0
Scenario 4: Reference ZEAS Phase In | SDG&E | Com | HVAC | Com - Warehouse | Rate Impact Measure Test | Energy Efficiency | 211.3427 | 218.6372 | 223.8716 | 226.8614 | 227.0032 | 225.033 | 219.9895 | 212.2562 | 200.4485 | 185.262 | 166.2286 | 142.9325 | 17.2957
Scenario 4: Reference ZEAS Phase In | SDG&E | Com | HVAC | Com - Warehouse | Rate Impact Measure Test | Fuel Substitution | 29.4815 | 32.9832 | 37.3534 | 41.1104 | 0 | 0 | 0 | 0 | 0 | 0 | 0 | 0 | 0
Scenario 4: Reference ZEAS Phase In | SDG&E | Com | HVAC | Com - Warehouse | Total Resource Cost Test | Energy Efficiency | 61.9541 | 67.3481 | 72.9486 | 78.9128 | 84.8398 | 91.1493 | 97.5373 | 104.1161 | 110.7259 | 117.5282 | 124.3723 | 131.3674 | 20.8337
Scenario 4: Reference ZEAS Phase In | SDG&E | Com | HVAC | Com - Warehouse | Total Resource Cost Test | Fuel Substitution | 32.9872 | 37.2965 | 42.6788 | 47.581 | 0 | 0 | 0 | 0 | 0 | 0 | 0 | 0 | 0
Scenario 4: Reference ZEAS Phase In | SDG&E | Com | Lighting | Com - College | Participant Cost Test | Energy Efficiency | 0 | 29812.4458 | 39534.0118 | 41469.3131 | 43097.1796 | 45012.7499 | 46957.8044 | 48832.79 | 9779.4586 | 0 | 0 | 0 | 0
Scenario 4: Reference ZEAS Phase In | SDG&E | Com | Lighting | Com - College | Program Administrator Cost Test | Energy Efficiency | 0 | 19999.6445 | 26388.9077 | 27544.5218 | 28421.9652 | 29103.1922 | 29765.4664 | 30347.0357 | 5958.259 | 0 | 0 | 0 | 0
Scenario 4: Reference ZEAS Phase In | SDG&E | Com | Lighting | Com - College | Rate Impact Measure Test | Energy Efficiency | 0 | 97605.6433 | 122029.7467 | 119613.1932 | 115377.8907 | 110539.7014 | 104703.4487 | 97782.3608 | 17328.3633 | 0 | 0 | 0 | 0
Scenario 4: Reference ZEAS Phase In | SDG&E | Com | Lighting | Com - College | Total Resource Cost Test | Energy Efficiency | 0 | 33564.3073 | 44376.8831 | 46413.0593 | 48090.3692 | 50046.1837 | 52022.9126 | 53910.6867 | 10759.1819 | 0 | 0 | 0 | 0
Scenario 4: Reference ZEAS Phase In | SDG&E | Com | Lighting | Com - Grocery | Participant Cost Test | Energy Efficiency | 42189.8608 | 43305.3368 | 44435.5363 | 45685.0955 | 46855.4602 | 48228.885 | 49660.3749 | 51116.6462 | 52539.8961 | 29934.1383 | 26084.6616 | 27101.6713 | 28154.402
Scenario 4: Reference ZEAS Phase In | SDG&E | Com | Lighting | Com - Grocery | Program Administrator Cost Test | Energy Efficiency | 33335.5911 | 33993.0072 | 34652.5962 | 35396.2611 | 36068.4371 | 36888.1688 | 37741.7135 | 38603.2894 | 39429.3196 | 22987.6353 | 20138.6191 | 20779.2318 | 21439.1365
Scenario 4: Reference ZEAS Phase In | SDG&E | Com | Lighting | Com - Grocery | Rate Impact Measure Test | Energy Efficiency | 221535.4539 | 215423.3389 | 207886.0762 | 199014.9782 | 188701.0335 | 177864.1311 | 165859.5254 | 152774.9962 | 138267.666 | 72695.3122 | 54251.5678 | 44757.8974 | 34104.797
Scenario 4: Reference ZEAS Phase In | SDG&E | Com | Lighting | Com - Grocery | Total Resource Cost Test | Energy Efficiency | 52531.9777 | 53696.9354 | 54870.7652 | 56182.9796 | 57387.6716 | 58832.3115 | 60337.1841 | 61861.3635 | 63334.9724 | 36607.6682 | 32007.1401 | 33110.4922 | 34249.3894
Scenario 4: Reference ZEAS Phase In | SDG&E | Com | Lighting | Com - Health | Participant Cost Test | Energy Efficiency | 109136.4919 | 111760.2785 | 114552.2379 | 118262.7741 | 121068.7919 | 123620.8687 | 123682.5001 | 126726.89 | 130763.6312 | 136360.3547 | 143136.7717 | 144342.5124 | 146767.2138
Scenario 4: Reference ZEAS Phase In | SDG&E | Com | Lighting | Com - Health | Program Administrator Cost Test | Energy Efficiency | 84592.3017 | 86068.6793 | 87655.2134 | 89924.8245 | 91477.2541 | 92818.9973 | 92276.134 | 93966.8595 | 96373.5282 | 99900.6487 | 104249.3856 | 104498.3135 | 105628.5718
Scenario 4: Reference ZEAS Phase In | SDG&E | Com | Lighting | Com - Health | Rate Impact Measure Test | Energy Efficiency | 560554.5712 | 543812.0807 | 524279.0255 | 504182.6011 | 477315.0517 | 446426.6068 | 404510.9646 | 371057.2773 | 337325.8189 | 303480.2399 | 267010.2007 | 215653.1163 | 163154.7331
Scenario 4: Reference ZEAS Phase In | SDG&E | Com | Lighting | Com - Health | Total Resource Cost Test | Energy Efficiency | 134249.4055 | 136919.6061 | 139776.4817 | 143734.3867 | 146563.5544 | 149066.4926 | 148551.6716 | 151627.5945 | 155870.9804 | 161944.6101 | 169376.6167 | 170174.1567 | 172407.6541
Scenario 4: Reference ZEAS Phase In | SDG&E | Com | Lighting | Com - Office (Large) | Participant Cost Test | Energy Efficiency | 167718.4762 | 172854.1853 | 177947.9193 | 183211.997 | 188060.0228 | 194037.1333 | 200474.2336 | 206494.3616 | 211559.2454 | 217139.2141 | 222665.7642 | 228439.6904 | 234433.8378
Scenario 4: Reference ZEAS Phase In | SDG&E | Com | Lighting | Com - Office (Large) | Program Administrator Cost Test | Energy Efficiency | 111468.0546 | 114272.1394 | 115332.897 | 116416.3621 | 117153.8129 | 118507.1684 | 120037.8372 | 121218.1428 | 121756.2506 | 122517.2799 | 123172.1041 | 123888.303 | 124646.1494
Scenario 4: Reference ZEAS Phase In | SDG&E | Com | Lighting | Com - Office (Large) | Rate Impact Measure Test | Energy Efficiency | 558406.3928 | 546284.8941 | 528721.5381 | 507114.0808 | 481706.4256 | 455877.7546 | 427596.21 | 395433.1423 | 358359.7998 | 319127.3573 | 276607.7933 | 230472.6575 | 180301.7757
Scenario 4: Reference ZEAS Phase In | SDG&E | Com | Lighting | Com - Office (Large) | Total Resource Cost Test | Energy Efficiency | 187779.9613 | 192967.4345 | 197933.8487 | 203062.3637 | 207704.263 | 213565.8844 | 219901.445 | 225748.1946 | 230525.2097 | 235840.5369 | 241074.1013 | 246551.9362 | 252243.1726
Scenario 4: Reference ZEAS Phase In | SDG&E | Com | Lighting | Com - Refrig. Warehouse | Participant Cost Test | Energy Efficiency | 118.7348 | 121.8132 | 125.044 | 127.6291 | 130.7677 | 134.1579 | 137.9636 | 141.8983 | 146.2437 | 150.5691 | 155.3249 | 160.3689 | 165.5412
Scenario 4: Reference ZEAS Phase In | SDG&E | Com | Lighting | Com - Refrig. Warehouse | Program Administrator Cost Test | Energy Efficiency | 107.1632 | 109.0812 | 111.0995 | 112.5047 | 114.3733 | 116.4294 | 118.8114 | 121.2646 | 124.0288 | 126.7315 | 129.7539 | 132.9701 | 136.2438
Scenario 4: Reference ZEAS Phase In | SDG&E | Com | Lighting | Com - Refrig. Warehouse | Rate Impact Measure Test | Energy Efficiency | 884.403 | 858.5411 | 827.6315 | 785.0058 | 741.7992 | 694.7186 | 644.3755 | 589.852 | 531.3234 | 466.6748 | 396.9618 | 319.9857 | 234.5752
Scenario 4: Reference ZEAS Phase In | SDG&E | Com | Lighting | Com - Refrig. Warehouse | Total Resource Cost Test | Energy Efficiency | 161.1876 | 164.5062 | 167.9945 | 170.5759 | 173.8726 | 177.4713 | 181.5849 | 185.8284 | 190.5697 | 195.2405 | 200.4268 | 205.938 | 211.565
Scenario 4: Reference ZEAS Phase In | SDG&E | Com | Lighting | Com - Restaurant | Participant Cost Test | Energy Efficiency | 37125.664 | 37315.2399 | 37614.0441 | 37844.8584 | 42758.2779 | 43906.8867 | 45142.169 | 46415.0197 | 47683.4519 | 49002.9904 | 50381.146 | 51809.0991 | 53278.8414
Scenario 4: Reference ZEAS Phase In | SDG&E | Com | Lighting | Com - Restaurant | Program Administrator Cost Test | Energy Efficiency | 27069.6668 | 27052.0855 | 27114.4257 | 27127.2938 | 30503.0119 | 31151.7251 | 31855.1118 | 32577.7303 | 33289.9586 | 34030.8617 | 34805.3219 | 35606.8609 | 36429.7024
Scenario 4: Reference ZEAS Phase In | SDG&E | Com | Lighting | Com - Restaurant | Rate Impact Measure Test | Energy Efficiency | 163478.9266 | 155813.5555 | 147913.5378 | 138820.6865 | 145648.4223 | 137335.7842 | 128294.8442 | 118500.0403 | 107700.656 | 95996.5086 | 83330.2484 | 69420.1571 | 54135.601
Scenario 4: Reference ZEAS Phase In | SDG&E | Com | Lighting | Com - Restaurant | Total Resource Cost Test | Energy Efficiency | 43961.844 | 44030.5197 | 44228.8158 | 44346.7044 | 49958.0283 | 51129.3585 | 52394.7986 | 53696.5643 | 54985.9292 | 56327.2223 | 57728.7434 | 59180.001 | 60671.5753
Scenario 4: Reference ZEAS Phase In | SDG&E | Com | Lighting | Com - Retail | Participant Cost Test | Energy Efficiency | 242366.7882 | 244143.5409 | 246236.8514 | 248037.9476 | 249022.1357 | 251252.1093 | 253158.4178 | 255188.6661 | 257556.1572 | 260472.7318 | 263540.0746 | 267192.7431 | 271216.0513
Scenario 4: Reference ZEAS Phase In | SDG&E | Com | Lighting | Com - Retail | Program Administrator Cost Test | Energy Efficiency | 177787.4022 | 178056.8312 | 178556.1654 | 178839.3786 | 178531.9747 | 179126.4015 | 179486.7022 | 179935.1176 | 180621.0421 | 181689.43 | 182856.3903 | 184422.1749 | 186232.5824
Scenario 4: Reference ZEAS Phase In | SDG&E | Com | Lighting | Com - Retail | Rate Impact Measure Test | Energy Efficiency | 1091972.657 | 1043027.1968 | 990588.0251 | 930662.5201 | 865436.3178 | 801472.2704 | 733371.8119 | 663704.0224 | 592220.6515 | 519020.3752 | 442836.0752 | 363051.3195 | 278571.0235
Scenario 4: Reference ZEAS Phase In | SDG&E | Com | Lighting | Com - Retail | Total Resource Cost Test | Energy Efficiency | 288064.2909 | 289142.1423 | 290593.9328 | 291696.6448 | 291837.0465 | 293446.1113 | 294673.7822 | 296045.9607 | 297809.0937 | 300204.523 | 302767.1243 | 305994.8731 | 309635.8857
Scenario 4: Reference ZEAS Phase In | SDG&E | Com | Lighting | Com - Warehouse | Participant Cost Test | Energy Efficiency | 5786.1347 | 6052.689 | 6326.7705 | 6626.4936 | 6906.7952 | 7214.4989 | 7518.1239 | 7830.3784 | 1480.2406 | 0 | 0 | 0 | 0
Scenario 4: Reference ZEAS Phase In | SDG&E | Com | Lighting | Com - Warehouse | Program Administrator Cost Test | Energy Efficiency | 3305.2918 | 3389.764 | 3473.7856 | 3567.0118 | 3644.9969 | 3732.7301 | 3813.5524 | 3894.0616 | 721.6925 | 0 | 0 | 0 | 0
Scenario 4: Reference ZEAS Phase In | SDG&E | Com | Lighting | Com - Warehouse | Rate Impact Measure Test | Energy Efficiency | 16227.1298 | 16066.1796 | 15788.65 | 15405.0586 | 14859.3753 | 14237.3359 | 13470.4786 | 12598.4429 | 2107.1885 | 0 | 0 | 0 | 0
Scenario 4: Reference ZEAS Phase In | SDG&E | Com | Lighting | Com - Warehouse | Total Resource Cost Test | Energy Efficiency | 6297.1316 | 6566.0641 | 6841.7056 | 7143.5543 | 7422.9719 | 7730.3683 | 8031.8957 | 8341.1783 | 1572.2957 | 0 | 0 | 0 | 0
Scenario 4: Reference ZEAS Phase In | SDG&E | Com | WaterHeat | Com - College | Participant Cost Test | Energy Efficiency | 45627.5272 | 47600.1187 | 47371.6185 | 49488.3806 | 51401.5662 | 33909.2348 | 17467.7797 | 17905.495 | 2305.8548 | 2494.1962 | 19227.7175 | 19746.6688 | 20252.5889
Scenario 4: Reference ZEAS Phase In | SDG&E | Com | WaterHeat | Com - College | Participant Cost Test | Fuel Substitution | 1142434.2625 | 1226303.9548 | 647956.899 | 502934.3925 | 461814.841 | 338849.3077 | 108626.5957 | 125584.1038 | 117605.8271 | 131421.8015 | 142954.2889 | 152819.832 | 161448.251
Scenario 4: Reference ZEAS Phase In | SDG&E | Com | WaterHeat | Com - College | Program Administrator Cost Test | Energy Efficiency | 76702.0364 | 78411.3065 | 75525.7519 | 77171.1869 | 78597.0305 | 80252.8467 | 56512.3391 | 57494.5612 | 15231.0237 | 16245.1572 | 60434.5801 | 61688.9302 | 62676.0803
Scenario 4: Reference ZEAS Phase In | SDG&E | Com | WaterHeat | Com - College | Program Administrator Cost Test | Fuel Substitution | 759306.6249 | 871379.9216 | 840078.1935 | 421547.4016 | 396030.2211 | 445777.0174 | 182809.0665 | 210905.9055 | 206835.0986 | 230527.9489 | 250113.6891 | 266701.6003 | 281063.9347
Scenario 4: Reference ZEAS Phase In | SDG&E | Com | WaterHeat | Com - College | Rate Impact Measure Test | Energy Efficiency | 196663.4694 | 201679.137 | 191589.482 | 194231.4636 | 194787.0634 | 194568.7976 | 143142.8026 | 140594.4456 | 74875.4829 | 68603.3123 | 119387.9785 | 104500.2244 | 85867.9744
Scenario 4: Reference ZEAS Phase In | SDG&E | Com | WaterHeat | Com - College | Rate Impact Measure Test | Fuel Substitution | 759306.6249 | 871379.9216 | 841213.1258 | 1707987.4421 | 3253890.1245 | 3349808.8129 | 3109384.4983 | 3142378.9557 | 3006110.1052 | 2763140.8611 | 2346713.3693 | 1784323.3751 | 1096895.8195
Scenario 4: Reference ZEAS Phase In | SDG&E | Com | WaterHeat | Com - College | Total Resource Cost Test | Energy Efficiency | 96781.8019 | 99548.2069 | 96393.2418 | 99157.9945 | 101597.1742 | 91475.2786 | 60600.1902 | 61691.6144 | 15922.7802 | 16993.4161 | 64962.472 | 66359.9231 | 67552.8658
Scenario 4: Reference ZEAS Phase In | SDG&E | Com | WaterHeat | Com - College | Total Resource Cost Test | Fuel Substitution | 991560.0396 | 1135191.7869 | 1154513.5001 | 735129.8151 | 698641.99 | 625656.7369 | 250104.1174 | 289149.8628 | 271310.6367 | 303176.8243 | 329776.1808 | 352530.8708 | 372432.2167
Scenario 4: Reference ZEAS Phase In | SDG&E | Com | WaterHeat | Com - Grocery | Participant Cost Test | Energy Efficiency | 18117.5984 | 18737.4047 | 19365.6589 | 20024.5092 | 20680.6564 | 19263.7049 | 17668.9498 | 18214.9659 | 7364.1666 | 7838.2439 | 19884.4269 | 20508.769 | 21159.3619
Scenario 4: Reference ZEAS Phase In | SDG&E | Com | WaterHeat | Com - Grocery | Participant Cost Test | Fuel Substitution | 40807.9335 | 43043.9246 | 44751.994 | 45780.7103 | 46461.4758 | 46690.1408 | 0 | 0 | 0 | 0 | 0 | 0 | 0
Scenario 4: Reference ZEAS Phase In | SDG&E | Com | WaterHeat | Com - Grocery | Program Administrator Cost Test | Energy Efficiency | 71285.2655 | 73920.1114 | 76565.4724 | 79320.1883 | 82032.7944 | 84945.304 | 82720.1366 | 85635.7629 | 57795.5221 | 61049.5182 | 94508.1143 | 97691.9795 | 100894.4753
Scenario 4: Reference ZEAS Phase In | SDG&E | Com | WaterHeat | Com - Grocery | Program Administrator Cost Test | Fuel Substitution | 35120.8788 | 39569.0502 | 44196.8516 | 49054.048 | 54386.3771 | 60263.7513 | 0 | 0 | 0 | 0 | 0 | 0 | 0
Scenario 4: Reference ZEAS Phase In | SDG&E | Com | WaterHeat | Com - Grocery | Rate Impact Measure Test | Energy Efficiency | 328918.4078 | 343215.0251 | 354049.1287 | 361003.4593 | 363613.1397 | 362711.5944 | 346860.7587 | 336445.0149 | 276263.468 | 252483.4416 | 262843.3017 | 220062.1063 | 167663.0414
Scenario 4: Reference ZEAS Phase In | SDG&E | Com | WaterHeat | Com - Grocery | Rate Impact Measure Test | Fuel Substitution | 35120.8788 | 39569.0502 | 44196.8516 | 49054.048 | 54386.3771 | 60263.7513 | 0 | 0 | 0 | 0 | 0 | 0 | 0
Scenario 4: Reference ZEAS Phase In | SDG&E | Com | WaterHeat | Com - Grocery | Total Resource Cost Test | Energy Efficiency | 76444.8617 | 79281.4348 | 82138.9066 | 85121.2548 | 88060.425 | 89944.8196 | 87187.8585 | 90258.7209 | 60004.772 | 63400.9913 | 99606.9139 | 102976.3317 | 106417.9844
Scenario 4: Reference ZEAS Phase In | SDG&E | Com | WaterHeat | Com - Grocery | Total Resource Cost Test | Fuel Substitution | 44108.1045 | 49637.4972 | 55398.563 | 61460.2365 | 68070.2761 | 75308.4471 | 0 | 0 | 0 | 0 | 0 | 0 | 0
Scenario 4: Reference ZEAS Phase In | SDG&E | Com | WaterHeat | Com - Health | Participant Cost Test | Energy Efficiency | 74206.3104 | 77689.6586 | 77863.534 | 81807.3684 | 85223.947 | 55328.4349 | 27267.3708 | 28266.9944 | 8165.901 | 8924.0131 | 31668.6226 | 32700.5154 | 33818.4814
Scenario 4: Reference ZEAS Phase In | SDG&E | Com | WaterHeat | Com - Health | Participant Cost Test | Fuel Substitution | 2738054.4323 | 2925651.7725 | 1293323.7378 | 995780.6827 | 939578.2907 | 817721.6491 | 240914.3283 | 279605.2021 | 169912.8436 | 190663.9736 | 208291.9585 | 223263.8063 | 236356.166
Scenario 4: Reference ZEAS Phase In | SDG&E | Com | WaterHeat | Com - Health | Program Administrator Cost Test | Energy Efficiency | 184917.1363 | 192741.6452 | 189404.2224 | 197818.7345 | 205104.2528 | 212035.0678 | 136376.5915 | 141936.6552 | 90995.5101 | 97961.0172 | 162933.112 | 167617.8648 | 172823.1294
Scenario 4: Reference ZEAS Phase In | SDG&E | Com | WaterHeat | Com - Health | Program Administrator Cost Test | Fuel Substitution | 1872587.1408 | 2159993.961 | 1980691.0281 | 956971.0104 | 959477.0671 | 1105689.9718 | 322759.6151 | 374971.7048 | 306915.3141 | 344391.2561 | 376225.9515 | 403263.1457 | 426905.695
Scenario 4: Reference ZEAS Phase In | SDG&E | Com | WaterHeat | Com - Health | Rate Impact Measure Test | Energy Efficiency | 786568.1131 | 816681.724 | 804361.4696 | 821867.3945 | 825430.7708 | 817436.6161 | 630047.9694 | 608211.7536 | 497297.291 | 458533.142 | 485760.1438 | 399027.0037 | 298018.2998
Scenario 4: Reference ZEAS Phase In | SDG&E | Com | WaterHeat | Com - Health | Rate Impact Measure Test | Fuel Substitution | 1872587.1408 | 2159993.961 | 2015792.0602 | 4527788.3019 | 8812708.0158 | 9124755.8522 | 8444172.5452 | 8554066.02 | 8133236.9925 | 7454700.3572 | 6287889.7172 | 4693881.6159 | 2738172.3865
Scenario 4: Reference ZEAS Phase In | SDG&E | Com | WaterHeat | Com - Health | Total Resource Cost Test | Energy Efficiency | 215470.3709 | 224852.7028 | 221414.5761 | 231597.186 | 240397.9349 | 227161.8456 | 143051.6272 | 148877.9071 | 93445.2803 | 100638.2211 | 170792.5205 | 175764.4438 | 181371.1487
Scenario 4: Reference ZEAS Phase In | SDG&E | Com | WaterHeat | Com - Health | Total Resource Cost Test | Fuel Substitution | 2194987.1309 | 2526416.2836 | 2420974.918 | 1407220.4035 | 1404164.0947 | 1434992.8334 | 499408.0242 | 579802.6589 | 391871.7359 | 439723.2429 | 480371.9307 | 514895.0488 | 545083.778
Scenario 4: Reference ZEAS Phase In | SDG&E | Com | WaterHeat | Com - Lodging | Participant Cost Test | Energy Efficiency | 429854.4154 | 442193.9352 | 451829.6566 | 467696.7884 | 480279.6323 | 301437.6335 | 112180.5966 | 113372.1271 | 1832.7853 | 1948.7589 | 23873.1976 | 24237.1044 | 24598.3098
Scenario 4: Reference ZEAS Phase In | SDG&E | Com | WaterHeat | Com - Lodging | Participant Cost Test | Fuel Substitution | 3880382.7723 | 4123986.9138 | 1991760.8155 | 1507021.9768 | 1460775.2354 | 1062556.2737 | 247691.344 | 285855.0833 | 172292.0946 | 192080.1446 | 208402.164 | 222152.6793 | 234085.4915
Scenario 4: Reference ZEAS Phase In | SDG&E | Com | WaterHeat | Com - Lodging | Program Administrator Cost Test | Energy Efficiency | 667780.1565 | 677819.2605 | 675573.0846 | 690163.6863 | 698811.8852 | 711908.1092 | 111664.5656 | 111980.7941 | 20600.9596 | 21689.1763 | 79670.9677 | 80440.606 | 81030.6921
Scenario 4: Reference ZEAS Phase In | SDG&E | Com | WaterHeat | Com - Lodging | Program Administrator Cost Test | Fuel Substitution | 2533174.3616 | 2904425.4057 | 2656564.9884 | 1295447.7154 | 1321928.2858 | 1444224.8754 | 332154.6325 | 383663.5845 | 311399.8611 | 347159.8171 | 376655.2178 | 401502.9713 | 423065.543
Scenario 4: Reference ZEAS Phase In | SDG&E | Com | WaterHeat | Com - Lodging | Rate Impact Measure Test | Energy Efficiency | 1622215.1986 | 1620364.2688 | 1572115.4292 | 1567495.2441 | 1541097.0886 | 1516358.4831 | 262211.7724 | 256523.8916 | 109696.8221 | 99240.8858 | 163845.4886 | 140721.8662 | 113447.1328
Scenario 4: Reference ZEAS Phase In | SDG&E | Com | WaterHeat | Com - Lodging | Rate Impact Measure Test | Fuel Substitution | 2533174.3616 | 2904425.4057 | 2656564.9884 | 5723565.0016 | 11207980.4415 | 11485230.6499 | 10412981.6344 | 10475446.1235 | 9889208.5762 | 8992380.7954 | 7515311.4218 | 5554175.3388 | 3185798.4608
Scenario 4: Reference ZEAS Phase In | SDG&E | Com | WaterHeat | Com - Lodging | Total Resource Cost Test | Energy Efficiency | 866809.9364 | 882635.7726 | 884789.8617 | 906759.6489 | 921293.4191 | 823333.6899 | 166590.1184 | 167547.985 | 21150.7952 | 22273.804 | 85197.393 | 86069.9358 | 86849.1079
Scenario 4: Reference ZEAS Phase In | SDG&E | Com | WaterHeat | Com - Lodging | Total Resource Cost Test | Fuel Substitution | 3056038.1591 | 3492756.9281 | 3341451.7586 | 2010392.4849 | 2051561.2503 | 1793385.9834 | 513747.5925 | 593073.2277 | 397545.9084 | 443199.8894 | 480856.2998 | 512579.311 | 540108.2887
Scenario 4: Reference ZEAS Phase In | SDG&E | Com | WaterHeat | Com - Office (Large) | Participant Cost Test | Energy Efficiency | 113604.0105 | 116384.8332 | 117177.1792 | 119921.3868 | 122481.5412 | 77352.0257 | 31038.6774 | 30641.861 | 7264.6054 | 7807.4964 | 29382.5924 | 29013.6961 | 28658.4407
Scenario 4: Reference ZEAS Phase In | SDG&E | Com | WaterHeat | Com - Office (Large) | Participant Cost Test | Fuel Substitution | 669517.2056 | 713157.3649 | 350452.2859 | 249808.3442 | 215807.828 | 136580.3854 | 94692.2266 | 108796.386 | 81770.9722 | 90894.026 | 98237.7447 | 104217.4517 | 109197.3304
Scenario 4: Reference ZEAS Phase In | SDG&E | Com | WaterHeat | Com - Office (Large) | Program Administrator Cost Test | Energy Efficiency | 176126.8246 | 175645.1785 | 171464.7438 | 170930.4825 | 170266.1819 | 170215.542 | 109280.1755 | 108361.378 | 45483.8367 | 48171.6988 | 105728.349 | 105160.6286 | 104563.5646
Scenario 4: Reference ZEAS Phase In | SDG&E | Com | WaterHeat | Com - Office (Large) | Program Administrator Cost Test | Fuel Substitution | 429518.1198 | 489355.081 | 470911.2604 | 190984.8689 | 161186.9768 | 184803.6046 | 140253.2756 | 161045.1515 | 142043.1402 | 157510.6034 | 169835.4368 | 179757.1456 | 187919.7771
Scenario 4: Reference ZEAS Phase In | SDG&E | Com | WaterHeat | Com - Office (Large) | Rate Impact Measure Test | Energy Efficiency | 501043.1078 | 506922.3387 | 497864.0118 | 495623.9061 | 488851.3626 | 479624.6934 | 347021.3471 | 332073.6957 | 223515.4753 | 203093.0243 | 252302.0774 | 209952.4804 | 160822.3225
Scenario 4: Reference ZEAS Phase In | SDG&E | Com | WaterHeat | Com - Office (Large) | Rate Impact Measure Test | Fuel Substitution | 429518.1198 | 489355.081 | 473664.7589 | 1011487.5787 | 1958589.7325 | 1991004.8333 | 1978659.4888 | 1996212.6108 | 1902614.0652 | 1741953.6259 | 1473116.8025 | 1115953.6077 | 687060.5455
Scenario 4: Reference ZEAS Phase In | SDG&E | Com | WaterHeat | Com - Office (Large) | Total Resource Cost Test | Energy Efficiency | 226250.4811 | 227583.3788 | 223967.9548 | 225223.1777 | 226260.4871 | 198287.1651 | 116739.0041 | 115768.8352 | 47663.2183 | 50513.9478 | 112966.9666 | 112371.0099 | 111823.4417
Scenario 4: Reference ZEAS Phase In | SDG&E | Com | WaterHeat | Com - Office (Large) | Total Resource Cost Test | Fuel Substitution | 567789.8967 | 645345.2668 | 660804.0297 | 371418.445 | 327306.3763 | 270354.5713 | 207648.8983 | 238669.4017 | 188649.7282 | 209692.6796 | 226631.3781 | 240423.9019 | 251910.257
Scenario 4: Reference ZEAS Phase In | SDG&E | Com | WaterHeat | Com - Office (Small) | Participant Cost Test | Energy Efficiency | 25415.7047 | 25927.8311 | 25886.1842 | 26321.8866 | 26752.309 | 27179.8959 | 27604.0717 | 28023.9922 | 2870.5964 | 3091.9937 | 29112.5705 | 29518.2622 | 29917.4165
Scenario 4: Reference ZEAS Phase In | SDG&E | Com | WaterHeat | Com - Office (Small) | Participant Cost Test | Fuel Substitution | 267437.3448 | 284128.176 | 121246.4017 | 67346.7264 | 46779.1938 | 50264.9718 | 28935.1834 | 33276.5493 | 37522.4762 | 41685.5375 | 45092.0334 | 47936.1507 | 50379.3082
Scenario 4: Reference ZEAS Phase In | SDG&E | Com | WaterHeat | Com - Office (Small) | Program Administrator Cost Test | Energy Efficiency | 82196.8677 | 82885.6315 | 82850.023 | 83369.188 | 83867.0542 | 84356.4209 | 84834.879 | 85298.6806 | 16806.6189 | 17845.8245 | 86219.0211 | 86628.7834 | 86802.9367
Scenario 4: Reference ZEAS Phase In | SDG&E | Com | WaterHeat | Com - Office (Small) | Program Administrator Cost Test | Fuel Substitution | 185792.908 | 212506.4954 | 201013.7844 | 78429.6443 | 64284.5746 | 71557.4665 | 49960.5122 | 57323.4531 | 64491.577 | 71488.1695 | 77162.5434 | 81855.2744 | 85847.9786
Scenario 4: Reference ZEAS Phase In | SDG&E | Com | WaterHeat | Com - Office (Small) | Rate Impact Measure Test | Energy Efficiency | 185600.9283 | 189890.461 | 189955.3302 | 191557.7824 | 191970.2656 | 191042.6036 | 188641.6642 | 184760.7533 | 81003.3183 | 73833.6274 | 156815.7499 | 137006.8847 | 113778.5769
Scenario 4: Reference ZEAS Phase In | SDG&E | Com | WaterHeat | Com - Office (Small) | Rate Impact Measure Test | Fuel Substitution | 185792.908 | 212506.4954 | 201013.7844 | 423453.8288 | 833820.8797 | 849140.7495 | 829309.8984 | 833093.9308 | 801187.2275 | 734113.8816 | 622670.4711 | 474528.4738 | 295841.0742
Scenario 4: Reference ZEAS Phase In | SDG&E | Com | WaterHeat | Com - Office (Small) | Total Resource Cost Test | Energy Efficiency | 88284.8179 | 89127.1157 | 88817.5122 | 89447.1309 | 90054.8316 | 90654.0697 | 91242.2723 | 91815.4505 | 17667.7978 | 18773.4226 | 93018.5541 | 93551.6441 | 93949.3614
Scenario 4: Reference ZEAS Phase In | SDG&E | Com | WaterHeat | Com - Office (Small) | Total Resource Cost Test | Fuel Substitution | 216909.0336 | 247795.2831 | 247459.8202 | 115287.1221 | 89043.6139 | 99150.5172 | 66767.9155 | 76783.2688 | 86578.6223 | 96182.6979 | 104041.3996 | 110602.7313 | 116239.0674
Scenario 4: Reference ZEAS Phase In | SDG&E | Com | WaterHeat | Com - Other | Participant Cost Test | Energy Efficiency | 147224.7009 | 156198.735 | 149018.0045 | 157391.8111 | 165832.9731 | 128156.2059 | 107648.2846 | 113122.4513 | 64527.5024 | 69742.403 | 129626.4983 | 136127.0126 | 142941.4701
Scenario 4: Reference ZEAS Phase In | SDG&E | Com | WaterHeat | Com - Other | Participant Cost Test | Fuel Substitution | 10438806.0991 | 11156464.9923 | 5931408.538 | 4250179.5342 | 3969034.4997 | 3370104.4455 | 1177769.6824 | 1360764.9859 | 827083.8589 | 925227.0035 | 1006984.7895 | 1076280.7963 | 1136515.274
Scenario 4: Reference ZEAS Phase In | SDG&E | Com | WaterHeat | Com - Other | Program Administrator Cost Test | Energy Efficiency | 493167.0441 | 523056.2015 | 512569.9631 | 541613.2304 | 570651.0059 | 601449.6304 | 583647.1354 | 614632.3963 | 499777.2678 | 532933.2566 | 708892.4913 | 743521.1102 | 778907.9261
Scenario 4: Reference ZEAS Phase In | SDG&E | Com | WaterHeat | Com - Other | Program Administrator Cost Test | Fuel Substitution | 6899577.4838 | 7920869.7915 | 7573340.1968 | 3732654.7201 | 3613120.4151 | 4190388.5307 | 1578316.0504 | 1825459.7155 | 1494905.3312 | 1672250.6839 | 1819986.419 | 1944028.2494 | 2046599.1313
Scenario 4: Reference ZEAS Phase In | SDG&E | Com | WaterHeat | Com - Other | Rate Impact Measure Test | Energy Efficiency | 2876251.5847 | 3023676.596 | 3016755.4289 | 3090886.3851 | 3125050.3846 | 3123703.9853 | 2979654.8012 | 2886089.9423 | 2529036.5893 | 2316873.8449 | 2231197.0724 | 1855473.7129 | 1388343.7694
Scenario 4: Reference ZEAS Phase In | SDG&E | Com | WaterHeat | Com - Other | Rate Impact Measure Test | Fuel Substitution | 6899577.4838 | 7920869.7915 | 7573340.1968 | 14967575.7347 | 29091843.1917 | 30076087.4485 | 27769830.7226 | 28089468.5539 | 26668011.1245 | 24471669.0264 | 20704996.8613 | 15611446.3777 | 9390389.3662
Scenario 4: Reference ZEAS Phase In | SDG&E | Com | WaterHeat | Com - Other | Total Resource Cost Test | Energy Efficiency | 553556.5007 | 587829.9823 | 573462.2274 | 606498.2578 | 639552.1563 | 638233.843 | 612092.3632 | 644660.5938 | 519135.5185 | 553855.9775 | 743698.2129 | 780250.6062 | 817873.1713
Scenario 4: Reference ZEAS Phase In | SDG&E | Com | WaterHeat | Com - Other | Total Resource Cost Test | Fuel Substitution | 8542982.6438 | 9782483.3999 | 9795576.6454 | 5982779.543 | 5827821.9047 | 5820152.6218 | 2442435.733 | 2822854.5502 | 1908447.2607 | 2134864.1857 | 2323478.8137 | 2483344.0698 | 2622304.4543
Scenario 4: Reference ZEAS Phase In | SDG&E | Com | WaterHeat | Com - Refrig. Warehouse | Participant Cost Test | Energy Efficiency | 34.4546 | 37.5457 | 38.2093 | 41.1458 | 44.3473 | 47.7349 | 34.1835 | 534.7929 | 40.3948 | 43.7336 | 571.8671 | 584.6017 | 597.4717
Scenario 4: Reference ZEAS Phase In | SDG&E | Com | WaterHeat | Com - Refrig. Warehouse | Participant Cost Test | Fuel Substitution | 2687.2774 | 2830.7655 | 1112.575 | 842.6637 | 761.2069 | 768.8756 | 114.8689 | 132.5836 | 148.8561 | 165.4125 | 179.3521 | 191.1552 | 201.4506
Scenario 4: Reference ZEAS Phase In | SDG&E | Com | WaterHeat | Com - Refrig. Warehouse | Program Administrator Cost Test | Energy Efficiency | 319.2345 | 347.1973 | 366.9706 | 393.6106 | 421.8921 | 451.1142 | 433.5679 | 1826.5738 | 494.9884 | 526.7784 | 1929.3191 | 1964.6605 | 1995.7134
Scenario 4: Reference ZEAS Phase In | SDG&E | Com | WaterHeat | Com - Refrig. Warehouse | Program Administrator Cost Test | Fuel Substitution | 1951.4941 | 2226.9758 | 1975.2264 | 996.0246 | 999.8859 | 1106.7724 | 207.5737 | 239.583 | 268.9851 | 298.8992 | 324.0842 | 345.4083 | 364.0082
Scenario 4: Reference ZEAS Phase In | SDG&E | Com | WaterHeat | Com - Refrig. Warehouse | Rate Impact Measure Test | Energy Efficiency | 2967.5575 | 3114.3213 | 3197.7815 | 3244.7226 | 3261.4766 | 3233.4756 | 3064.6784 | 4871.0509 | 2761.9392 | 2513.9982 | 4070.0856 | 3513.6161 | 2836.4632
Scenario 4: Reference ZEAS Phase In | SDG&E | Com | WaterHeat | Com - Refrig. Warehouse | Rate Impact Measure Test | Fuel Substitution | 1951.4941 | 2226.9758 | 2036.5559 | 4562.9859 | 8697.7825 | 8919.5385 | 7961.4768 | 7986.4265 | 7594.1958 | 6889.3785 | 5762.5597 | 4270.2678 | 2468.7091
Scenario 4: Reference ZEAS Phase In | SDG&E | Com | WaterHeat | Com - Refrig. Warehouse | Total Resource Cost Test | Energy Efficiency | 330.0081 | 358.9363 | 378.4334 | 405.9543 | 435.1963 | 465.4346 | 443.8229 | 1949.6908 | 507.1069 | 539.8985 | 2061.5376 | 2100.3173 | 2136.9566
Scenario 4: Reference ZEAS Phase In | SDG&E | Com | WaterHeat | Com - Refrig. Warehouse | Total Resource Cost Test | Fuel Substitution | 2137.6031 | 2435.5457 | 2230.5091 | 1239.4509 | 1216.5863 | 1345.7319 | 265.0082 | 305.8748 | 343.4131 | 381.6054 | 413.7602 | 440.9859 | 464.7335
Scenario 4: Reference ZEAS Phase In | SDG&E | Com | WaterHeat | Com - Restaurant | Participant Cost Test | Energy Efficiency | 32949.149 | 34692.7524 | 23262.5564 | 24363.7018 | 28165.9963 | 29958.8641 | 24108.6399 | 33705.2398 | 27416.0242 | 29178.8868 | 39260.1398 | 41275.278 | 43371.2772
Scenario 4: Reference ZEAS Phase In | SDG&E | Com | WaterHeat | Com - Restaurant | Participant Cost Test | Fuel Substitution | 5878321.0939 | 6218806.4868 | 1996143.702 | 1289723.2034 | 836014.557 | 907945.5485 | 625851.2101 | 720345.8809 | 813620.4283 | 905597.3608 | 981568.9635 | 1045489.2137 | 1100643.6764
Scenario 4: Reference ZEAS Phase In | SDG&E | Com | WaterHeat | Com - Restaurant | Program Administrator Cost Test | Energy Efficiency | 125225.5629 | 130923.5363 | 111216.0094 | 115893.7713 | 133591.2682 | 141294.8701 | 139248.9879 | 169054.2446 | 155289.7763 | 163592.2781 | 193635.8811 | 202286.3944 | 211073.2645
Scenario 4: Reference ZEAS Phase In | SDG&E | Com | WaterHeat | Com - Restaurant | Program Administrator Cost Test | Fuel Substitution | 4274353.2346 | 4874744.7992 | 4302634.1449 | 1605203.757 | 1263878.8948 | 1411810.5989 | 1104490.5245 | 1267953.8469 | 1428408.8911 | 1585893.6571 | 1714705.3995 | 1821963.0985 | 1913546.9877
Scenario 4: Reference ZEAS Phase In | SDG&E | Com | WaterHeat | Com - Restaurant | Rate Impact Measure Test | Energy Efficiency | 723543.6077 | 742796.3054 | 677721.9584 | 678520.3237 | 755871.9505 | 753291.544 | 720873.3895 | 728501.6067 | 661183.0091 | 605841.8648 | 564224.8386 | 471868.3917 | 358157.6089
Scenario 4: Reference ZEAS Phase In | SDG&E | Com | WaterHeat | Com - Restaurant | Rate Impact Measure Test | Fuel Substitution | 4274353.2346 | 4874744.7992 | 4566191.0205 | 10839682.1268 | 20760976.6402 | 21102116.4111 | 20713899.9637 | 20803253.7903 | 20010713.6524 | 18331331.0503 | 15528032.4457 | 11784316.651 | 7250239.0677
Scenario 4: Reference ZEAS Phase In | SDG&E | Com | WaterHeat | Com - Restaurant | Total Resource Cost Test | Energy Efficiency | 139531.1103 | 146095.4321 | 118999.7416 | 124049.3553 | 143048.8896 | 151359.7955 | 146481.5799 | 178567.9462 | 163514.5835 | 172345.9441 | 204796.5694 | 214050.191 | 223497.2153
Scenario 4: Reference ZEAS Phase In | SDG&E | Com | WaterHeat | Com - Restaurant | Total Resource Cost Test | Fuel Substitution | 4873027.0283 | 5553363.0826 | 5182735.1796 | 2294223.422 | 1703268.3513 | 1903767.9002 | 1447577.6636 | 1666131.6565 | 1881785.5029 | 2094493.8743 | 2270190.7211 | 2418025.4624 | 2545598.7962
Scenario 4: Reference ZEAS Phase In | SDG&E | Com | WaterHeat | Com - Retail | Participant Cost Test | Energy Efficiency | 47080.8121 | 48032.7087 | 48337.505 | 49218.6583 | 50078.7069 | 50228.0564 | 51052.7333 | 51871.1062 | 3985.7284 | 4230.5969 | 54008.5545 | 54815.8454 | 55614.5923
Scenario 4: Reference ZEAS Phase In | SDG&E | Com | WaterHeat | Com - Retail | Participant Cost Test | Fuel Substitution | 308662.0917 | 327052.7071 | 119378.628 | 56734.4198 | 35816.9486 | 51044.3789 | 54362.1549 | 62143.4616 | 36782.5112 | 40363.1321 | 43400.4209 | 45925.0645 | 48107.1912
Scenario 4: Reference ZEAS Phase In | SDG&E | Com | WaterHeat | Com - Retail | Program Administrator Cost Test | Energy Efficiency | 150928.508 | 152157.721 | 152036.6898 | 152997.8352 | 153823.1431 | 154656.0105 | 155393.8818 | 156074.7348 | 26056.1702 | 27248.6828 | 157705.0081 | 158218.4621 | 158264.0209
Scenario 4: Reference ZEAS Phase In | SDG&E | Com | WaterHeat | Com - Retail | Program Administrator Cost Test | Fuel Substitution | 204661.9156 | 233776.0267 | 209798.9112 | 62801.6425 | 45438.3648 | 67432.8919 | 71711.5103 | 81859.5524 | 64574.9555 | 70693.9099 | 75831.1388 | 80052.6965 | 83661.5377
Scenario 4: Reference ZEAS Phase In | SDG&E | Com | WaterHeat | Com - Retail | Rate Impact Measure Test | Energy Efficiency | 339592.0045 | 345386.5835 | 345298.1657 | 346092.0609 | 344354.4168 | 340856.681 | 334757.948 | 326484.9883 | 129543.6845 | 116188.5202 | 277035.5607 | 242643.5539 | 203090.2992
Scenario 4: Reference ZEAS Phase In | SDG&E | Com | WaterHeat | Com - Retail | Rate Impact Measure Test | Fuel Substitution | 204661.9156 | 233776.0267 | 209798.9112 | 471198.7823 | 956714.3737 | 987153.3705 | 976379.8336 | 977748.4508 | 903149.3149 | 815722.561 | 685509.7606 | 516894.0965 | 316507.444
Scenario 4: Reference ZEAS Phase In | SDG&E | Com | WaterHeat | Com - Retail | Total Resource Cost Test | Energy Efficiency | 162452.8234 | 163949.1014 | 163705.7148 | 164901.3716 | 165953.9522 | 166301.9394 | 167239.3503 | 168118.9028 | 27251.8887 | 28517.8619 | 170192.9892 | 170934.7545 | 171403.3305
Scenario 4: Reference ZEAS Phase In | SDG&E | Com | WaterHeat | Com - Retail | Total Resource Cost Test | Fuel Substitution | 238153.8494 | 271758.6533 | 253082.1823 | 97589.2466 | 68782.8201 | 104882.345 | 113025.657 | 129224.775 | 85096.1156 | 93388.7144 | 100419.1693 | 106263.3954 | 111315.16
Scenario 4: Reference ZEAS Phase In | SDG&E | Com | WaterHeat | Com - School | Participant Cost Test | Energy Efficiency | 54416.8823 | 56570.7332 | 51109.3085 | 52778.4361 | 54552.4312 | 56336.7187 | 23971.1002 | 24456.3322 | 11393.7927 | 12240.8832 | 26047.8058 | 26660.9025 | 27303.2955
Scenario 4: Reference ZEAS Phase In | SDG&E | Com | WaterHeat | Com - School | Participant Cost Test | Fuel Substitution | 1758349.602 | 1873907.5152 | 886639.8045 | 584494.831 | 409412.743 | 630899.9927 | 383155.5683 | 440894.5274 | 331817.1411 | 369728.1167 | 400786.2638 | 426530.0714 | 448287.2837
Scenario 4: Reference ZEAS Phase In | SDG&E | Com | WaterHeat | Com - School | Program Administrator Cost Test | Energy Efficiency | 115015.9335 | 117492.2749 | 108965.6635 | 110922.1464 | 113037.6417 | 115165.8543 | 86957.1003 | 88632.803 | 53823.0448 | 57112.6145 | 94227.2043 | 96361.4775 | 98491.2594
Scenario 4: Reference ZEAS Phase In | SDG&E | Com | WaterHeat | Com - School | Program Administrator Cost Test | Fuel Substitution | 1248803.8316 | 1426128.0628 | 1409409.6796 | 623129.9323 | 523227.2604 | 735352.1103 | 550904.4993 | 633800.4044 | 555390.932 | 616768.0281 | 666370.9951 | 706878.155 | 740574.2435
Scenario 4: Reference ZEAS Phase In | SDG&E | Com | WaterHeat | Com - School | Rate Impact Measure Test | Energy Efficiency | 381249.5114 | 392611.9005 | 367415.9032 | 371008.0876 | 371778.0033 | 368449.5757 | 301680.591 | 291890.9465 | 225730.5844 | 207561.5685 | 230165.6823 | 194708.0571 | 151873.4038
Scenario 4: Reference ZEAS Phase In | SDG&E | Com | WaterHeat | Com - School | Rate Impact Measure Test | Fuel Substitution | 1248803.8316 | 1426128.0628 | 1438929.1509 | 2971189.7725 | 5605635.9754 | 5853251.7178 | 5764631.5558 | 5846117.6289 | 5568541.4018 | 5139222.329 | 4397318.8491 | 3395444.4781 | 2178415.8332
Scenario 4: Reference ZEAS Phase In | SDG&E | Com | WaterHeat | Com - School | Total Resource Cost Test | Energy Efficiency | 137675.2016 | 141373.8959 | 128585.9325 | 131366.2089 | 134356.9876 | 137367.9336 | 93092.6844 | 94934.3821 | 57241.1826 | 60784.8795 | 101072.8392 | 103421.8738 | 105823.1405
Scenario 4: Reference ZEAS Phase In | SDG&E | Com | WaterHeat | Com - School | Total Resource Cost Test | Fuel Substitution | 1545625.2339 | 1762120.7797 | 1864054.8404 | 989933.1032 | 763329.9078 | 1191690.0364 | 840123.7131 | 967079.2451 | 765509.5436 | 852948.8179 | 924583.0686 | 983960.8121 | 1034144.0501
Scenario 4: Reference ZEAS Phase In | SDG&E | Com | WaterHeat | Com - Warehouse | Participant Cost Test | Energy Efficiency | 37106.5264 | 38017.0042 | 38893.3858 | 39826.3329 | 40761.2479 | 40246.0571 | 39651.7202 | 40492.0221 | 729.2254 | 790.8 | 42160.4939 | 43034.4041 | 43913.6271
Scenario 4: Reference ZEAS Phase In | SDG&E | Com | WaterHeat | Com - Warehouse | Participant Cost Test | Fuel Substitution | 24216.6014 | 25773.9368 | 14581.6225 | 10919.7396 | 9970.5724 | 11536.4811 | 3087.5579 | 3564.3028 | 2151.4115 | 2402.3444 | 2611.2972 | 2789.029 | 2944.6911
Scenario 4: Reference ZEAS Phase In | SDG&E | Com | WaterHeat | Com - Warehouse | Program Administrator Cost Test | Energy Efficiency | 109666.7181 | 110571.2389 | 111351.8775 | 112202.2006 | 113021.2849 | 113845.3397 | 112460.7559 | 113203.1664 | 5032.3057 | 5375.2699 | 113532.8831 | 114204.4831 | 114492.5247
Scenario 4: Reference ZEAS Phase In | SDG&E | Com | WaterHeat | Com - Warehouse | Program Administrator Cost Test | Fuel Substitution | 17346.956 | 19823.5235 | 19458.5721 | 11527.4857 | 11458.2973 | 13727.1239 | 4086.9655 | 4712.269 | 3801.0459 | 4233.011 | 4589.1079 | 4888.8267 | 5148.6295
Scenario 4: Reference ZEAS Phase In | SDG&E | Com | WaterHeat | Com - Warehouse | Rate Impact Measure Test | Energy Efficiency | 173779.2264 | 176592.2715 | 178789.2272 | 180861.2821 | 182481.7201 | 183758.7209 | 180266.797 | 180711.5923 | 25364.7117 | 23228.1366 | 167950.0226 | 152723.5456 | 134954.428
Scenario 4: Reference ZEAS Phase In | SDG&E | Com | WaterHeat | Com - Warehouse | Rate Impact Measure Test | Fuel Substitution | 17346.956 | 19823.5235 | 19458.5721 | 35474.0196 | 65622.7373 | 68786.3569 | 59399.0795 | 60091.4685 | 56564.3726 | 51934.6136 | 44050.624 | 33427.774 | 20481.0097
Scenario 4: Reference ZEAS Phase In | SDG&E | Com | WaterHeat | Com - Warehouse | Total Resource Cost Test | Energy Efficiency | 118865.7941 | 120012.3994 | 121015.5662 | 122119.3016 | 123191.7279 | 123374.7248 | 121573.3083 | 122507.6018 | 5251.0733 | 5612.5099 | 123083.1103 | 123979.1335 | 124659.7032
Scenario 4: Reference ZEAS Phase In | SDG&E | Com | WaterHeat | Com - Warehouse | Total Resource Cost Test | Fuel Substitution | 20806.6917 | 23728.0431 | 24136.2095 | 16064.2211 | 15650.0476 | 19581.2372 | 6404.3426 | 7394.9633 | 4965.3798 | 5544.4109 | 6026.5714 | 6436.6914 | 6795.8882
Scenario 4: Reference ZEAS Phase In | SDG&E | Com | WholeBlg | Com - College | Participant Cost Test | Energy Efficiency | 150004.88 | 154032.1142 | 158259.5991 | 163373.6455 | 169044.1498 | 174814.4025 | 181450.4091 | 187915.6213 | 194608.155 | 201647.9927 | 208415.3089 | 214442.8093 | 217790.3639
Scenario 4: Reference ZEAS Phase In | SDG&E | Com | WholeBlg | Com - College | Program Administrator Cost Test | Energy Efficiency | 150004.88 | 154032.1142 | 158259.5991 | 163373.6455 | 169044.1498 | 174814.4025 | 181450.4091 | 187915.6213 | 194608.155 | 201647.9927 | 208415.3089 | 214442.8093 | 217790.3639
Scenario 4: Reference ZEAS Phase In | SDG&E | Com | WholeBlg | Com - College | Rate Impact Measure Test | Energy Efficiency | 150004.88 | 154032.1142 | 158259.5991 | 163373.6455 | 169044.1498 | 174814.4025 | 181450.4091 | 187915.6213 | 194608.155 | 201647.9927 | 208415.3089 | 214442.8093 | 217790.3639
Scenario 4: Reference ZEAS Phase In | SDG&E | Com | WholeBlg | Com - College | Total Resource Cost Test | Energy Efficiency | 150004.88 | 154032.1142 | 158259.5991 | 163373.6455 | 169044.1498 | 174814.4025 | 181450.4091 | 187915.6213 | 194608.155 | 201647.9927 | 208415.3089 | 214442.8093 | 217790.3639
Scenario 4: Reference ZEAS Phase In | SDG&E | Com | WholeBlg | Com - Grocery | Participant Cost Test | Energy Efficiency | 316091.7414 | 325374.769 | 335361.5022 | 347243.2167 | 360421.2018 | 373972.134 | 388195.4887 | 402581.2313 | 417614.0544 | 432548.0264 | 447424.3993 | 460617.1102 | 460634.1028
Scenario 4: Reference ZEAS Phase In | SDG&E | Com | WholeBlg | Com - Grocery | Program Administrator Cost Test | Energy Efficiency | 316091.7414 | 325374.769 | 335361.5022 | 347243.2167 | 360421.2018 | 373972.134 | 388195.4887 | 402581.2313 | 417614.0544 | 432548.0264 | 447424.3993 | 460617.1102 | 460634.1028
Scenario 4: Reference ZEAS Phase In | SDG&E | Com | WholeBlg | Com - Grocery | Rate Impact Measure Test | Energy Efficiency | 316091.7414 | 325374.769 | 335361.5022 | 347243.2167 | 360421.2018 | 373972.134 | 388195.4887 | 402581.2313 | 417614.0544 | 432548.0264 | 447424.3993 | 460617.1102 | 460634.1028
Scenario 4: Reference ZEAS Phase In | SDG&E | Com | WholeBlg | Com - Grocery | Total Resource Cost Test | Energy Efficiency | 316091.7414 | 325374.769 | 335361.5022 | 347243.2167 | 360421.2018 | 373972.134 | 388195.4887 | 402581.2313 | 417614.0544 | 432548.0264 | 447424.3993 | 460617.1102 | 460634.1028
Scenario 4: Reference ZEAS Phase In | SDG&E | Com | WholeBlg | Com - Health | Participant Cost Test | Energy Efficiency | 393435.8338 | 404657.0004 | 416224.793 | 429764.8343 | 444400.6884 | 458750.458 | 474446.9584 | 489310.7264 | 504707.8696 | 520968.6124 | 536983.1189 | 550458.8518 | 562201.9046
Scenario 4: Reference ZEAS Phase In | SDG&E | Com | WholeBlg | Com - Health | Program Administrator Cost Test | Energy Efficiency | 393435.8338 | 404657.0004 | 416224.793 | 429764.8343 | 444400.6884 | 458750.458 | 474446.9584 | 489310.7264 | 504707.8696 | 520968.6124 | 536983.1189 | 550458.8518 | 562201.9046
Scenario 4: Reference ZEAS Phase In | SDG&E | Com | WholeBlg | Com - Health | Rate Impact Measure Test | Energy Efficiency | 393435.8338 | 404657.0004 | 416224.793 | 429764.8343 | 444400.6884 | 458750.458 | 474446.9584 | 489310.7264 | 504707.8696 | 520968.6124 | 536983.1189 | 550458.8518 | 562201.9046
Scenario 4: Reference ZEAS Phase In | SDG&E | Com | WholeBlg | Com - Health | Total Resource Cost Test | Energy Efficiency | 393435.8338 | 404657.0004 | 416224.793 | 429764.8343 | 444400.6884 | 458750.458 | 474446.9584 | 489310.7264 | 504707.8696 | 520968.6124 | 536983.1189 | 550458.8518 | 562201.9046
Scenario 4: Reference ZEAS Phase In | SDG&E | Com | WholeBlg | Com - Lodging | Participant Cost Test | Energy Efficiency | 206116.1686 | 210517.8526 | 215100.2231 | 220900.0507 | 227138.7955 | 233291.7615 | 240272.442 | 246834.0093 | 253522.7093 | 260414.0796 | 266689.7668 | 271735.7443 | 276434.5172
Scenario 4: Reference ZEAS Phase In | SDG&E | Com | WholeBlg | Com - Lodging | Program Administrator Cost Test | Energy Efficiency | 206116.1686 | 210517.8526 | 215100.2231 | 220900.0507 | 227138.7955 | 233291.7615 | 240272.442 | 246834.0093 | 253522.7093 | 260414.0796 | 266689.7668 | 271735.7443 | 276434.5172
Scenario 4: Reference ZEAS Phase In | SDG&E | Com | WholeBlg | Com - Lodging | Rate Impact Measure Test | Energy Efficiency | 206116.1686 | 210517.8526 | 215100.2231 | 220900.0507 | 227138.7955 | 233291.7615 | 240272.442 | 246834.0093 | 253522.7093 | 260414.0796 | 266689.7668 | 271735.7443 | 276434.5172
Scenario 4: Reference ZEAS Phase In | SDG&E | Com | WholeBlg | Com - Lodging | Total Resource Cost Test | Energy Efficiency | 206116.1686 | 210517.8526 | 215100.2231 | 220900.0507 | 227138.7955 | 233291.7615 | 240272.442 | 246834.0093 | 253522.7093 | 260414.0796 | 266689.7668 | 271735.7443 | 276434.5172
Scenario 4: Reference ZEAS Phase In | SDG&E | Com | WholeBlg | Com - Office (Large) | Participant Cost Test | Energy Efficiency | 660382.5628 | 674740.5364 | 689468.3699 | 707235.6883 | 726658.642 | 746019.3063 | 768961.5453 | 790280.8525 | 811831.3041 | 834022.0093 | 854005.8541 | 870423.5754 | 893527.9164
Scenario 4: Reference ZEAS Phase In | SDG&E | Com | WholeBlg | Com - Office (Large) | Program Administrator Cost Test | Energy Efficiency | 660382.5628 | 674740.5364 | 689468.3699 | 707235.6883 | 726658.642 | 746019.3063 | 768961.5453 | 790280.8525 | 811831.3041 | 834022.0093 | 854005.8541 | 870423.5754 | 893527.9164
Scenario 4: Reference ZEAS Phase In | SDG&E | Com | WholeBlg | Com - Office (Large) | Rate Impact Measure Test | Energy Efficiency | 660382.5628 | 674740.5364 | 689468.3699 | 707235.6883 | 726658.642 | 746019.3063 | 768961.5453 | 790280.8525 | 811831.3041 | 834022.0093 | 854005.8541 | 870423.5754 | 893527.9164
Scenario 4: Reference ZEAS Phase In | SDG&E | Com | WholeBlg | Com - Office (Large) | Total Resource Cost Test | Energy Efficiency | 660382.5628 | 674740.5364 | 689468.3699 | 707235.6883 | 726658.642 | 746019.3063 | 768961.5453 | 790280.8525 | 811831.3041 | 834022.0093 | 854005.8541 | 870423.5754 | 893527.9164
Scenario 4: Reference ZEAS Phase In | SDG&E | Com | WholeBlg | Com - Office (Small) | Participant Cost Test | Energy Efficiency | 188051.3344 | 191604.7263 | 195441.3515 | 200339.2312 | 205899.9219 | 211491.6842 | 217884.2207 | 224030.3177 | 230356.7279 | 237467.8282 | 243481.9287 | 248505.2117 | 252557.9007
Scenario 4: Reference ZEAS Phase In | SDG&E | Com | WholeBlg | Com - Office (Small) | Program Administrator Cost Test | Energy Efficiency | 188051.3344 | 191604.7263 | 195441.3515 | 200339.2312 | 205899.9219 | 211491.6842 | 217884.2207 | 224030.3177 | 230356.7279 | 237467.8282 | 243481.9287 | 248505.2117 | 252557.9007
Scenario 4: Reference ZEAS Phase In | SDG&E | Com | WholeBlg | Com - Office (Small) | Rate Impact Measure Test | Energy Efficiency | 188051.3344 | 191604.7263 | 195441.3515 | 200339.2312 | 205899.9219 | 211491.6842 | 217884.2207 | 224030.3177 | 230356.7279 | 237467.8282 | 243481.9287 | 248505.2117 | 252557.9007
Scenario 4: Reference ZEAS Phase In | SDG&E | Com | WholeBlg | Com - Office (Small) | Total Resource Cost Test | Energy Efficiency | 188051.3344 | 191604.7263 | 195441.3515 | 200339.2312 | 205899.9219 | 211491.6842 | 217884.2207 | 224030.3177 | 230356.7279 | 237467.8282 | 243481.9287 | 248505.2117 | 252557.9007
Scenario 4: Reference ZEAS Phase In | SDG&E | Com | WholeBlg | Com - Other | Participant Cost Test | Energy Efficiency | 385132.0808 | 394284.5354 | 403744.4696 | 415363.0525 | 427993.3962 | 440469.5459 | 455208.339 | 469094.4397 | 483272.7797 | 497881.7532 | 511494.3925 | 523078.5913 | 536643.4022
Scenario 4: Reference ZEAS Phase In | SDG&E | Com | WholeBlg | Com - Other | Program Administrator Cost Test | Energy Efficiency | 385132.0808 | 394284.5354 | 403744.4696 | 415363.0525 | 427993.3962 | 440469.5459 | 455208.339 | 469094.4397 | 483272.7797 | 497881.7532 | 511494.3925 | 523078.5913 | 536643.4022
Scenario 4: Reference ZEAS Phase In | SDG&E | Com | WholeBlg | Com - Other | Rate Impact Measure Test | Energy Efficiency | 385132.0808 | 394284.5354 | 403744.4696 | 415363.0525 | 427993.3962 | 440469.5459 | 455208.339 | 469094.4397 | 483272.7797 | 497881.7532 | 511494.3925 | 523078.5913 | 536643.4022
Scenario 4: Reference ZEAS Phase In | SDG&E | Com | WholeBlg | Com - Other | Total Resource Cost Test | Energy Efficiency | 385132.0808 | 394284.5354 | 403744.4696 | 415363.0525 | 427993.3962 | 440469.5459 | 455208.339 | 469094.4397 | 483272.7797 | 497881.7532 | 511494.3925 | 523078.5913 | 536643.4022
Scenario 4: Reference ZEAS Phase In | SDG&E | Com | WholeBlg | Com - Refrig. Warehouse | Participant Cost Test | Energy Efficiency | 6996.8911 | 7335.4759 | 7702.8467 | 8134.6927 | 8580.749 | 8978.6373 | 9387.2369 | 9815.2895 | 10271.7069 | 10734.8201 | 11216.1004 | 11666.7621 | 11721.8002
Scenario 4: Reference ZEAS Phase In | SDG&E | Com | WholeBlg | Com - Refrig. Warehouse | Program Administrator Cost Test | Energy Efficiency | 6996.8911 | 7335.4759 | 7702.8467 | 8134.6927 | 8580.749 | 8978.6373 | 9387.2369 | 9815.2895 | 10271.7069 | 10734.8201 | 11216.1004 | 11666.7621 | 11721.8002
Scenario 4: Reference ZEAS Phase In | SDG&E | Com | WholeBlg | Com - Refrig. Warehouse | Rate Impact Measure Test | Energy Efficiency | 6996.8911 | 7335.4759 | 7702.8467 | 8134.6927 | 8580.749 | 8978.6373 | 9387.2369 | 9815.2895 | 10271.7069 | 10734.8201 | 11216.1004 | 11666.7621 | 11721.8002
Scenario 4: Reference ZEAS Phase In | SDG&E | Com | WholeBlg | Com - Refrig. Warehouse | Total Resource Cost Test | Energy Efficiency | 6996.8911 | 7335.4759 | 7702.8467 | 8134.6927 | 8580.749 | 8978.6373 | 9387.2369 | 9815.2895 | 10271.7069 | 10734.8201 | 11216.1004 | 11666.7621 | 11721.8002
Scenario 4: Reference ZEAS Phase In | SDG&E | Com | WholeBlg | Com - Restaurant | Participant Cost Test | Energy Efficiency | 459011.8948 | 514398.352 | 577147.4663 | 226615.4729 | 234259.8733 | 241955.1437 | 250183.8275 | 258448.0179 | 267085.7387 | 275700.5169 | 284200.2449 | 291607.9127 | 292365.5628
Scenario 4: Reference ZEAS Phase In | SDG&E | Com | WholeBlg | Com - Restaurant | Program Administrator Cost Test | Energy Efficiency | 347623.4024 | 377406.8014 | 410248.76 | 226615.4729 | 234259.8733 | 241955.1437 | 250183.8275 | 258448.0179 | 267085.7387 | 275700.5169 | 284200.2449 | 291607.9127 | 292365.5628
Scenario 4: Reference ZEAS Phase In | SDG&E | Com | WholeBlg | Com - Restaurant | Rate Impact Measure Test | Energy Efficiency | 1860758.2807 | 2080804.4191 | 2294659.7752 | 226615.4729 | 234259.8733 | 241955.1437 | 250183.8275 | 258448.0179 | 267085.7387 | 275700.5169 | 284200.2449 | 291607.9127 | 292365.5628
Scenario 4: Reference ZEAS Phase In | SDG&E | Com | WholeBlg | Com - Restaurant | Total Resource Cost Test | Energy Efficiency | 523998.4972 | 590593.5658 | 665728.7746 | 226615.4729 | 234259.8733 | 241955.1437 | 250183.8275 | 258448.0179 | 267085.7387 | 275700.5169 | 284200.2449 | 291607.9127 | 292365.5628
Scenario 4: Reference ZEAS Phase In | SDG&E | Com | WholeBlg | Com - Retail | Participant Cost Test | Energy Efficiency | 1150898.6366 | 1348401.054 | 1565244.438 | 1792937.7925 | 1994332.3234 | 2214417.9157 | 2423148.3429 | 2607716.0967 | 2770544.8426 | 2922253.2641 | 3053396.5979 | 3180867.9234 | 3316578.6163
Scenario 4: Reference ZEAS Phase In | SDG&E | Com | WholeBlg | Com - Retail | Program Administrator Cost Test | Energy Efficiency | 1009018.1465 | 1157545.2351 | 1315744.3968 | 1476456.9207 | 1610653.2688 | 1753538.7237 | 1882687.2461 | 1988807.3953 | 2075003.8261 | 2149815.5512 | 2206915.9689 | 2258385.5553 | 2314534.6144
Scenario 4: Reference ZEAS Phase In | SDG&E | Com | WholeBlg | Com - Retail | Rate Impact Measure Test | Energy Efficiency | 6558244.2538 | 7529603.2831 | 8432687.712 | 9156776.6726 | 9508730.6428 | 9740650.6962 | 9679136.0347 | 9310924.8484 | 8666179.1799 | 7805297.1682 | 6721171.1677 | 5455084.271 | 4014168.5379
Scenario 4: Reference ZEAS Phase In | SDG&E | Com | WholeBlg | Com - Retail | Total Resource Cost Test | Energy Efficiency | 1508351.7141 | 1776304.8046 | 2067908.0435 | 2370511.1727 | 2632900.5977 | 2917969.449 | 3183624.8398 | 3413879.4114 | 3612379.7232 | 3793853.1486 | 3946500.1893 | 4093340.4068 | 4248018.835
Scenario 4: Reference ZEAS Phase In | SDG&E | Com | WholeBlg | Com - School | Participant Cost Test | Energy Efficiency | 122385.4203 | 125058.058 | 127868.024 | 131423.5462 | 135389.9186 | 139339.2701 | 144139.61 | 148685.3745 | 153307.0164 | 158108.4443 | 162535.4889 | 166302.3538 | 170210.258
Scenario 4: Reference ZEAS Phase In | SDG&E | Com | WholeBlg | Com - School | Program Administrator Cost Test | Energy Efficiency | 122385.4203 | 125058.058 | 127868.024 | 131423.5462 | 135389.9186 | 139339.2701 | 144139.61 | 148685.3745 | 153307.0164 | 158108.4443 | 162535.4889 | 166302.3538 | 170210.258
Scenario 4: Reference ZEAS Phase In | SDG&E | Com | WholeBlg | Com - School | Rate Impact Measure Test | Energy Efficiency | 122385.4203 | 125058.058 | 127868.024 | 131423.5462 | 135389.9186 | 139339.2701 | 144139.61 | 148685.3745 | 153307.0164 | 158108.4443 | 162535.4889 | 166302.3538 | 170210.258
Scenario 4: Reference ZEAS Phase In | SDG&E | Com | WholeBlg | Com - School | Total Resource Cost Test | Energy Efficiency | 122385.4203 | 125058.058 | 127868.024 | 131423.5462 | 135389.9186 | 139339.2701 | 144139.61 | 148685.3745 | 153307.0164 | 158108.4443 | 162535.4889 | 166302.3538 | 170210.258
Scenario 4: Reference ZEAS Phase In | SDG&E | Com | WholeBlg | Com - Warehouse | Participant Cost Test | Energy Efficiency | 119555.0961 | 122734.8324 | 126087.8926 | 130164.0382 | 134586.33 | 138929.6008 | 143815.4969 | 148512.9299 | 153363.5323 | 158329.3419 | 163063.6237 | 167157.1684 | 171726.1622
Scenario 4: Reference ZEAS Phase In | SDG&E | Com | WholeBlg | Com - Warehouse | Program Administrator Cost Test | Energy Efficiency | 119555.0961 | 122734.8324 | 126087.8926 | 130164.0382 | 134586.33 | 138929.6008 | 143815.4969 | 148512.9299 | 153363.5323 | 158329.3419 | 163063.6237 | 167157.1684 | 171726.1622
Scenario 4: Reference ZEAS Phase In | SDG&E | Com | WholeBlg | Com - Warehouse | Rate Impact Measure Test | Energy Efficiency | 119555.0961 | 122734.8324 | 126087.8926 | 130164.0382 | 134586.33 | 138929.6008 | 143815.4969 | 148512.9299 | 153363.5323 | 158329.3419 | 163063.6237 | 167157.1684 | 171726.1622
Scenario 4: Reference ZEAS Phase In | SDG&E | Com | WholeBlg | Com - Warehouse | Total Resource Cost Test | Energy Efficiency | 119555.0961 | 122734.8324 | 126087.8926 | 130164.0382 | 134586.33 | 138929.6008 | 143815.4969 | 148512.9299 | 153363.5323 | 158329.3419 | 163063.6237 | 167157.1684 | 171726.1622
Scenario 4: Reference ZEAS Phase In | SDG&E | Ind | WholeBlg | Ind - All Other Industrial | Participant Cost Test | Energy Efficiency | 20634.0807 | 20646.3923 | 20657.2159 | 20718.0667 | 20748.0315 | 20767.7584 | 20800.9643 | 20818.385 | 20832.4367 | 20849.857 | 20847.8142 | 20852.6292 | 20852.7903
Scenario 4: Reference ZEAS Phase In | SDG&E | Ind | WholeBlg | Ind - All Other Industrial | Program Administrator Cost Test | Energy Efficiency | 20634.0807 | 20646.3923 | 20657.2159 | 20718.0667 | 20748.0315 | 20767.7584 | 20800.9643 | 20818.385 | 20832.4367 | 20849.857 | 20847.8142 | 20852.6292 | 20852.7903
Scenario 4: Reference ZEAS Phase In | SDG&E | Ind | WholeBlg | Ind - All Other Industrial | Rate Impact Measure Test | Energy Efficiency | 20634.0807 | 20646.3923 | 20657.2159 | 20718.0667 | 20748.0315 | 20767.7584 | 20800.9643 | 20818.385 | 20832.4367 | 20849.857 | 20847.8142 | 20852.6292 | 20852.7903
Scenario 4: Reference ZEAS Phase In | SDG&E | Ind | WholeBlg | Ind - All Other Industrial | Total Resource Cost Test | Energy Efficiency | 20634.0807 | 20646.3923 | 20657.2159 | 20718.0667 | 20748.0315 | 20767.7584 | 20800.9643 | 20818.385 | 20832.4367 | 20849.857 | 20847.8142 | 20852.6292 | 20852.7903
Scenario 4: Reference ZEAS Phase In | SDG&E | Ind | WholeBlg | Ind - Chemicals | Participant Cost Test | Energy Efficiency | 23459.3123 | 23630.0235 | 23793.2079 | 23997.1065 | 24158.5828 | 24296.1336 | 24426.0475 | 24514.2474 | 24599.6022 | 24683.0239 | 24733.1672 | 24777.1254 | 24805.4851
Scenario 4: Reference ZEAS Phase In | SDG&E | Ind | WholeBlg | Ind - Chemicals | Program Administrator Cost Test | Energy Efficiency | 23459.3123 | 23630.0235 | 23793.2079 | 23997.1065 | 24158.5828 | 24296.1336 | 24426.0475 | 24514.2474 | 24599.6022 | 24683.0239 | 24733.1672 | 24777.1254 | 24805.4851
Scenario 4: Reference ZEAS Phase In | SDG&E | Ind | WholeBlg | Ind - Chemicals | Rate Impact Measure Test | Energy Efficiency | 23459.3123 | 23630.0235 | 23793.2079 | 23997.1065 | 24158.5828 | 24296.1336 | 24426.0475 | 24514.2474 | 24599.6022 | 24683.0239 | 24733.1672 | 24777.1254 | 24805.4851
Scenario 4: Reference ZEAS Phase In | SDG&E | Ind | WholeBlg | Ind - Chemicals | Total Resource Cost Test | Energy Efficiency | 23459.3123 | 23630.0235 | 23793.2079 | 23997.1065 | 24158.5828 | 24296.1336 | 24426.0475 | 24514.2474 | 24599.6022 | 24683.0239 | 24733.1672 | 24777.1254 | 24805.4851
Scenario 4: Reference ZEAS Phase In | SDG&E | Ind | WholeBlg | Ind - Electronics | Participant Cost Test | Energy Efficiency | 59919.0889 | 60647.9319 | 61402.6854 | 62313.4898 | 63108.5064 | 63896.4094 | 64750.776 | 65541.6611 | 66306.3925 | 67063.9072 | 67717.9058 | 68368.4896 | 68975.5749
Scenario 4: Reference ZEAS Phase In | SDG&E | Ind | WholeBlg | Ind - Electronics | Program Administrator Cost Test | Energy Efficiency | 59919.0889 | 60647.9319 | 61402.6854 | 62313.4898 | 63108.5064 | 63896.4094 | 64750.776 | 65541.6611 | 66306.3925 | 67063.9072 | 67717.9058 | 68368.4896 | 68975.5749
Scenario 4: Reference ZEAS Phase In | SDG&E | Ind | WholeBlg | Ind - Electronics | Rate Impact Measure Test | Energy Efficiency | 59919.0889 | 60647.9319 | 61402.6854 | 62313.4898 | 63108.5064 | 63896.4094 | 64750.776 | 65541.6611 | 66306.3925 | 67063.9072 | 67717.9058 | 68368.4896 | 68975.5749
Scenario 4: Reference ZEAS Phase In | SDG&E | Ind | WholeBlg | Ind - Electronics | Total Resource Cost Test | Energy Efficiency | 59919.0889 | 60647.9319 | 61402.6854 | 62313.4898 | 63108.5064 | 63896.4094 | 64750.776 | 65541.6611 | 66306.3925 | 67063.9072 | 67717.9058 | 68368.4896 | 68975.5749
Scenario 4: Reference ZEAS Phase In | SDG&E | Ind | WholeBlg | Ind - Fabricated Metals | Participant Cost Test | Energy Efficiency | 10687.3477 | 10763.5864 | 10845.4258 | 10922.417 | 10966.0706 | 10991.4015 | 11013.973 | 11021.2184 | 11023.6101 | 11025.7361 | 11010.359 | 10991.1317 | 10962.7515
Scenario 4: Reference ZEAS Phase In | SDG&E | Ind | WholeBlg | Ind - Fabricated Metals | Program Administrator Cost Test | Energy Efficiency | 10687.3477 | 10763.5864 | 10845.4258 | 10922.417 | 10966.0706 | 10991.4015 | 11013.973 | 11021.2184 | 11023.6101 | 11025.7361 | 11010.359 | 10991.1317 | 10962.7515
Scenario 4: Reference ZEAS Phase In | SDG&E | Ind | WholeBlg | Ind - Fabricated Metals | Rate Impact Measure Test | Energy Efficiency | 10687.3477 | 10763.5864 | 10845.4258 | 10922.417 | 10966.0706 | 10991.4015 | 11013.973 | 11021.2184 | 11023.6101 | 11025.7361 | 11010.359 | 10991.1317 | 10962.7515
Scenario 4: Reference ZEAS Phase In | SDG&E | Ind | WholeBlg | Ind - Fabricated Metals | Total Resource Cost Test | Energy Efficiency | 10687.3477 | 10763.5864 | 10845.4258 | 10922.417 | 10966.0706 | 10991.4015 | 11013.973 | 11021.2184 | 11023.6101 | 11025.7361 | 11010.359 | 10991.1317 | 10962.7515
Scenario 4: Reference ZEAS Phase In | SDG&E | Ind | WholeBlg | Ind - Food | Participant Cost Test | Energy Efficiency | 34607.2867 | 34471.8733 | 34341.6995 | 34293.4399 | 34197.7232 | 34100.2616 | 34027.8142 | 33923.8419 | 33813.5427 | 33707.6185 | 33564.0136 | 33422.0939 | 33268.5918
Scenario 4: Reference ZEAS Phase In | SDG&E | Ind | WholeBlg | Ind - Food | Program Administrator Cost Test | Energy Efficiency | 34607.2867 | 34471.8733 | 34341.6995 | 34293.4399 | 34197.7232 | 34100.2616 | 34027.8142 | 33923.8419 | 33813.5427 | 33707.6185 | 33564.0136 | 33422.0939 | 33268.5918
Scenario 4: Reference ZEAS Phase In | SDG&E | Ind | WholeBlg | Ind - Food | Rate Impact Measure Test | Energy Efficiency | 34607.2867 | 34471.8733 | 34341.6995 | 34293.4399 | 34197.7232 | 34100.2616 | 34027.8142 | 33923.8419 | 33813.5427 | 33707.6185 | 33564.0136 | 33422.0939 | 33268.5918
Scenario 4: Reference ZEAS Phase In | SDG&E | Ind | WholeBlg | Ind - Food | Total Resource Cost Test | Energy Efficiency | 34607.2867 | 34471.8733 | 34341.6995 | 34293.4399 | 34197.7232 | 34100.2616 | 34027.8142 | 33923.8419 | 33813.5427 | 33707.6185 | 33564.0136 | 33422.0939 | 33268.5918
Scenario 4: Reference ZEAS Phase In | SDG&E | Ind | WholeBlg | Ind - Industrial Machinery | Participant Cost Test | Energy Efficiency | 30199.8819 | 30533.5217 | 30886.576 | 31138.9526 | 31261.9535 | 31317.8771 | 31380.0787 | 31416.8421 | 31448.6587 | 31485.849 | 31480.3256 | 31455.8116 | 31404.1171
Scenario 4: Reference ZEAS Phase In | SDG&E | Ind | WholeBlg | Ind - Industrial Machinery | Program Administrator Cost Test | Energy Efficiency | 30199.8819 | 30533.5217 | 30886.576 | 31138.9526 | 31261.9535 | 31317.8771 | 31380.0787 | 31416.8421 | 31448.6587 | 31485.849 | 31480.3256 | 31455.8116 | 31404.1171
Scenario 4: Reference ZEAS Phase In | SDG&E | Ind | WholeBlg | Ind - Industrial Machinery | Rate Impact Measure Test | Energy Efficiency | 30199.8819 | 30533.5217 | 30886.576 | 31138.9526 | 31261.9535 | 31317.8771 | 31380.0787 | 31416.8421 | 31448.6587 | 31485.849 | 31480.3256 | 31455.8116 | 31404.1171
Scenario 4: Reference ZEAS Phase In | SDG&E | Ind | WholeBlg | Ind - Industrial Machinery | Total Resource Cost Test | Energy Efficiency | 30199.8819 | 30533.5217 | 30886.576 | 31138.9526 | 31261.9535 | 31317.8771 | 31380.0787 | 31416.8421 | 31448.6587 | 31485.849 | 31480.3256 | 31455.8116 | 31404.1171
Scenario 4: Reference ZEAS Phase In | SDG&E | Ind | WholeBlg | Ind - Lumber & Furniture | Participant Cost Test | Energy Efficiency | 1219.4622 | 1218.5534 | 1218.4231 | 1222.0953 | 1223.8172 | 1224.7528 | 1225.9791 | 1225.6977 | 1224.9286 | 1224.0937 | 1221.489 | 1218.9665 | 1215.7834
Scenario 4: Reference ZEAS Phase In | SDG&E | Ind | WholeBlg | Ind - Lumber & Furniture | Program Administrator Cost Test | Energy Efficiency | 1219.4622 | 1218.5534 | 1218.4231 | 1222.0953 | 1223.8172 | 1224.7528 | 1225.9791 | 1225.6977 | 1224.9286 | 1224.0937 | 1221.489 | 1218.9665 | 1215.7834
Scenario 4: Reference ZEAS Phase In | SDG&E | Ind | WholeBlg | Ind - Lumber & Furniture | Rate Impact Measure Test | Energy Efficiency | 1219.4622 | 1218.5534 | 1218.4231 | 1222.0953 | 1223.8172 | 1224.7528 | 1225.9791 | 1225.6977 | 1224.9286 | 1224.0937 | 1221.489 | 1218.9665 | 1215.7834
Scenario 4: Reference ZEAS Phase In | SDG&E | Ind | WholeBlg | Ind - Lumber & Furniture | Total Resource Cost Test | Energy Efficiency | 1219.4622 | 1218.5534 | 1218.4231 | 1222.0953 | 1223.8172 | 1224.7528 | 1225.9791 | 1225.6977 | 1224.9286 | 1224.0937 | 1221.489 | 1218.9665 | 1215.7834
Scenario 4: Reference ZEAS Phase In | SDG&E | Ind | WholeBlg | Ind - Paper | Participant Cost Test | Energy Efficiency | 1487.7753 | 1476.4948 | 1465.9478 | 1463.5323 | 1458.7328 | 1452.392 | 1447.9636 | 1442.8154 | 1438.5551 | 1435.4738 | 1430.6718 | 1425.7643 | 1420.1309
Scenario 4: Reference ZEAS Phase In | SDG&E | Ind | WholeBlg | Ind - Paper | Program Administrator Cost Test | Energy Efficiency | 1487.7753 | 1476.4948 | 1465.9478 | 1463.5323 | 1458.7328 | 1452.392 | 1447.9636 | 1442.8154 | 1438.5551 | 1435.4738 | 1430.6718 | 1425.7643 | 1420.1309
Scenario 4: Reference ZEAS Phase In | SDG&E | Ind | WholeBlg | Ind - Paper | Rate Impact Measure Test | Energy Efficiency | 1487.7753 | 1476.4948 | 1465.9478 | 1463.5323 | 1458.7328 | 1452.392 | 1447.9636 | 1442.8154 | 1438.5551 | 1435.4738 | 1430.6718 | 1425.7643 | 1420.1309
Scenario 4: Reference ZEAS Phase In | SDG&E | Ind | WholeBlg | Ind - Paper | Total Resource Cost Test | Energy Efficiency | 1487.7753 | 1476.4948 | 1465.9478 | 1463.5323 | 1458.7328 | 1452.392 | 1447.9636 | 1442.8154 | 1438.5551 | 1435.4738 | 1430.6718 | 1425.7643 | 1420.1309
Scenario 4: Reference ZEAS Phase In | SDG&E | Ind | WholeBlg | Ind - Petroleum | Participant Cost Test | Energy Efficiency | 874.2632 | 871.7266 | 870.0775 | 871.5312 | 871.4998 | 871.7892 | 873.1526 | 873.2891 | 873.0148 | 872.5856 | 870.6871 | 868.9042 | 866.7345
Scenario 4: Reference ZEAS Phase In | SDG&E | Ind | WholeBlg | Ind - Petroleum | Program Administrator Cost Test | Energy Efficiency | 874.2632 | 871.7266 | 870.0775 | 871.5312 | 871.4998 | 871.7892 | 873.1526 | 873.2891 | 873.0148 | 872.5856 | 870.6871 | 868.9042 | 866.7345
Scenario 4: Reference ZEAS Phase In | SDG&E | Ind | WholeBlg | Ind - Petroleum | Rate Impact Measure Test | Energy Efficiency | 874.2632 | 871.7266 | 870.0775 | 871.5312 | 871.4998 | 871.7892 | 873.1526 | 873.2891 | 873.0148 | 872.5856 | 870.6871 | 868.9042 | 866.7345
Scenario 4: Reference ZEAS Phase In | SDG&E | Ind | WholeBlg | Ind - Petroleum | Total Resource Cost Test | Energy Efficiency | 874.2632 | 871.7266 | 870.0775 | 871.5312 | 871.4998 | 871.7892 | 873.1526 | 873.2891 | 873.0148 | 872.5856 | 870.6871 | 868.9042 | 866.7345
Scenario 4: Reference ZEAS Phase In | SDG&E | Ind | WholeBlg | Ind - Plastics | Participant Cost Test | Energy Efficiency | 7423.5009 | 7484.7893 | 7543.9463 | 7616.8921 | 7676.7558 | 7727.6804 | 7770.9764 | 7793.458 | 7815.6375 | 7837.6633 | 7848.8128 | 7857.8246 | 7861.3355
Scenario 4: Reference ZEAS Phase In | SDG&E | Ind | WholeBlg | Ind - Plastics | Program Administrator Cost Test | Energy Efficiency | 7423.5009 | 7484.7893 | 7543.9463 | 7616.8921 | 7676.7558 | 7727.6804 | 7770.9764 | 7793.458 | 7815.6375 | 7837.6633 | 7848.8128 | 7857.8246 | 7861.3355
Scenario 4: Reference ZEAS Phase In | SDG&E | Ind | WholeBlg | Ind - Plastics | Rate Impact Measure Test | Energy Efficiency | 7423.5009 | 7484.7893 | 7543.9463 | 7616.8921 | 7676.7558 | 7727.6804 | 7770.9764 | 7793.458 | 7815.6375 | 7837.6633 | 7848.8128 | 7857.8246 | 7861.3355
Scenario 4: Reference ZEAS Phase In | SDG&E | Ind | WholeBlg | Ind - Plastics | Total Resource Cost Test | Energy Efficiency | 7423.5009 | 7484.7893 | 7543.9463 | 7616.8921 | 7676.7558 | 7727.6804 | 7770.9764 | 7793.458 | 7815.6375 | 7837.6633 | 7848.8128 | 7857.8246 | 7861.3355
Scenario 4: Reference ZEAS Phase In | SDG&E | Ind | WholeBlg | Ind - Primary Metals | Participant Cost Test | Energy Efficiency | 9340.5946 | 9382.0495 | 9427.1621 | 9471.1658 | 9502.9474 | 9527.333 | 9552.6835 | 9575.7131 | 9597.6033 | 9619.1221 | 9633.8503 | 9645.6176 | 9653.6079
Scenario 4: Reference ZEAS Phase In | SDG&E | Ind | WholeBlg | Ind - Primary Metals | Program Administrator Cost Test | Energy Efficiency | 9340.5946 | 9382.0495 | 9427.1621 | 9471.1658 | 9502.9474 | 9527.333 | 9552.6835 | 9575.7131 | 9597.6033 | 9619.1221 | 9633.8503 | 9645.6176 | 9653.6079
Scenario 4: Reference ZEAS Phase In | SDG&E | Ind | WholeBlg | Ind - Primary Metals | Rate Impact Measure Test | Energy Efficiency | 9340.5946 | 9382.0495 | 9427.1621 | 9471.1658 | 9502.9474 | 9527.333 | 9552.6835 | 9575.7131 | 9597.6033 | 9619.1221 | 9633.8503 | 9645.6176 | 9653.6079
Scenario 4: Reference ZEAS Phase In | SDG&E | Ind | WholeBlg | Ind - Primary Metals | Total Resource Cost Test | Energy Efficiency | 9340.5946 | 9382.0495 | 9427.1621 | 9471.1658 | 9502.9474 | 9527.333 | 9552.6835 | 9575.7131 | 9597.6033 | 9619.1221 | 9633.8503 | 9645.6176 | 9653.6079
Scenario 4: Reference ZEAS Phase In | SDG&E | Ind | WholeBlg | Ind - Printing & Publishing | Participant Cost Test | Energy Efficiency | 8097.2399 | 8087.7095 | 8084.5503 | 8108.1858 | 8116.1888 | 8123.1611 | 8138.7353 | 8144.301 | 8147.2448 | 8149.3458 | 8138.1132 | 8127.0188 | 8111.7824
Scenario 4: Reference ZEAS Phase In | SDG&E | Ind | WholeBlg | Ind - Printing & Publishing | Program Administrator Cost Test | Energy Efficiency | 8097.2399 | 8087.7095 | 8084.5503 | 8108.1858 | 8116.1888 | 8123.1611 | 8138.7353 | 8144.301 | 8147.2448 | 8149.3458 | 8138.1132 | 8127.0188 | 8111.7824
Scenario 4: Reference ZEAS Phase In | SDG&E | Ind | WholeBlg | Ind - Printing & Publishing | Rate Impact Measure Test | Energy Efficiency | 8097.2399 | 8087.7095 | 8084.5503 | 8108.1858 | 8116.1888 | 8123.1611 | 8138.7353 | 8144.301 | 8147.2448 | 8149.3458 | 8138.1132 | 8127.0188 | 8111.7824
Scenario 4: Reference ZEAS Phase In | SDG&E | Ind | WholeBlg | Ind - Printing & Publishing | Total Resource Cost Test | Energy Efficiency | 8097.2399 | 8087.7095 | 8084.5503 | 8108.1858 | 8116.1888 | 8123.1611 | 8138.7353 | 8144.301 | 8147.2448 | 8149.3458 | 8138.1132 | 8127.0188 | 8111.7824
Scenario 4: Reference ZEAS Phase In | SDG&E | Ind | WholeBlg | Ind - Stone-Glass-Clay | Participant Cost Test | Energy Efficiency | 8065.871 | 8189.803 | 8284.2758 | 8369.9563 | 8442.7801 | 8496.9096 | 8535.9094 | 8569.0406 | 8599.1998 | 8629.8381 | 8657.1078 | 8683.3798 | 8704.3979
Scenario 4: Reference ZEAS Phase In | SDG&E | Ind | WholeBlg | Ind - Stone-Glass-Clay | Program Administrator Cost Test | Energy Efficiency | 8065.871 | 8189.803 | 8284.2758 | 8369.9563 | 8442.7801 | 8496.9096 | 8535.9094 | 8569.0406 | 8599.1998 | 8629.8381 | 8657.1078 | 8683.3798 | 8704.3979
Scenario 4: Reference ZEAS Phase In | SDG&E | Ind | WholeBlg | Ind - Stone-Glass-Clay | Rate Impact Measure Test | Energy Efficiency | 8065.871 | 8189.803 | 8284.2758 | 8369.9563 | 8442.7801 | 8496.9096 | 8535.9094 | 8569.0406 | 8599.1998 | 8629.8381 | 8657.1078 | 8683.3798 | 8704.3979
Scenario 4: Reference ZEAS Phase In | SDG&E | Ind | WholeBlg | Ind - Stone-Glass-Clay | Total Resource Cost Test | Energy Efficiency | 8065.871 | 8189.803 | 8284.2758 | 8369.9563 | 8442.7801 | 8496.9096 | 8535.9094 | 8569.0406 | 8599.1998 | 8629.8381 | 8657.1078 | 8683.3798 | 8704.3979
Scenario 4: Reference ZEAS Phase In | SDG&E | Ind | WholeBlg | Ind - Textiles | Participant Cost Test | Energy Efficiency | 968.1513 | 965.2925 | 962.8298 | 961.7609 | 957.9088 | 953.2384 | 949.1259 | 943.6654 | 938.066 | 932.7833 | 926.2211 | 919.8994 | 913.3702
Scenario 4: Reference ZEAS Phase In | SDG&E | Ind | WholeBlg | Ind - Textiles | Program Administrator Cost Test | Energy Efficiency | 968.1513 | 965.2925 | 962.8298 | 961.7609 | 957.9088 | 953.2384 | 949.1259 | 943.6654 | 938.066 | 932.7833 | 926.2211 | 919.8994 | 913.3702
Scenario 4: Reference ZEAS Phase In | SDG&E | Ind | WholeBlg | Ind - Textiles | Rate Impact Measure Test | Energy Efficiency | 968.1513 | 965.2925 | 962.8298 | 961.7609 | 957.9088 | 953.2384 | 949.1259 | 943.6654 | 938.066 | 932.7833 | 926.2211 | 919.8994 | 913.3702
Scenario 4: Reference ZEAS Phase In | SDG&E | Ind | WholeBlg | Ind - Textiles | Total Resource Cost Test | Energy Efficiency | 968.1513 | 965.2925 | 962.8298 | 961.7609 | 957.9088 | 953.2384 | 949.1259 | 943.6654 | 938.066 | 932.7833 | 926.2211 | 919.8994 | 913.3702
Scenario 4: Reference ZEAS Phase In | SDG&E | Ind | WholeBlg | Ind - Transportation Equipment | Participant Cost Test | Energy Efficiency | 37329.2071 | 37457.7281 | 37795.3997 | 38066.9108 | 38163.3532 | 38200.6136 | 38324.7732 | 38419.7731 | 38534.2436 | 38664.2741 | 38711.9065 | 38723.2417 | 38681.9511
Scenario 4: Reference ZEAS Phase In | SDG&E | Ind | WholeBlg | Ind - Transportation Equipment | Program Administrator Cost Test | Energy Efficiency | 37329.2071 | 37457.7281 | 37795.3997 | 38066.9108 | 38163.3532 | 38200.6136 | 38324.7732 | 38419.7731 | 38534.2436 | 38664.2741 | 38711.9065 | 38723.2417 | 38681.9511
Scenario 4: Reference ZEAS Phase In | SDG&E | Ind | WholeBlg | Ind - Transportation Equipment | Rate Impact Measure Test | Energy Efficiency | 37329.2071 | 37457.7281 | 37795.3997 | 38066.9108 | 38163.3532 | 38200.6136 | 38324.7732 | 38419.7731 | 38534.2436 | 38664.2741 | 38711.9065 | 38723.2417 | 38681.9511
Scenario 4: Reference ZEAS Phase In | SDG&E | Ind | WholeBlg | Ind - Transportation Equipment | Total Resource Cost Test | Energy Efficiency | 37329.2071 | 37457.7281 | 37795.3997 | 38066.9108 | 38163.3532 | 38200.6136 | 38324.7732 | 38419.7731 | 38534.2436 | 38664.2741 | 38711.9065 | 38723.2417 | 38681.9511
Scenario 4: Reference ZEAS Phase In | SDG&E | Res | AppPlug | Res - Multi Family | Participant Cost Test | Energy Efficiency | 1003.992 | 1039.5107 | 1073.9474 | 20279.5389 | 23354.9072 | 24027.4781 | 24691.5355 | 25328.5937 | 25948.9455 | 26567.3425 | 27195.2674 | 27851.1708 | 28519.6186
Scenario 4: Reference ZEAS Phase In | SDG&E | Res | AppPlug | Res - Multi Family | Participant Cost Test | Fuel Substitution | 3.7577 | 4.2002 | 4.6648 | 5.1531 | 5.6621 | 6.1938 | 0 | 0 | 0 | 0 | 0 | 0 | 0
Scenario 4: Reference ZEAS Phase In | SDG&E | Res | AppPlug | Res - Multi Family | Program Administrator Cost Test | Energy Efficiency | 309.0799 | 313.7396 | 317.7775 | 11480.6454 | 13220.0617 | 13558.1023 | 13889.8275 | 14204.9665 | 14509.4606 | 14811.663 | 15118.01 | 15438.7266 | 15765.1927
Scenario 4: Reference ZEAS Phase In | SDG&E | Res | AppPlug | Res - Multi Family | Program Administrator Cost Test | Fuel Substitution | 10.214 | 11.5191 | 12.8875 | 14.3192 | 15.8515 | 17.4895 | 0 | 0 | 0 | 0 | 0 | 0 | 0
Scenario 4: Reference ZEAS Phase In | SDG&E | Res | AppPlug | Res - Multi Family | Rate Impact Measure Test | Energy Efficiency | 1461.1011 | 1500.5881 | 1536.1163 | 32779.6041 | 35713.0343 | 34510.3319 | 33079.4468 | 31407.4448 | 29492.4872 | 27343.2466 | 24957.9827 | 22312.3081 | 19370.5115
Scenario 4: Reference ZEAS Phase In | SDG&E | Res | AppPlug | Res - Multi Family | Rate Impact Measure Test | Fuel Substitution | 15.0442 | 16.8534 | 18.7242 | 20.6783 | 22.6563 | 24.6511 | 0 | 0 | 0 | 0 | 0 | 0 | 0
Scenario 4: Reference ZEAS Phase In | SDG&E | Res | AppPlug | Res - Multi Family | Total Resource Cost Test | Energy Efficiency | 534.1287 | 548.4998 | 562.0871 | 14706.3131 | 16926.3924 | 17373.0041 | 17812.0135 | 18230.2077 | 18635.1565 | 19037.5541 | 19445.6616 | 19872.6414 | 20307.4192
Scenario 4: Reference ZEAS Phase In | SDG&E | Res | AppPlug | Res - Multi Family | Total Resource Cost Test | Fuel Substitution | 12.0928 | 13.6192 | 15.2199 | 16.8958 | 18.6825 | 20.5864 | 0 | 0 | 0 | 0 | 0 | 0 | 0
Scenario 4: Reference ZEAS Phase In | SDG&E | Res | AppPlug | Res - Single Family | Participant Cost Test | Energy Efficiency | 0.030241 | 0.046614 | 0.053556 | 0.059951 | 0.064977 | 1536.8662 | 1692.1501 | 1733.5144 | 1774.7355 | 1816.2612 | 1858.5622 | 1902.2362 | 1946.7837
Scenario 4: Reference ZEAS Phase In | SDG&E | Res | AppPlug | Res - Single Family | Participant Cost Test | Fuel Substitution | 5.7058 | 6.325 | 6.9705 | 7.6432 | 8.3434 | 9.0718 | 0 | 0 | 0 | 0 | 0 | 0 | 0
Scenario 4: Reference ZEAS Phase In | SDG&E | Res | AppPlug | Res - Single Family | Program Administrator Cost Test | Energy Efficiency | 0.018184 | 0.027937 | 0.031993 | 0.035699 | 0.03857 | 122.1203 | 131.7835 | 132.3578 | 132.8482 | 133.2908 | 133.7207 | 134.1794 | 134.6291
Scenario 4: Reference ZEAS Phase In | SDG&E | Res | AppPlug | Res - Single Family | Program Administrator Cost Test | Fuel Substitution | 11.8199 | 13.1968 | 14.6298 | 16.1164 | 17.6987 | 19.3774 | 0 | 0 | 0 | 0 | 0 | 0 | 0
Scenario 4: Reference ZEAS Phase In | SDG&E | Res | AppPlug | Res - Single Family | Rate Impact Measure Test | Energy Efficiency | 0.043027 | 0.066681 | 0.077046 | 0.086763 | 0.089973 | 652.022 | 653.7832 | 601.4489 | 542.6381 | 477.0801 | 404.3967 | 323.672 | 234.2139
Scenario 4: Reference ZEAS Phase In | SDG&E | Res | AppPlug | Res - Single Family | Rate Impact Measure Test | Fuel Substitution | 16.3152 | 18.1195 | 19.9739 | 21.8948 | 23.8408 | 25.8017 | 0 | 0 | 0 | 0 | 0 | 0 | 0
Scenario 4: Reference ZEAS Phase In | SDG&E | Res | AppPlug | Res - Single Family | Total Resource Cost Test | Energy Efficiency | 0.0265 | 0.040756 | 0.046721 | 0.052185 | 0.056439 | 564.5041 | 619.6015 | 632.8385 | 645.9707 | 659.1628 | 672.5862 | 686.4559 | 700.5899
Scenario 4: Reference ZEAS Phase In | SDG&E | Res | AppPlug | Res - Single Family | Total Resource Cost Test | Fuel Substitution | 14.6728 | 16.3593 | 18.115 | 19.938 | 21.8704 | 23.9133 | 0 | 0 | 0 | 0 | 0 | 0 | 0
Scenario 4: Reference ZEAS Phase In | SDG&E | Res | BROs | Income Qualified - Multi Family IQ | Participant Cost Test | Energy Efficiency | 308837.1065 | 315687.7606 | 323167.6238 | 331872.3245 | 340988.9826 | 350676.8753 | 360140.2273 | 370131.4724 | 379769.2196 | 389249.8534 | 397819.7672 | 387847.7316 | 397099.6618
Scenario 4: Reference ZEAS Phase In | SDG&E | Res | BROs | Income Qualified - Multi Family IQ | Program Administrator Cost Test | Energy Efficiency | 308837.1065 | 315687.7606 | 323167.6238 | 331872.3245 | 340988.9826 | 350676.8753 | 360140.2273 | 370131.4724 | 379769.2196 | 389249.8534 | 397819.7672 | 387847.7316 | 397099.6618
Scenario 4: Reference ZEAS Phase In | SDG&E | Res | BROs | Income Qualified - Multi Family IQ | Rate Impact Measure Test | Energy Efficiency | 308837.1065 | 315687.7606 | 323167.6238 | 331872.3245 | 340988.9826 | 350676.8753 | 360140.2273 | 370131.4724 | 379769.2196 | 389249.8534 | 397819.7672 | 387847.7316 | 397099.6618
Scenario 4: Reference ZEAS Phase In | SDG&E | Res | BROs | Income Qualified - Multi Family IQ | Total Resource Cost Test | Energy Efficiency | 308837.1065 | 315687.7606 | 323167.6238 | 331872.3245 | 340988.9826 | 350676.8753 | 360140.2273 | 370131.4724 | 379769.2196 | 389249.8534 | 397819.7672 | 387847.7316 | 397099.6618
Scenario 4: Reference ZEAS Phase In | SDG&E | Res | BROs | Income Qualified - Single Family IQ | Participant Cost Test | Energy Efficiency | 727061.3887 | 736798.8248 | 747850.3498 | 762728.5726 | 778332.6442 | 794713.3419 | 810423.3624 | 826942.5541 | 842744.4646 | 858177.4775 | 872054.2021 | 856040.7218 | 871725.9201
Scenario 4: Reference ZEAS Phase In | SDG&E | Res | BROs | Income Qualified - Single Family IQ | Program Administrator Cost Test | Energy Efficiency | 727061.3887 | 736798.8248 | 747850.3498 | 762728.5726 | 778332.6442 | 794713.3419 | 810423.3624 | 826942.5541 | 842744.4646 | 858177.4775 | 872054.2021 | 856040.7218 | 871725.9201
Scenario 4: Reference ZEAS Phase In | SDG&E | Res | BROs | Income Qualified - Single Family IQ | Rate Impact Measure Test | Energy Efficiency | 727061.3887 | 736798.8248 | 747850.3498 | 762728.5726 | 778332.6442 | 794713.3419 | 810423.3624 | 826942.5541 | 842744.4646 | 858177.4775 | 872054.2021 | 856040.7218 | 871725.9201
Scenario 4: Reference ZEAS Phase In | SDG&E | Res | BROs | Income Qualified - Single Family IQ | Total Resource Cost Test | Energy Efficiency | 727061.3887 | 736798.8248 | 747850.3498 | 762728.5726 | 778332.6442 | 794713.3419 | 810423.3624 | 826942.5541 | 842744.4646 | 858177.4775 | 872054.2021 | 856040.7218 | 871725.9201
Scenario 4: Reference ZEAS Phase In | SDG&E | Res | BROs | Res - Multi Family | Participant Cost Test | Energy Efficiency | 2516154.7595 | 2552278.6353 | 2593064.9256 | 2646953.3563 | 2703522.6542 | 2763057.3706 | 2820415.0603 | 2880833.289 | 2938852.501 | 2995724.8276 | 3047135.537 | 3111992.278 | 3180996.7996
Scenario 4: Reference ZEAS Phase In | SDG&E | Res | BROs | Res - Multi Family | Program Administrator Cost Test | Energy Efficiency | 2516154.7595 | 2552278.6353 | 2593064.9256 | 2646953.3563 | 2703522.6542 | 2763057.3706 | 2820415.0603 | 2880833.289 | 2938852.501 | 2995724.8276 | 3047135.537 | 3111992.278 | 3180996.7996
Scenario 4: Reference ZEAS Phase In | SDG&E | Res | BROs | Res - Multi Family | Rate Impact Measure Test | Energy Efficiency | 2516154.7595 | 2552278.6353 | 2593064.9256 | 2646953.3563 | 2703522.6542 | 2763057.3706 | 2820415.0603 | 2880833.289 | 2938852.501 | 2995724.8276 | 3047135.537 | 3111992.278 | 3180996.7996
Scenario 4: Reference ZEAS Phase In | SDG&E | Res | BROs | Res - Multi Family | Total Resource Cost Test | Energy Efficiency | 2516154.7595 | 2552278.6353 | 2593064.9256 | 2646953.3563 | 2703522.6542 | 2763057.3706 | 2820415.0603 | 2880833.289 | 2938852.501 | 2995724.8276 | 3047135.537 | 3111992.278 | 3180996.7996
Scenario 4: Reference ZEAS Phase In | SDG&E | Res | BROs | Res - Single Family | Participant Cost Test | Energy Efficiency | 892758.2487 | 912103.0951 | 933255.1742 | 957626.301 | 983114.6952 | 1010097.7324 | 1036414.134 | 1064098.2475 | 1090755.074 | 1116893.27 | 1140499.6228 | 1169683.2813 | 1200419.9638
Scenario 4: Reference ZEAS Phase In | SDG&E | Res | BROs | Res - Single Family | Program Administrator Cost Test | Energy Efficiency | 892758.2487 | 912103.0951 | 933255.1742 | 957626.301 | 983114.6952 | 1010097.7324 | 1036414.134 | 1064098.2475 | 1090755.074 | 1116893.27 | 1140499.6228 | 1169683.2813 | 1200419.9638
Scenario 4: Reference ZEAS Phase In | SDG&E | Res | BROs | Res - Single Family | Rate Impact Measure Test | Energy Efficiency | 892758.2487 | 912103.0951 | 933255.1742 | 957626.301 | 983114.6952 | 1010097.7324 | 1036414.134 | 1064098.2475 | 1090755.074 | 1116893.27 | 1140499.6228 | 1169683.2813 | 1200419.9638
Scenario 4: Reference ZEAS Phase In | SDG&E | Res | BROs | Res - Single Family | Total Resource Cost Test | Energy Efficiency | 892758.2487 | 912103.0951 | 933255.1742 | 957626.301 | 983114.6952 | 1010097.7324 | 1036414.134 | 1064098.2475 | 1090755.074 | 1116893.27 | 1140499.6228 | 1169683.2813 | 1200419.9638
Scenario 4: Reference ZEAS Phase In | SDG&E | Res | BldgEnv | Res - Multi Family | Participant Cost Test | Energy Efficiency | 0 | 0 | 0 | 6537.7702 | 6523.2833 | 34225.3135 | 34167.8672 | 34119.8202 | 34081.1161 | 34051.6655 | 34031.3584 | 34020.0715 | 34017.6715
Scenario 4: Reference ZEAS Phase In | SDG&E | Res | BldgEnv | Res - Multi Family | Program Administrator Cost Test | Energy Efficiency | 0 | 0 | 0 | 423.1129 | 413.8974 | 1983.923 | 1941.7579 | 1901.0072 | 1861.6184 | 1823.539 | 1786.7171 | 1751.1025 | 1716.646
Scenario 4: Reference ZEAS Phase In | SDG&E | Res | BldgEnv | Res - Multi Family | Rate Impact Measure Test | Energy Efficiency | 0 | 0 | 0 | 2901.5893 | 2696.7221 | 11472.3024 | 10461.1439 | 9400.7559 | 8284.5603 | 7107.9207 | 5865.9804 | 4550.3558 | 3158.5523
Scenario 4: Reference ZEAS Phase In | SDG&E | Res | BldgEnv | Res - Multi Family | Total Resource Cost Test | Energy Efficiency | 0 | 0 | 0 | 2253.6886 | 2240.4167 | 11567.0108 | 11508.7607 | 11454.5569 | 11404.3309 | 11358.0053 | 11315.4975 | 11276.7225 | 11241.5941
Scenario 4: Reference ZEAS Phase In | SDG&E | Res | BldgEnv | Res - Single Family | Participant Cost Test | Energy Efficiency | 731288.1212 | 757181.7297 | 774795.5304 | 781785.3437 | 772461.2764 | 768532.4536 | 762729.7021 | 755473.547 | 218045.007 | 68914.0125 | 68577.4186 | 68262.5508 | 67969.4739
Scenario 4: Reference ZEAS Phase In | SDG&E | Res | BldgEnv | Res - Single Family | Program Administrator Cost Test | Energy Efficiency | 21613.2493 | 21294.507 | 20935.8173 | 20512.4061 | 19984.1173 | 19501.5517 | 19017.878 | 18539.5566 | 4106.4354 | 3113.7284 | 3037.7648 | 2964.5266 | 2893.9204
Scenario 4: Reference ZEAS Phase In | SDG&E | Res | BldgEnv | Res - Single Family | Rate Impact Measure Test | Energy Efficiency | 148986.3293 | 149174.7848 | 148904.0762 | 147938.7222 | 136785.2571 | 125364.5383 | 113434.3182 | 101069.2056 | 19924.9126 | 14123.4359 | 11468.1233 | 8704.8653 | 5829.1906
Scenario 4: Reference ZEAS Phase In | SDG&E | Res | BldgEnv | Res - Single Family | Total Resource Cost Test | Energy Efficiency | 222877.855 | 229718.1812 | 234387.9027 | 236181.284 | 233433.0762 | 232160.2913 | 230352.2323 | 228207.8654 | 63676.0536 | 22409.6519 | 22239.442 | 22078.0408 | 21925.3731
Scenario 4: Reference ZEAS Phase In | SDG&E | Res | HVAC | Res - Multi Family | Participant Cost Test | Energy Efficiency | 0 | 0 | 0 | 0 | 0 | 21067.4335 | 20632.5614 | 19945.4849 | 19107.3163 | 18249.1212 | 17463.924 | 16888.6943 | 16383.5714
Scenario 4: Reference ZEAS Phase In | SDG&E | Res | HVAC | Res - Multi Family | Participant Cost Test | Fuel Substitution | 10160.7898 | 10745.4771 | 13997.7317 | 14518.4227 | 0 | 0 | 0 | 0 | 0 | 0 | 0 | 0 | 0
Scenario 4: Reference ZEAS Phase In | SDG&E | Res | HVAC | Res - Multi Family | Program Administrator Cost Test | Energy Efficiency | 1906.5554 | 1525.2443 | 1220.1955 | 976.1564 | 780.9251 | 12922.9453 | 12510.2552 | 11978.2282 | 11381.5426 | 10792.499 | 10261.4703 | 9864.1555 | 9517.3814
Scenario 4: Reference ZEAS Phase In | SDG&E | Res | HVAC | Res - Multi Family | Program Administrator Cost Test | Fuel Substitution | 6481.6021 | 6763.414 | 7925.3668 | 8086.6349 | 0 | 0 | 0 | 0 | 0 | 0 | 0 | 0 | 0
Scenario 4: Reference ZEAS Phase In | SDG&E | Res | HVAC | Res - Multi Family | Rate Impact Measure Test | Energy Efficiency | 26986.1826 | 22195.9543 | 18120.7238 | 14502.2125 | 11633.0343 | 42610.5799 | 37761.5964 | 32987.2585 | 28394.482 | 24144.1825 | 20295.0229 | 16873.973 | 12998.7953
Scenario 4: Reference ZEAS Phase In | SDG&E | Res | HVAC | Res - Multi Family | Rate Impact Measure Test | Fuel Substitution | 15773.6803 | 16145.0559 | 18381.131 | 18303.4906 | 0 | 0 | 0 | 0 | 0 | 0 | 0 | 0 | 0
Scenario 4: Reference ZEAS Phase In | SDG&E | Res | HVAC | Res - Multi Family | Total Resource Cost Test | Energy Efficiency | 1906.5554 | 1525.2443 | 1220.1955 | 976.1564 | 780.9251 | 18189.8037 | 17668.3955 | 16964.5995 | 16158.3716 | 15354.7793 | 14627.4513 | 14086.329 | 13613.2742
Scenario 4: Reference ZEAS Phase In | SDG&E | Res | HVAC | Res - Multi Family | Total Resource Cost Test | Fuel Substitution | 12878.3332 | 13602.5236 | 17282.5543 | 17881.1126 | 0 | 0 | 0 | 0 | 0 | 0 | 0 | 0 | 0
Scenario 4: Reference ZEAS Phase In | SDG&E | Res | HVAC | Res - Single Family | Participant Cost Test | Energy Efficiency | 5555911.2456 | 6216501.5214 | 6708408.0422 | 7025496.7062 | 3625680.6996 | 2990738.6422 | 3055284.3758 | 3113119.3957 | 374416.7915 | 34046.2556 | 32266.6055 | 30873.5489 | 29628.1729
Scenario 4: Reference ZEAS Phase In | SDG&E | Res | HVAC | Res - Single Family | Participant Cost Test | Fuel Substitution | 533643.053 | 563320.7938 | 589046.3355 | 614035.4164 | 47356.2246 | 947.6457 | 1035.6648 | 1086.8626 | 0 | 0 | 0 | 0 | 0
Scenario 4: Reference ZEAS Phase In | SDG&E | Res | HVAC | Res - Single Family | Program Administrator Cost Test | Energy Efficiency | 192648.5374 | 209456.0263 | 220645.4995 | 225897.1313 | 97333.6417 | 122091.2154 | 120636.7826 | 118928.3958 | 32310.9484 | 20592.7336 | 19329.4161 | 18331.8197 | 17453.7203
Scenario 4: Reference ZEAS Phase In | SDG&E | Res | HVAC | Res - Single Family | Program Administrator Cost Test | Fuel Substitution | 324092.4893 | 339685.484 | 351340.071 | 360610.0654 | 4076.1147 | 1262.8905 | 1379.5344 | 1447.2099 | 0 | 0 | 0 | 0 | 0
Scenario 4: Reference ZEAS Phase In | SDG&E | Res | HVAC | Res - Single Family | Rate Impact Measure Test | Energy Efficiency | 1436866.0077 | 1502714.9219 | 1513558.1831 | 1465258.2883 | 553780.3245 | 579577.5962 | 527592.6643 | 473773.4199 | 100290.259 | 51639.1587 | 42818.2037 | 35148.4385 | 25751.2959
Scenario 4: Reference ZEAS Phase In | SDG&E | Res | HVAC | Res - Single Family | Rate Impact Measure Test | Fuel Substitution | 479888.7625 | 499930.6178 | 514056.1732 | 525441.2809 | 4165.6649 | 1352.1898 | 1463.2786 | 1521.9199 | 0 | 0 | 0 | 0 | 0
Scenario 4: Reference ZEAS Phase In | SDG&E | Res | HVAC | Res - Single Family | Total Resource Cost Test | Energy Efficiency | 4663341.5761 | 5243323.762 | 5671579.6624 | 5941002.6621 | 2511587.7218 | 1851327.0106 | 1889175.6077 | 1922938.4834 | 238901.4675 | 29104.2975 | 27396.0675 | 26050.2069 | 24860.7636
Scenario 4: Reference ZEAS Phase In | SDG&E | Res | HVAC | Res - Single Family | Total Resource Cost Test | Fuel Substitution | 720480.758 | 760482.4359 | 793817.8589 | 824521.5247 | 51421.9986 | 2199.2696 | 2403.4653 | 2522.2188 | 0 | 0 | 0 | 0 | 0
Scenario 4: Reference ZEAS Phase In | SDG&E | Res | WaterHeat | Res - Multi Family | Participant Cost Test | Energy Efficiency | 4088068.9402 | 4121591.4216 | 3494360.3885 | 3493745.8841 | 3452019.0225 | 3429302.5651 | 3407557.7117 | 3384194.7016 | 3362788.3746 | 3346580.9758 | 3338068.8558 | 3340976.0239 | 3351042.5267
Scenario 4: Reference ZEAS Phase In | SDG&E | Res | WaterHeat | Res - Multi Family | Participant Cost Test | Fuel Substitution | 454891.9101 | 453780.4287 | 445216.8537 | 430076.1732 | 411728.8641 | 390654.9124 | 2257.6495 | 2396.2462 | 2533.4509 | 2651.5796 | 2751.5895 | 2839.7101 | 2920.3037
Scenario 4: Reference ZEAS Phase In | SDG&E | Res | WaterHeat | Res - Multi Family | Program Administrator Cost Test | Energy Efficiency | 1586307.9679 | 1566052.6537 | 1382892.4221 | 1355698.6604 | 1313448.6992 | 1280344.6681 | 1249276.5382 | 1219422.8655 | 1192296.5179 | 1168524.9417 | 1148877.112 | 1134500.0735 | 1123620.3629
Scenario 4: Reference ZEAS Phase In | SDG&E | Res | WaterHeat | Res - Multi Family | Program Administrator Cost Test | Fuel Substitution | 268504.8085 | 286538.6903 | 300416.9435 | 312989.6966 | 327288.1222 | 343832.0131 | 1090.8789 | 1150.9822 | 1209.7651 | 1258.8644 | 1298.9069 | 1332.9777 | 1363.219
Scenario 4: Reference ZEAS Phase In | SDG&E | Res | WaterHeat | Res - Multi Family | Rate Impact Measure Test | Energy Efficiency | 12284730.745 | 11776168.4069 | 10063608.388 | 9413027.3111 | 8549520.1196 | 7725687.5367 | 6899569.909 | 6067894.4633 | 5238820.4014 | 4419570.6749 | 3609511.4674 | 2797289.929 | 1969691.2805
Scenario 4: Reference ZEAS Phase In | SDG&E | Res | WaterHeat | Res - Multi Family | Rate Impact Measure Test | Fuel Substitution | 268644.6759 | 286730.2749 | 302559.5835 | 317373.0731 | 333993.818 | 350539.828 | 7488.4562 | 7030.0435 | 6445.6322 | 5696.3316 | 4803.86 | 3782.3822 | 2645.0458
Scenario 4: Reference ZEAS Phase In | SDG&E | Res | WaterHeat | Res - Multi Family | Total Resource Cost Test | Energy Efficiency | 3782686.3461 | 3794739.9672 | 3093180.7027 | 3073148.2132 | 3017260.5822 | 2979209.9859 | 2943071.4526 | 2906746.1014 | 2873530.9898 | 2845855.8383 | 2825818.8141 | 2816530.8779 | 2814143.9428
Scenario 4: Reference ZEAS Phase In | SDG&E | Res | WaterHeat | Res - Multi Family | Total Resource Cost Test | Fuel Substitution | 356319.9527 | 379706.3083 | 398368.3316 | 415515.095 | 434176.2111 | 455193.1426 | 3136.9128 | 3327.0257 | 3514.9697 | 3676.2393 | 3812.2237 | 3931.606 | 4040.46
Scenario 4: Reference ZEAS Phase In | SDG&E | Res | WaterHeat | Res - Single Family | Participant Cost Test | Energy Efficiency | 8714575.7159 | 9127816.015 | 6547963.0307 | 6548971.8195 | 6418350.2212 | 2913409.8555 | 2783493.9102 | 2663738.33 | 2558208.0808 | 2468391.6401 | 2394230.5111 | 2336719.3237 | 2291887.3672
Scenario 4: Reference ZEAS Phase In | SDG&E | Res | WaterHeat | Res - Single Family | Participant Cost Test | Fuel Substitution | 13203.3827 | 13111.4783 | 10361.9218 | 10111.1716 | 9245.9887 | 10263.2653 | 11052.889 | 11677.451 | 12271.4386 | 12818.1037 | 13286.0699 | 13704.5011 | 14092.9882
Scenario 4: Reference ZEAS Phase In | SDG&E | Res | WaterHeat | Res - Single Family | Program Administrator Cost Test | Energy Efficiency | 2441309.8558 | 2443751.2982 | 1586129.3104 | 1491477.7012 | 1373014.8232 | 1272692.4371 | 1179526.8403 | 1095430.0778 | 1021884.3903 | 959025.1502 | 906230.888 | 863303.4058 | 828000.0191
Scenario 4: Reference ZEAS Phase In | SDG&E | Res | WaterHeat | Res - Single Family | Program Administrator Cost Test | Fuel Substitution | 22313.3624 | 23570.3609 | 14963.1038 | 5709.4602 | 4563.0899 | 5033.6858 | 5387.7305 | 5657.7248 | 5909.9986 | 6136.8906 | 6323.9517 | 6485.708 | 6631.8403
Scenario 4: Reference ZEAS Phase In | SDG&E | Res | WaterHeat | Res - Single Family | Rate Impact Measure Test | Energy Efficiency | 16806731.0842 | 16626176.5539 | 10357534.3749 | 9596519.1226 | 8391474.4739 | 7303159.382 | 6276868.508 | 5310586.4768 | 4415017.022 | 3593860.8163 | 2837132.5603 | 2129571.3652 | 1455052.0062
Scenario 4: Reference ZEAS Phase In | SDG&E | Res | WaterHeat | Res - Single Family | Rate Impact Measure Test | Fuel Substitution | 22313.3624 | 23570.3609 | 23883.4727 | 27402.0944 | 38623.2776 | 38958.3083 | 37640.0117 | 35159.5989 | 32025.3767 | 28226.0305 | 23750.8306 | 18658.0553 | 13001.6892
Scenario 4: Reference ZEAS Phase In | SDG&E | Res | WaterHeat | Res - Single Family | Total Resource Cost Test | Energy Efficiency | 8945823.175 | 9340236.0059 | 6444996.4732 | 6415273.1164 | 6258627.9184 | 2728421.1797 | 2575919.9093 | 2436249.8881 | 2313163.4078 | 2207798.1473 | 2119739.1222 | 2049470.8817 | 1992942.6986
Scenario 4: Reference ZEAS Phase In | SDG&E | Res | WaterHeat | Res - Single Family | Total Resource Cost Test | Fuel Substitution | 29199.1036 | 30872.0159 | 22743.1493 | 13932.4322 | 12880.6005 | 14286.5286 | 15373.7959 | 16230.1706 | 17042.994 | 17789.1532 | 18425.3122 | 18992.15 | 19516.9648
Scenario 5: High TRC ZEAS Phase In | PG&E | Ag | WholeBlg | Ag - Dairies, fishing, hunting | Participant Cost Test | Energy Efficiency | 240051.4466 | 242581.025 | 245670.4463 | 248666.2804 | 252057.0827 | 254782.3663 | 257487.4449 | 259949.5217 | 262754.024 | 265211.1145 | 267724.9962 | 270019.9494 | 272345.8373
Scenario 5: High TRC ZEAS Phase In | PG&E | Ag | WholeBlg | Ag - Dairies, fishing, hunting | Program Administrator Cost Test | Energy Efficiency | 240051.4466 | 242581.025 | 245670.4463 | 248666.2804 | 252057.0827 | 254782.3663 | 257487.4449 | 259949.5217 | 262754.024 | 265211.1145 | 267724.9962 | 270019.9494 | 272345.8373
Scenario 5: High TRC ZEAS Phase In | PG&E | Ag | WholeBlg | Ag - Dairies, fishing, hunting | Rate Impact Measure Test | Energy Efficiency | 240051.4466 | 242581.025 | 245670.4463 | 248666.2804 | 252057.0827 | 254782.3663 | 257487.4449 | 259949.5217 | 262754.024 | 265211.1145 | 267724.9962 | 270019.9494 | 272345.8373
Scenario 5: High TRC ZEAS Phase In | PG&E | Ag | WholeBlg | Ag - Dairies, fishing, hunting | Total Resource Cost Test | Energy Efficiency | 240051.4466 | 242581.025 | 245670.4463 | 248666.2804 | 252057.0827 | 254782.3663 | 257487.4449 | 259949.5217 | 262754.024 | 265211.1145 | 267724.9962 | 270019.9494 | 272345.8373
Scenario 5: High TRC ZEAS Phase In | PG&E | Ag | WholeBlg | Ag - Irrigated Agriculture, vineyards, forestry and greenhouses | Participant Cost Test | Energy Efficiency | 1960807.6372 | 2016443.6901 | 2072721.0653 | 2127696.0398 | 2181685.7998 | 2230390.9384 | 2279142.1766 | 2327029.1767 | 2376748.0033 | 2423431.9551 | 2469414.7301 | 2513953.3932 | 2557850.978
Scenario 5: High TRC ZEAS Phase In | PG&E | Ag | WholeBlg | Ag - Irrigated Agriculture, vineyards, forestry and greenhouses | Program Administrator Cost Test | Energy Efficiency | 1960807.6372 | 2016443.6901 | 2072721.0653 | 2127696.0398 | 2181685.7998 | 2230390.9384 | 2279142.1766 | 2327029.1767 | 2376748.0033 | 2423431.9551 | 2469414.7301 | 2513953.3932 | 2557850.978
Scenario 5: High TRC ZEAS Phase In | PG&E | Ag | WholeBlg | Ag - Irrigated Agriculture, vineyards, forestry and greenhouses | Rate Impact Measure Test | Energy Efficiency | 1960807.6372 | 2016443.6901 | 2072721.0653 | 2127696.0398 | 2181685.7998 | 2230390.9384 | 2279142.1766 | 2327029.1767 | 2376748.0033 | 2423431.9551 | 2469414.7301 | 2513953.3932 | 2557850.978
Scenario 5: High TRC ZEAS Phase In | PG&E | Ag | WholeBlg | Ag - Irrigated Agriculture, vineyards, forestry and greenhouses | Total Resource Cost Test | Energy Efficiency | 1960807.6372 | 2016443.6901 | 2072721.0653 | 2127696.0398 | 2181685.7998 | 2230390.9384 | 2279142.1766 | 2327029.1767 | 2376748.0033 | 2423431.9551 | 2469414.7301 | 2513953.3932 | 2557850.978
Scenario 5: High TRC ZEAS Phase In | PG&E | Ag | WholeBlg | Ag - Water pumping | Participant Cost Test | Energy Efficiency | 1279193.1634 | 1263903.6791 | 1247846.6659 | 1231532.4167 | 1214688.6441 | 1199906.4635 | 1186237.8091 | 1172522.6002 | 1157084.6265 | 1140318.151 | 1122547.1269 | 1104504.7346 | 1086023.0134
Scenario 5: High TRC ZEAS Phase In | PG&E | Ag | WholeBlg | Ag - Water pumping | Program Administrator Cost Test | Energy Efficiency | 1279193.1634 | 1263903.6791 | 1247846.6659 | 1231532.4167 | 1214688.6441 | 1199906.4635 | 1186237.8091 | 1172522.6002 | 1157084.6265 | 1140318.151 | 1122547.1269 | 1104504.7346 | 1086023.0134
Scenario 5: High TRC ZEAS Phase In | PG&E | Ag | WholeBlg | Ag - Water pumping | Rate Impact Measure Test | Energy Efficiency | 1279193.1634 | 1263903.6791 | 1247846.6659 | 1231532.4167 | 1214688.6441 | 1199906.4635 | 1186237.8091 | 1172522.6002 | 1157084.6265 | 1140318.151 | 1122547.1269 | 1104504.7346 | 1086023.0134
Scenario 5: High TRC ZEAS Phase In | PG&E | Ag | WholeBlg | Ag - Water pumping | Total Resource Cost Test | Energy Efficiency | 1279193.1634 | 1263903.6791 | 1247846.6659 | 1231532.4167 | 1214688.6441 | 1199906.4635 | 1186237.8091 | 1172522.6002 | 1157084.6265 | 1140318.151 | 1122547.1269 | 1104504.7346 | 1086023.0134
Scenario 5: High TRC ZEAS Phase In | PG&E | Com | AppPlug | Com - Health | Participant Cost Test | Energy Efficiency | 1316832.0279 | 1428333.0164 | 1526858.0893 | 1595773.1188 | 1319882.0969 | 1291571.1545 | 2839834.7596 | 1823836.3511 | 1866437.512 | 1892391.7737 | 1900392.7829 | 1921060.4254 | 1930546.975
Scenario 5: High TRC ZEAS Phase In | PG&E | Com | AppPlug | Com - Health | Program Administrator Cost Test | Energy Efficiency | 3640436.6187 | 3882726.0352 | 4083246.2237 | 4201676.8472 | 3416217.474 | 3336037.5314 | 7023457.7366 | 4509314.5308 | 4544465.3039 | 4538587.1808 | 4490488.4534 | 4456325.2448 | 4394833.3261
Scenario 5: High TRC ZEAS Phase In | PG&E | Com | AppPlug | Com - Health | Rate Impact Measure Test | Energy Efficiency | 8446166.5519 | 9174514.5741 | 9787572.7149 | 10139061.2337 | 8457510.8892 | 7001675.1996 | 18374718.2446 | 10426048.4991 | 10341985.3309 | 10150975.8525 | 9456235.4962 | 7905722.6525 | 6181794.2343
Scenario 5: High TRC ZEAS Phase In | PG&E | Com | AppPlug | Com - Health | Total Resource Cost Test | Energy Efficiency | 4144459.1545 | 4429247.9638 | 4667402.8605 | 4812357.5342 | 3921032.8942 | 3833516.7549 | 8102132.292 | 5207541.0709 | 5259162.759 | 5263446.7231 | 5218701.8759 | 5203057.9611 | 5156974.5886
Scenario 5: High TRC ZEAS Phase In | PG&E | Com | AppPlug | Com - Lodging | Participant Cost Test | Energy Efficiency | 960038.7634 | 1221531.9448 | 1283304.0273 | 1335758.2699 | 1392108.598 | 1439128.4216 | 1481903.2118 | 1518443.8214 | 1548442.5881 | 1573426.582 | 584318.0024 | 955539.8304 | 4223564.71
Scenario 5: High TRC ZEAS Phase In | PG&E | Com | AppPlug | Com - Lodging | Program Administrator Cost Test | Energy Efficiency | 2548225.7116 | 3049813.0073 | 3152251.2054 | 3227442.5781 | 3309685.262 | 3366245.6168 | 3410705.2237 | 3438991.6229 | 3451237.2294 | 3451813.5621 | 1315145.2359 | 1968930.6808 | 9078757.1794
Scenario 5: High TRC ZEAS Phase In | PG&E | Com | AppPlug | Com - Lodging | Rate Impact Measure Test | Energy Efficiency | 6413822.6597 | 7697778.8349 | 8049467.7672 | 8325449.7181 | 8397299.7091 | 8373440.292 | 8299570.9783 | 8163648.8031 | 7963902.9984 | 7708899.0417 | 2715731.8179 | 3465306.2422 | 12643308.5994
Scenario 5: High TRC ZEAS Phase In | PG&E | Com | AppPlug | Com - Lodging | Total Resource Cost Test | Energy Efficiency | 2908112.8677 | 3531501.0874 | 3659479.6904 | 3756756.2795 | 3862548.4377 | 3939132.5216 | 4001955.9637 | 4046159.6575 | 4071717.719 | 4083530.4989 | 1537291.3273 | 2372940.8809 | 10757518.857
Scenario 5: High TRC ZEAS Phase In | PG&E | Com | AppPlug | Com - Other | Participant Cost Test | Energy Efficiency | 2209.6361 | 2524.066 | 2873.7238 | 3225.6166 | 3556.4278 | 3958.5764 | 4384.0936 | 4784.5305 | 5126.4248 | 5498.885 | 5876.8714 | 6250.218 | 6629.2355
Scenario 5: High TRC ZEAS Phase In | PG&E | Com | AppPlug | Com - Other | Program Administrator Cost Test | Energy Efficiency | 8223.7518 | 9234.5366 | 10335.8142 | 11405.598 | 12363.6194 | 13530.6283 | 14734.2256 | 15811.6413 | 16659.5863 | 17573.5066 | 18470.8393 | 19320.3521 | 20155.1411
Scenario 5: High TRC ZEAS Phase In | PG&E | Com | AppPlug | Com - Other | Rate Impact Measure Test | Energy Efficiency | 17799.5223 | 20230.26 | 22922.6377 | 25613.8242 | 28113.7599 | 31165.9531 | 34378.9986 | 37390.8877 | 39945.4979 | 38132.7193 | 35430.3108 | 31708.5058 | 26925.1891
Scenario 5: High TRC ZEAS Phase In | PG&E | Com | AppPlug | Com - Other | Total Resource Cost Test | Energy Efficiency | 8886.6426 | 9991.7564 | 11197.9314 | 12373.283 | 13430.5477 | 14718.2012 | 16049.4537 | 17247.0004 | 18197.5137 | 19223.1721 | 20233.9008 | 21195.4175 | 22143.9117
Scenario 5: High TRC ZEAS Phase In | PG&E | Com | BROs | Com - Lodging | Participant Cost Test | Energy Efficiency | 1852.5806 | 3808.1104 | 5858.4985 | 8029.2819 | 10348.1301 | 12815.587 | 15484.3597 | 18233.3106 | 21216.4867 | 24800.9402 | 28101.2601 | 31385.83 | 34573.9932
Scenario 5: High TRC ZEAS Phase In | PG&E | Com | BROs | Com - Lodging | Program Administrator Cost Test | Energy Efficiency | 1852.5806 | 3808.1104 | 5858.4985 | 8029.2819 | 10348.1301 | 12815.587 | 15484.3597 | 18233.3106 | 21216.4867 | 24800.9402 | 28101.2601 | 31385.83 | 34573.9932
Scenario 5: High TRC ZEAS Phase In | PG&E | Com | BROs | Com - Lodging | Rate Impact Measure Test | Energy Efficiency | 1852.5806 | 3808.1104 | 5858.4985 | 8029.2819 | 10348.1301 | 12815.587 | 15484.3597 | 18233.3106 | 21216.4867 | 24800.9402 | 28101.2601 | 31385.83 | 34573.9932
Scenario 5: High TRC ZEAS Phase In | PG&E | Com | BROs | Com - Lodging | Total Resource Cost Test | Energy Efficiency | 1852.5806 | 3808.1104 | 5858.4985 | 8029.2819 | 10348.1301 | 12815.587 | 15484.3597 | 18233.3106 | 21216.4867 | 24800.9402 | 28101.2601 | 31385.83 | 34573.9932
Scenario 5: High TRC ZEAS Phase In | PG&E | Com | BROs | Com - Other | Participant Cost Test | Energy Efficiency | 7145.7344 | 15447.7819 | 24800.712 | 35049.6924 | 46805.4297 | 60685.6361 | 75688.9366 | 88840.1548 | 104813.6833 | 123998.9484 | 142294.3965 | 160843.6285 | 178184.2275
Scenario 5: High TRC ZEAS Phase In | PG&E | Com | BROs | Com - Other | Program Administrator Cost Test | Energy Efficiency | 7145.7344 | 15447.7819 | 24800.712 | 35049.6924 | 46805.4297 | 60685.6361 | 75688.9366 | 88840.1548 | 104813.6833 | 123998.9484 | 142294.3965 | 160843.6285 | 178184.2275
Scenario 5: High TRC ZEAS Phase In | PG&E | Com | BROs | Com - Other | Rate Impact Measure Test | Energy Efficiency | 7145.7344 | 15447.7819 | 24800.712 | 35049.6924 | 46805.4297 | 60685.6361 | 75688.9366 | 88840.1548 | 104813.6833 | 123998.9484 | 142294.3965 | 160843.6285 | 178184.2275
Scenario 5: High TRC ZEAS Phase In | PG&E | Com | BROs | Com - Other | Total Resource Cost Test | Energy Efficiency | 7145.7344 | 15447.7819 | 24800.712 | 35049.6924 | 46805.4297 | 60685.6361 | 75688.9366 | 88840.1548 | 104813.6833 | 123998.9484 | 142294.3965 | 160843.6285 | 178184.2275
Scenario 5: High TRC ZEAS Phase In | PG&E | Com | BROs | Com - Retail | Participant Cost Test | Energy Efficiency | 9249.8275 | 18816.2903 | 28649.0331 | 38858.5421 | 49543.5676 | 60733.738 | 72749.9769 | 86591.1179 | 99700.532 | 115303.4206 | 129252.5623 | 142827.0654 | 158748.6874
Scenario 5: High TRC ZEAS Phase In | PG&E | Com | BROs | Com - Retail | Program Administrator Cost Test | Energy Efficiency | 9249.8275 | 18816.2903 | 28649.0331 | 38858.5421 | 49543.5676 | 60733.738 | 72749.9769 | 86591.1179 | 99700.532 | 115303.4206 | 129252.5623 | 142827.0654 | 158748.6874
Scenario 5: High TRC ZEAS Phase In | PG&E | Com | BROs | Com - Retail | Rate Impact Measure Test | Energy Efficiency | 9249.8275 | 18816.2903 | 28649.0331 | 38858.5421 | 49543.5676 | 60733.738 | 72749.9769 | 86591.1179 | 99700.532 | 115303.4206 | 129252.5623 | 142827.0654 | 158748.6874
Scenario 5: High TRC ZEAS Phase In | PG&E | Com | BROs | Com - Retail | Total Resource Cost Test | Energy Efficiency | 9249.8275 | 18816.2903 | 28649.0331 | 38858.5421 | 49543.5676 | 60733.738 | 72749.9769 | 86591.1179 | 99700.532 | 115303.4206 | 129252.5623 | 142827.0654 | 158748.6874
Scenario 5: High TRC ZEAS Phase In | PG&E | Com | BldgEnv | Com - College | Participant Cost Test | Energy Efficiency | 494.456 | 492.004 | 559.4863 | 598.4237 | 632.5794 | 663.0392 | 702.466 | 732.5917 | 841.2509 | 878.6933 | 906.5492 | 907.3332 | 922.4301
Scenario 5: High TRC ZEAS Phase In | PG&E | Com | BldgEnv | Com - College | Program Administrator Cost Test | Energy Efficiency | 231.2626 | 233.5178 | 255.266 | 268.4271 | 278.1751 | 285.4138 | 296.7253 | 303.0686 | 332.4953 | 341.6916 | 347.01 | 340.4369 | 341.712
Scenario 5: High TRC ZEAS Phase In | PG&E | Com | BldgEnv | Com - College | Rate Impact Measure Test | Energy Efficiency | 1231.197 | 1229.5699 | 1279.8728 | 1294.269 | 1281.5825 | 1246.6879 | 1218.6314 | 1148.3569 | 1135.6353 | 1031.0053 | 895.5631 | 715.4152 | 538.6733
Scenario 5: High TRC ZEAS Phase In | PG&E | Com | BldgEnv | Com - College | Total Resource Cost Test | Energy Efficiency | 551.564 | 550.2667 | 617.7751 | 656.423 | 688.5859 | 715.8521 | 752.9276 | 778.9755 | 882.2563 | 915.7011 | 938.84 | 932.307 | 942.7042
Scenario 5: High TRC ZEAS Phase In | PG&E | Com | BldgEnv | Com - Grocery | Participant Cost Test | Energy Efficiency | 1278.0871 | 1292.968 | 1316.523 | 1355.8207 | 1388.0018 | 1431.9756 | 1474.5145 | 1518.1659 | 1553.0753 | 1590.3557 | 1629.6449 | 1667.8642 | 1709.4373
Scenario 5: High TRC ZEAS Phase In | PG&E | Com | BldgEnv | Com - Grocery | Program Administrator Cost Test | Energy Efficiency | 418.4257 | 431.117 | 447.3667 | 467.542 | 482.8104 | 503.083 | 521.433 | 539.1951 | 551.654 | 564.3433 | 577.0719 | 588.4352 | 600.4676
Scenario 5: High TRC ZEAS Phase In | PG&E | Com | BldgEnv | Com - Grocery | Rate Impact Measure Test | Energy Efficiency | 2081.4607 | 2123.498 | 2167.8244 | 2204.8085 | 2196.9527 | 2188.5972 | 2145.4788 | 2050.061 | 1895.5801 | 1711.979 | 1496.0621 | 1241.0833 | 948.6714
Scenario 5: High TRC ZEAS Phase In | PG&E | Com | BldgEnv | Com - Grocery | Total Resource Cost Test | Energy Efficiency | 1242.1381 | 1263.437 | 1294.0626 | 1339.5859 | 1375.618 | 1424.2476 | 1470.0293 | 1515.9377 | 1550.9117 | 1587.642 | 1625.7044 | 1661.7124 | 1700.5493
Scenario 5: High TRC ZEAS Phase In | PG&E | Com | BldgEnv | Com - Health | Participant Cost Test | Energy Efficiency | 85533.7454 | 90345.9106 | 125649.7235 | 122927.0724 | 115268.747 | 136785.2417 | 117718.0575 | 96379.6269 | 74442.5022 | 53282.892 | 33858.9175 | 16780.6388 | 3521.6351
Scenario 5: High TRC ZEAS Phase In | PG&E | Com | BldgEnv | Com - Health | Program Administrator Cost Test | Energy Efficiency | 34611.1625 | 35850.1114 | 49170.2495 | 47200.6616 | 43432.1334 | 48922.5378 | 41429.2963 | 33445.6975 | 25554.6033 | 18199.0536 | 11660.3094 | 6152.9311 | 2067.3588
Scenario 5: High TRC ZEAS Phase In | PG&E | Com | BldgEnv | Com - Health | Rate Impact Measure Test | Energy Efficiency | 117011.6909 | 122596.6241 | 176190.6757 | 171234.1491 | 159518.3844 | 179473.8496 | 153766.3691 | 117862.0197 | 81617.6356 | 51496.078 | 28313.633 | 12212.7053 | 3115.0477
Scenario 5: High TRC ZEAS Phase In | PG&E | Com | BldgEnv | Com - Health | Total Resource Cost Test | Energy Efficiency | 89672.9885 | 94000.4211 | 131922.4921 | 128133.4448 | 119282.1872 | 140282.13 | 120018.2337 | 97750.8123 | 75182.5691 | 53676.8506 | 34154.4821 | 17234.3655 | 4334.6349
Scenario 5: High TRC ZEAS Phase In | PG&E | Com | BldgEnv | Com - Lodging | Participant Cost Test | Energy Efficiency | 117068.0017 | 112942.3916 | 103858.133 | 90637.6363 | 74607.3434 | 57231.1749 | 39909.3557 | 23708.9196 | 9298.0703 | 1729.345 | 1765.2378 | 1803.12 | 1839.9234
Scenario 5: High TRC ZEAS Phase In | PG&E | Com | BldgEnv | Com - Lodging | Program Administrator Cost Test | Energy Efficiency | 78801.2564 | 74653.385 | 67477.4171 | 57959.1309 | 47093.2281 | 35806.8687 | 24983.9733 | 15221.6957 | 6842.337 | 2652.9974 | 2692.5893 | 2732.9892 | 2767.8353
Scenario 5: High TRC ZEAS Phase In | PG&E | Com | BldgEnv | Com - Lodging | Rate Impact Measure Test | Energy Efficiency | 262423.3332 | 251969.1773 | 231033.5081 | 201249.6165 | 165768.7839 | 127587.6774 | 89855.5396 | 51828.2721 | 20965.5425 | 7222.2353 | 6333.7702 | 5314.5144 | 4138.2913
Scenario 5: High TRC ZEAS Phase In | PG&E | Com | BldgEnv | Com - Lodging | Total Resource Cost Test | Energy Efficiency | 157097.9779 | 150176.6674 | 136908.0766 | 118530.473 | 96927.4631 | 74007.7371 | 51592.1317 | 30991.379 | 12973.9933 | 3766.4104 | 3829.1271 | 3893.9442 | 3952.5016
Scenario 5: High TRC ZEAS Phase In | PG&E | Com | BldgEnv | Com - Office (Large) | Participant Cost Test | Energy Efficiency | 8112.4736 | 8351.785 | 8639.6628 | 8866.1884 | 9123.3132 | 9340.3725 | 9585.8596 | 9746.8112 | 9828.5731 | 9967.7485 | 10075.1489 | 10179.7742 | 10286.6891
Scenario 5: High TRC ZEAS Phase In | PG&E | Com | BldgEnv | Com - Office (Large) | Program Administrator Cost Test | Energy Efficiency | 3367.0814 | 3470.2441 | 3592.9661 | 3675.8308 | 3769.0066 | 3835.7149 | 3911.6619 | 3940.7887 | 3928.3627 | 3941.1892 | 3936.5853 | 3928.7215 | 3920.0475
Scenario 5: High TRC ZEAS Phase In | PG&E | Com | BldgEnv | Com - Office (Large) | Rate Impact Measure Test | Energy Efficiency | 17795.7723 | 17891.4944 | 17995.4667 | 17762.6663 | 17445.2618 | 16848.3712 | 16137.6625 | 14987.0874 | 13501.4626 | 11958.0294 | 10207.0459 | 8287.0141 | 6193.6105
Scenario 5: High TRC ZEAS Phase In | PG&E | Com | BldgEnv | Com - Office (Large) | Total Resource Cost Test | Energy Efficiency | 8585.1264 | 8842.6547 | 9150.9905 | 9379.9446 | 9638.9091 | 9845.5977 | 10079.8259 | 10212.7839 | 10253.1833 | 10355.8046 | 10420.5274 | 10480.2022 | 10540.5408
Scenario 5: High TRC ZEAS Phase In | PG&E | Com | BldgEnv | Com - Office (Small) | Participant Cost Test | Energy Efficiency | 2040.1121 | 2084.0772 | 2133.2855 | 1069.0725 | 13925.5716 | 2156.3169 | 2199.7556 | 2241.6413 | 2278.3137 | 2316.6761 | 2355.5156 | 2394.4928 | 2434.4412
Scenario 5: High TRC ZEAS Phase In | PG&E | Com | BldgEnv | Com - Office (Small) | Program Administrator Cost Test | Energy Efficiency | 678.2328 | 703.4307 | 729.9492 | 163.5611 | 6863.6822 | 735.8181 | 754.2271 | 770.5152 | 783.0434 | 795.2734 | 806.6563 | 817.087 | 826.9858
Scenario 5: High TRC ZEAS Phase In | PG&E | Com | BldgEnv | Com - Office (Small) | Rate Impact Measure Test | Energy Efficiency | 3413.734 | 3484.1477 | 3541.1135 | 628.1836 | 32238.647 | 3194.0549 | 3100.6592 | 2928.6782 | 2689.9419 | 2411.9372 | 2090.8203 | 1723.0455 | 1306.398
Scenario 5: High TRC ZEAS Phase In | PG&E | Com | BldgEnv | Com - Office (Small) | Total Resource Cost Test | Energy Efficiency | 1989.6088 | 2043.2777 | 2101.5682 | 849.8867 | 15829.7478 | 2122.4926 | 2168.9458 | 2212.2747 | 2248.4839 | 2285.4812 | 2321.937 | 2357.5287 | 2393.214
Scenario 5: High TRC ZEAS Phase In | PG&E | Com | BldgEnv | Com - Other | Participant Cost Test | Energy Efficiency | 2451.4284 | 2468.7288 | 2494.8587 | 2517.9398 | 2533.6808 | 2568.3412 | 2609.2213 | 2642.1591 | 2654.7567 | 2680.0071 | 2707.8818 | 2733.9427 | 2764.7046
Scenario 5: High TRC ZEAS Phase In | PG&E | Com | BldgEnv | Com - Other | Program Administrator Cost Test | Energy Efficiency | 686.3015 | 703.769 | 724.2864 | 741.4539 | 753.2803 | 773.4647 | 795.1522 | 811.2718 | 816.1875 | 826.1145 | 836.1286 | 844.2211 | 853.4022
Scenario 5: High TRC ZEAS Phase In | PG&E | Com | BldgEnv | Com - Other | Rate Impact Measure Test | Energy Efficiency | 3293.8172 | 3349.6129 | 3402.4507 | 3411.2745 | 3366.8105 | 3329.7616 | 3263.6147 | 3085.6227 | 2805.56 | 2506.9635 | 2168.3966 | 1781.0969 | 1348.569
Scenario 5: High TRC ZEAS Phase In | PG&E | Com | BldgEnv | Com - Other | Total Resource Cost Test | Energy Efficiency | 2261.8387 | 2290.5697 | 2328.0225 | 2360.1553 | 2382.2168 | 2424.8176 | 2472.9236 | 2510.3426 | 2523.4551 | 2549.7247 | 2577.7691 | 2602.7234 | 2631.7937
Scenario 5: High TRC ZEAS Phase In | PG&E | Com | BldgEnv | Com - Refrig. Warehouse | Participant Cost Test | Energy Efficiency | 362.6082 | 383.564 | 403.7016 | 422.8331 | 440.6668 | 457.557 | 470.5416 | 482.3362 | 490.148 | 498.1222 | 504.8684 | 512.2165 | 520.3693
Scenario 5: High TRC ZEAS Phase In | PG&E | Com | BldgEnv | Com - Refrig. Warehouse | Program Administrator Cost Test | Energy Efficiency | 194.2961 | 204.5949 | 213.0722 | 219.5689 | 223.9825 | 226.6653 | 226.393 | 224.921 | 221.2442 | 217.7142 | 213.8818 | 210.735 | 208.3956
Scenario 5: High TRC ZEAS Phase In | PG&E | Com | BldgEnv | Com - Refrig. Warehouse | Rate Impact Measure Test | Energy Efficiency | 921.0257 | 951.3324 | 971.207 | 978.267 | 971.0865 | 949.477 | 907.146 | 838.5151 | 748.7019 | 653.1782 | 550.4326 | 442.6239 | 328.6976
Scenario 5: High TRC ZEAS Phase In | PG&E | Com | BldgEnv | Com - Refrig. Warehouse | Total Resource Cost Test | Energy Efficiency | 430.2265 | 454.2367 | 475.8201 | 494.6786 | 510.5127 | 523.9051 | 531.7381 | 537.5392 | 538.5326 | 539.7667 | 539.92 | 541.175 | 543.7934
Scenario 5: High TRC ZEAS Phase In | PG&E | Com | BldgEnv | Com - Restaurant | Participant Cost Test | Energy Efficiency | 662.6008 | 668.2903 | 678.5253 | 688.5828 | 698.3813 | 707.8935 | 719.7794 | 730.4299 | 740.0179 | 750.9029 | 761.2952 | 297.9643 | 5697.5071
Scenario 5: High TRC ZEAS Phase In | PG&E | Com | BldgEnv | Com - Restaurant | Program Administrator Cost Test | Energy Efficiency | 204.1966 | 208.5106 | 214.8428 | 220.5921 | 225.7614 | 230.2823 | 235.6776 | 240.0402 | 243.5141 | 247.2605 | 250.4359 | 38.9304 | 2439.4885
Scenario 5: High TRC ZEAS Phase In | PG&E | Com | BldgEnv | Com - Restaurant | Rate Impact Measure Test | Energy Efficiency | 1007.6246 | 1014.7545 | 1027.2026 | 1028.6312 | 1018.7671 | 996.2772 | 967.9441 | 912.2573 | 836.4126 | 749.7955 | 649.0281 | 81.8089 | 3855.0537
Scenario 5: High TRC ZEAS Phase In | PG&E | Com | BldgEnv | Com - Restaurant | Total Resource Cost Test | Energy Efficiency | 630.0847 | 638.0901 | 651.0373 | 663.2851 | 674.7852 | 685.4717 | 698.5394 | 709.7775 | 719.4416 | 730.2129 | 740.095 | 230.29 | 6108.2023
Scenario 5: High TRC ZEAS Phase In | PG&E | Com | BldgEnv | Com - Retail | Participant Cost Test | Energy Efficiency | 2612.8387 | 2765.6665 | 2589.2082 | 1210.7505 | 19350.364 | 2963.6675 | 3286.0771 | 62293.7864 | 3587.4212 | 3641.8088 | 3705.2251 | 3770.7791 | 3877.8137
Scenario 5: High TRC ZEAS Phase In | PG&E | Com | BldgEnv | Com - Retail | Program Administrator Cost Test | Energy Efficiency | 1011.279 | 1074.1662 | 1041.8941 | 226.9227 | 9668.4431 | 1123.6576 | 1275.1599 | 10854.6863 | 1373.7026 | 1394.0475 | 1416.802 | 1438.1426 | 1469.9355
Scenario 5: High TRC ZEAS Phase In | PG&E | Com | BldgEnv | Com - Retail | Rate Impact Measure Test | Energy Efficiency | 5122.5167 | 5338.5336 | 5194.2626 | 850.5726 | 45395.7532 | 4863.2932 | 5237.1657 | 46930.0956 | 4709.6741 | 4223.549 | 3671.0667 | 3033.0515 | 2322.4556
Scenario 5: High TRC ZEAS Phase In | PG&E | Com | BldgEnv | Com - Retail | Total Resource Cost Test | Energy Efficiency | 2709.3196 | 2871.2298 | 2707.995 | 1021.3087 | 22143.9329 | 3043.0489 | 3401.4073 | 54277.7361 | 3695.1843 | 3746.3943 | 3806.1889 | 3866.4218 | 3965.8316
Scenario 5: High TRC ZEAS Phase In | PG&E | Com | BldgEnv | Com - School | Participant Cost Test | Energy Efficiency | 2400.6112 | 2477.9724 | 2554.0142 | 2621.9738 | 2671.5954 | 2729.886 | 2779.0624 | 2832.5878 | 2882.0324 | 2933.2589 | 2983.7975 | 3043.8331 | 3093.7348
Scenario 5: High TRC ZEAS Phase In | PG&E | Com | BldgEnv | Com - School | Program Administrator Cost Test | Energy Efficiency | 953.0318 | 989.3615 | 1022.7217 | 1049.7212 | 1065.3986 | 1084.1639 | 1096.9192 | 1110.5878 | 1121.0605 | 1131.2751 | 1140.0993 | 1152.2205 | 1158.7217
Scenario 5: High TRC ZEAS Phase In | PG&E | Com | BldgEnv | Com - School | Rate Impact Measure Test | Energy Efficiency | 4992.8056 | 5065.447 | 5093.4372 | 5050.8056 | 4915.0765 | 4752.6989 | 4522.4143 | 4223.1078 | 3852.5847 | 3432.1105 | 2955.9093 | 2430.2946 | 1830.6999
Scenario 5: High TRC ZEAS Phase In | PG&E | Com | BldgEnv | Com - School | Total Resource Cost Test | Energy Efficiency | 2496.8515 | 2583.0864 | 2665.4927 | 2736.3285 | 2784.0302 | 2840.4007 | 2884.8892 | 2933.0888 | 2975.4622 | 3018.7231 | 3060.1492 | 3110.9877 | 3149.6799
Scenario 5: High TRC ZEAS Phase In | PG&E | Com | BldgEnv | Com - Warehouse | Participant Cost Test | Energy Efficiency | 310151.0873 | 310315.6492 | 297244.3804 | 271837.2814 | 236457.3308 | 194477.793 | 149508.9543 | 104870.2799 | 62977.9023 | 25441.0199 | 6836.6227 | 6893.9178 | 6959.4197
Scenario 5: High TRC ZEAS Phase In | PG&E | Com | BldgEnv | Com - Warehouse | Program Administrator Cost Test | Energy Efficiency | 209326.2395 | 205597.2809 | 193482.0888 | 174070.0024 | 149234.8089 | 121364.2476 | 92739.9582 | 65420.382 | 40637.1384 | 19254.1847 | 9121.3902 | 9173.3637 | 9231.2495
Scenario 5: High TRC ZEAS Phase In | PG&E | Com | BldgEnv | Com - Warehouse | Rate Impact Measure Test | Energy Efficiency | 698381.6788 | 694998.0581 | 663261.2913 | 605021.9483 | 525664.7284 | 432735.8979 | 334016.3466 | 223514.2805 | 125764.6909 | 52502.5882 | 21455.0073 | 17837.5029 | 13801.5621
Scenario 5: High TRC ZEAS Phase In | PG&E | Com | BldgEnv | Com - Warehouse | Total Resource Cost Test | Energy Efficiency | 416817.8454 | 413174.3103 | 392277.3105 | 355822.3981 | 307270.3503 | 251271.1883 | 192527.1292 | 135318.4063 | 82494.6395 | 35993.2334 | 13522.7518 | 13611.6735 | 13711.7913
Scenario 5: High TRC ZEAS Phase In | PG&E | Com | ComRefrig | Com - College | Participant Cost Test | Energy Efficiency | 892.6324 | 577.2656 | 339.085 | 176.6954 | 100.0199 | 66.2467 | 47.3862 | 45.2534 | 43.2167 | 41.2719 | 39.4148 | 37.6414 | 35.9479
Scenario 5: High TRC ZEAS Phase In | PG&E | Com | ComRefrig | Com - College | Program Administrator Cost Test | Energy Efficiency | 298.2114 | 190.9291 | 111.23 | 57.7689 | 32.0809 | 20.3119 | 13.8447 | 12.9604 | 12.1326 | 11.3577 | 10.6324 | 9.9534 | 9.3178
Scenario 5: High TRC ZEAS Phase In | PG&E | Com | ComRefrig | Com - College | Rate Impact Measure Test | Energy Efficiency | 2840.515 | 1738.92 | 966.3123 | 475.3049 | 247.9684 | 145.765 | 91.1108 | 76.9398 | 63.7223 | 51.2527 | 39.5938 | 28.6309 | 18.3701
Scenario 5: High TRC ZEAS Phase In | PG&E | Com | ComRefrig | Com - College | Total Resource Cost Test | Energy Efficiency | 778.0526 | 501.6021 | 293.8912 | 152.9887 | 86.0966 | 56.2635 | 39.6888 | 37.69 | 35.795 | 33.998 | 32.294 | 30.6778 | 29.145
Scenario 5: High TRC ZEAS Phase In | PG&E | Com | ComRefrig | Com - Grocery | Participant Cost Test | Energy Efficiency | 658682.2974 | 327702.1664 | 160380.2132 | 93514.2231 | 59517.4916 | 56839.3743 | 54281.9876 | 51839.8783 | 49507.8405 | 47280.9034 | 45154.3213 | 43123.5632 | 41184.303
Scenario 5: High TRC ZEAS Phase In | PG&E | Com | ComRefrig | Com - Grocery | Program Administrator Cost Test | Energy Efficiency | 223573.98 | 111482.8107 | 54161.8848 | 30095.557 | 18083.2391 | 16928.3832 | 15847.3493 | 14835.4141 | 13888.1565 | 13001.4388 | 12171.3882 | 11394.3797 | 10667.0208
Scenario 5: High TRC ZEAS Phase In | PG&E | Com | ComRefrig | Com - Grocery | Rate Impact Measure Test | Energy Efficiency | 2129580.4678 | 1015349.2702 | 470532.2152 | 247617.0597 | 139773.926 | 121483.665 | 104289.6948 | 88070.8627 | 72942.7769 | 58670.1842 | 45324.9138 | 32775.9297 | 21030.0848
Scenario 5: High TRC ZEAS Phase In | PG&E | Com | ComRefrig | Com - Grocery | Total Resource Cost Test | Energy Efficiency | 576995.4229 | 287266.9966 | 140266.6819 | 80578.9676 | 50413.8182 | 47867.9446 | 45454.5334 | 43166.4722 | 40997.0427 | 38939.898 | 36989.0418 | 35138.8082 | 33383.843
Scenario 5: High TRC ZEAS Phase In | PG&E | Com | ComRefrig | Com - Refrig. Warehouse | Participant Cost Test | Energy Efficiency | 1920.6963 | 1189.9561 | 662.0024 | 314.9927 | 200.2303 | 130.6024 | 111.7522 | 106.7228 | 101.9201 | 97.334 | 92.9547 | 88.7727 | 84.7793
Scenario 5: High TRC ZEAS Phase In | PG&E | Com | ComRefrig | Com - Refrig. Warehouse | Program Administrator Cost Test | Energy Efficiency | 642.9854 | 394.5304 | 217.9341 | 103.833 | 63.5737 | 39.384 | 32.6449 | 30.5599 | 28.6081 | 26.7811 | 25.0709 | 23.47 | 21.9714
Scenario 5: High TRC ZEAS Phase In | PG&E | Com | ComRefrig | Com - Refrig. Warehouse | Rate Impact Measure Test | Energy Efficiency | 6124.5458 | 3593.2553 | 1893.3055 | 854.3066 | 491.3912 | 282.6322 | 214.8327 | 181.4194 | 150.2541 | 120.852 | 93.3611 | 67.5113 | 43.3167
Scenario 5: High TRC ZEAS Phase In | PG&E | Com | ComRefrig | Com - Refrig. Warehouse | Total Resource Cost Test | Energy Efficiency | 1675.2236 | 1034.7629 | 574.4017 | 273.4214 | 171.8294 | 110.3842 | 93.5946 | 88.8816 | 84.4131 | 80.1759 | 76.1577 | 72.3469 | 68.7323
Scenario 5: High TRC ZEAS Phase In | PG&E | Com | ComRefrig | Com - Restaurant | Participant Cost Test | Energy Efficiency | 23277.3826 | 11913.0364 | 5805.6267 | 3464.3362 | 2064.6297 | 1971.7249 | 1883.0085 | 1798.2912 | 1717.3923 | 1640.1396 | 1566.3682 | 1495.9211 | 1428.6481
Scenario 5: High TRC ZEAS Phase In | PG&E | Com | ComRefrig | Com - Restaurant | Program Administrator Cost Test | Energy Efficiency | 7896.8747 | 4046.3002 | 1964.217 | 1120.1797 | 627.3244 | 587.2606 | 549.7579 | 514.6524 | 481.7907 | 451.0292 | 422.2337 | 395.2782 | 370.0452
Scenario 5: High TRC ZEAS Phase In | PG&E | Com | ComRefrig | Com - Restaurant | Rate Impact Measure Test | Energy Efficiency | 75219.0844 | 36852.3892 | 17064.1659 | 9216.4964 | 4848.8874 | 4214.3761 | 3617.8976 | 3055.2488 | 2530.4403 | 2035.3108 | 1572.3518 | 1137.0177 | 729.5461
Scenario 5: High TRC ZEAS Phase In | PG&E | Com | ComRefrig | Com - Restaurant | Total Resource Cost Test | Energy Efficiency | 20387.3092 | 10437.8331 | 5080.4637 | 2989.41 | 1748.8497 | 1660.5314 | 1576.8084 | 1497.4341 | 1422.1752 | 1350.8117 | 1283.1354 | 1218.9499 | 1158.0694
Scenario 5: High TRC ZEAS Phase In | PG&E | Com | ComRefrig | Com - Retail | Participant Cost Test | Energy Efficiency | 304155.2297 | 156003.0886 | 28639.5919 | 58726.9822 | 34844.0475 | 25108.5524 | 23978.9864 | 22900.3301 | 21870.2847 | 20886.6552 | 19947.3462 | 19050.3568 | 18193.7767
Scenario 5: High TRC ZEAS Phase In | PG&E | Com | ComRefrig | Com - Retail | Program Administrator Cost Test | Energy Efficiency | 103068.7289 | 52847.1364 | 9046.9688 | 19311.3377 | 10883.7723 | 7476.3442 | 6998.9566 | 6552.0801 | 6133.7628 | 5742.1779 | 5375.6153 | 5032.4747 | 4711.258
Scenario 5: High TRC ZEAS Phase In | PG&E | Com | ComRefrig | Com - Retail | Rate Impact Measure Test | Energy Efficiency | 981747.3034 | 481314.5723 | 78595.6816 | 158887.7942 | 84125.8348 | 53652.7133 | 46059.3774 | 38896.6121 | 32215.4848 | 25912.1041 | 20018.2016 | 14475.9119 | 9288.2687
Scenario 5: High TRC ZEAS Phase In | PG&E | Com | ComRefrig | Com - Retail | Total Resource Cost Test | Energy Efficiency | 266297.4183 | 136571.3968 | 24539.7662 | 50938.0688 | 29755.9284 | 21144.0814 | 20078.1821 | 19067.637 | 18109.4796 | 17200.9077 | 16339.2735 | 15522.0752 | 14746.9486
Scenario 5: High TRC ZEAS Phase In | PG&E | Com | ComRefrig | Com - School | Participant Cost Test | Energy Efficiency | 79.5633 | 73.5504 | 70.2443 | 67.0871 | 64.072 | 61.1927 | 58.443 | 55.8171 | 53.3094 | 50.9145 | 48.6275 | 46.4433 | 44.3574
Scenario 5: High TRC ZEAS Phase In | PG&E | Com | ComRefrig | Com - School | Program Administrator Cost Test | Energy Efficiency | 26.2212 | 23.6721 | 22.1615 | 20.7473 | 19.4235 | 18.1843 | 17.0241 | 15.9381 | 14.9214 | 13.9696 | 13.0786 | 12.2445 | 11.4636
Scenario 5: High TRC ZEAS Phase In | PG&E | Com | ComRefrig | Com - School | Rate Impact Measure Test | Energy Efficiency | 249.7615 | 215.5978 | 192.5282 | 170.7028 | 150.1337 | 130.4963 | 112.034 | 94.6169 | 78.3695 | 63.0391 | 48.7032 | 35.2212 | 22.6005
Scenario 5: High TRC ZEAS Phase In | PG&E | Com | ComRefrig | Com - School | Total Resource Cost Test | Energy Efficiency | 69.0582 | 63.3778 | 60.1659 | 57.1217 | 54.2363 | 51.5011 | 48.908 | 46.4494 | 44.1181 | 41.9073 | 39.8106 | 37.8218 | 35.9354
Scenario 5: High TRC ZEAS Phase In | PG&E | Com | FoodServ | Com - College | Participant Cost Test | Energy Efficiency | 264220.4944 | 273885.9517 | 282544.317 | 309233.0283 | 304846.4791 | 313712.8006 | 323612.3426 | 332492.5679 | 342843.2702 | 352961.2563 | 362830.1569 | 371528.8526 | 381681.0881
Scenario 5: High TRC ZEAS Phase In | PG&E | Com | FoodServ | Com - College | Participant Cost Test | Fuel Substitution | 1626.707 | 1784.8698 | 1939.2548 | 2057.9599 | 2161.3446 | 2241.2589 | 2305.4493 | 2406.0538 | 2515.0995 | 2632.1254 | 2770.208 | 2914.7572 | 3078.5341
Scenario 5: High TRC ZEAS Phase In | PG&E | Com | FoodServ | Com - College | Program Administrator Cost Test | Energy Efficiency | 207056.5204 | 211869.1029 | 213820.516 | 233402.9075 | 224577.3206 | 227599.4131 | 231237.8629 | 233826.637 | 237368.6286 | 240523.4159 | 243300.7934 | 245049.6281 | 247719.8954
Scenario 5: High TRC ZEAS Phase In | PG&E | Com | FoodServ | Com - College | Program Administrator Cost Test | Fuel Substitution | 1706.6226 | 1966.1311 | 2251.1312 | 2533.9378 | 2840.9912 | 3178.1726 | 3508.0658 | 3925.392 | 4383.44 | 4907.1054 | 5550.0345 | 6255.0314 | 7050.5549
Scenario 5: High TRC ZEAS Phase In | PG&E | Com | FoodServ | Com - College | Rate Impact Measure Test | Energy Efficiency | 708939.7088 | 731746.3842 | 723670.3526 | 749410.2599 | 698785.7111 | 672737.3625 | 643725.2671 | 606659.5005 | 566520.7524 | 519019.6299 | 463900.5808 | 399728.8277 | 329418.3307
Scenario 5: High TRC ZEAS Phase In | PG&E | Com | FoodServ | Com - College | Rate Impact Measure Test | Fuel Substitution | 1741.3016 | 2011.7403 | 2302.252 | 2590.1685 | 2901.5132 | 3242.5072 | 3574.7751 | 3992.8831 | 4449.0541 | 4968.3551 | 5603.2078 | 6296.1257 | 7074.1878
Scenario 5: High TRC ZEAS Phase In | PG&E | Com | FoodServ | Com - College | Total Resource Cost Test | Energy Efficiency | 315445.0142 | 324598.4472 | 330971.8907 | 361218.6307 | 351789.6514 | 359079.305 | 367438.3122 | 374400.794 | 382944.748 | 391049.3835 | 398712.8821 | 404900.889 | 412633.202
Scenario 5: High TRC ZEAS Phase In | PG&E | Com | FoodServ | Com - College | Total Resource Cost Test | Fuel Substitution | 2155.5011 | 2484.8043 | 2851.0588 | 3213.2518 | 3603.4939 | 4027.9494 | 4449.0358 | 4986.2796 | 5580.8151 | 6265.3774 | 7098.88 | 8021.801 | 9067.7288
Scenario 5: High TRC ZEAS Phase In | PG&E | Com | FoodServ | Com - Grocery | Participant Cost Test | Energy Efficiency | 1465982.4264 | 1524729.3666 | 1602448.489 | 1664896.445 | 1721728.0029 | 1782422.1551 | 1842808.6079 | 1902734.2259 | 1960319.6347 | 2019365.6424 | 2079880.7585 | 2141661.2873 | 2206132.1592
Scenario 5: High TRC ZEAS Phase In | PG&E | Com | FoodServ | Com - Grocery | Participant Cost Test | Fuel Substitution | 15603.998 | 17070.645 | 18445.9035 | 19561.8921 | 20531.6192 | 21272.8973 | 21876.5918 | 22503.0866 | 23134.2416 | 23710.8231 | 24349.4536 | 24996.2626 | 25759.9168
Scenario 5: High TRC ZEAS Phase In | PG&E | Com | FoodServ | Com - Grocery | Program Administrator Cost Test | Energy Efficiency | 1428355.4072 | 1469124.0461 | 1515096.5707 | 1553162.3748 | 1585348.0863 | 1619049.188 | 1650751.4049 | 1680541.6632 | 1706790.281 | 1733098.7505 | 1759510.5181 | 1785852.5325 | 1813303.8383
Scenario 5: High TRC ZEAS Phase In | PG&E | Com | FoodServ | Com - Grocery | Program Administrator Cost Test | Fuel Substitution | 16408.9591 | 18885.4516 | 21534.9334 | 24201.6092 | 27078.2407 | 30209.9805 | 33252.9428 | 36559.5322 | 39987.5359 | 43628.164 | 47864.2842 | 52263.6388 | 57013.6621
Scenario 5: High TRC ZEAS Phase In | PG&E | Com | FoodServ | Com - Grocery | Rate Impact Measure Test | Energy Efficiency | 4171755.1198 | 4319206.6536 | 4389599.4002 | 4343144.0423 | 4250420.0984 | 4136010.9964 | 3987640.8011 | 3803458.6668 | 3578171.2141 | 3316878.2744 | 3016411.3384 | 2672706.882 | 2283029.9736
Scenario 5: High TRC ZEAS Phase In | PG&E | Com | FoodServ | Com - Grocery | Rate Impact Measure Test | Fuel Substitution | 16531.8149 | 19046.3948 | 21714.5776 | 24398.3529 | 27289.0324 | 30432.9534 | 33482.9527 | 36790.9566 | 40211.2432 | 43835.7533 | 48043.3786 | 52401.1306 | 57092.1826
Scenario 5: High TRC ZEAS Phase In | PG&E | Com | FoodServ | Com - Grocery | Total Resource Cost Test | Energy Efficiency | 1941349.7387 | 2003234.0358 | 2080015.9494 | 2141709.856 | 2195569.0625 | 2252830.3357 | 2308287.1393 | 2361926.6228 | 2411438.7063 | 2461716.9917 | 2512790.0565 | 2564406.0463 | 2618274.9921
Scenario 5: High TRC ZEAS Phase In | PG&E | Com | FoodServ | Com - Grocery | Total Resource Cost Test | Fuel Substitution | 21005.0184 | 24197.7502 | 27646.538 | 31119.1264 | 34836.0853 | 38842.5307 | 42795.7127 | 47129.9583 | 51667.6426 | 56521.913 | 62095.836 | 67957.0243 | 74314.8358
Scenario 5: High TRC ZEAS Phase In | PG&E | Com | FoodServ | Com - Health | Participant Cost Test | Energy Efficiency | 610250.6278 | 634302.3501 | 668747.2793 | 691761.7183 | 716825.9176 | 735254.8843 | 782026.8235 | 792085.5375 | 815919.995 | 837858.7739 | 857806.2294 | 884409.8667 | 911950.5116
Scenario 5: High TRC ZEAS Phase In | PG&E | Com | FoodServ | Com - Health | Participant Cost Test | Fuel Substitution | 4352.5822 | 4831.8614 | 5291.0068 | 5670.1679 | 6067.2669 | 6419.6553 | 6756.7487 | 7083.1735 | 7412.9208 | 7727.503 | 8058.0715 | 8400.7162 | 8790.8272
Scenario 5: High TRC ZEAS Phase In | PG&E | Com | FoodServ | Com - Health | Program Administrator Cost Test | Energy Efficiency | 589546.6974 | 605358.7182 | 627863.1183 | 640404.5225 | 654579.2712 | 661988.0016 | 693692.3935 | 692525.7414 | 702794.9151 | 710843.2299 | 716709.0157 | 728072.4681 | 739730.613
Scenario 5: High TRC ZEAS Phase In | PG&E | Com | FoodServ | Com - Health | Program Administrator Cost Test | Fuel Substitution | 4682.1196 | 5457.16 | 6293.0859 | 7138.8984 | 8132.5225 | 9253.5006 | 10413.7711 | 11659.583 | 12978.453 | 14400.1479 | 16045.9776 | 17805.3494 | 19747.3954
Scenario 5: High TRC ZEAS Phase In | PG&E | Com | FoodServ | Com - Health | Rate Impact Measure Test | Energy Efficiency | 1808624.0611 | 1871749.497 | 1902838.824 | 1872605.1768 | 1835602.6142 | 1770900.7519 | 1746599.3371 | 1635851.9492 | 1534466.9125 | 1412313.1247 | 1269621.3942 | 1118923.4413 | 947066.0211
Scenario 5: High TRC ZEAS Phase In | PG&E | Com | FoodServ | Com - Health | Rate Impact Measure Test | Fuel Substitution | 4788.1136 | 5597.2355 | 6450.6579 | 7312.7616 | 8320.1317 | 9453.3613 | 10621.4236 | 11870.0714 | 13183.5056 | 14592.013 | 16213.005 | 17934.8016 | 19822.0685
Scenario 5: High TRC ZEAS Phase In | PG&E | Com | FoodServ | Com - Health | Total Resource Cost Test | Energy Efficiency | 813335.2413 | 838407.7786 | 874632.8244 | 896469.9301 | 920735.0087 | 936032.7023 | 986102.8883 | 989972.823 | 1010420.581 | 1028036.3954 | 1042804.2695 | 1065557.2708 | 1089030.7202
Scenario 5: High TRC ZEAS Phase In | PG&E | Com | FoodServ | Com - Health | Total Resource Cost Test | Fuel Substitution | 5955.0704 | 6946.0519 | 8025.4999 | 9116.7207 | 10389.2716 | 11812.9726 | 13304.7323 | 14919.6542 | 16643.8273 | 18517.4433 | 20666.438 | 22988.4894 | 25562.9045
Scenario 5: High TRC ZEAS Phase In | PG&E | Com | FoodServ | Com - Lodging | Participant Cost Test | Energy Efficiency | 493310.1423 | 517003.449 | 542895.9828 | 566745.8274 | 592162.9847 | 616183.3595 | 640659.889 | 665532.6672 | 690403.287 | 716648.7668 | 743179.4926 | 767112.2699 | 810732.7793
Scenario 5: High TRC ZEAS Phase In | PG&E | Com | FoodServ | Com - Lodging | Participant Cost Test | Fuel Substitution | 4711.8309 | 5190.7914 | 5608.242 | 5968.0706 | 6319.7632 | 6612.4316 | 6888.487 | 7126.8342 | 7352.9011 | 7546.0395 | 7739.6561 | 7929.0739 | 8151.9024
Scenario 5: High TRC ZEAS Phase In | PG&E | Com | FoodServ | Com - Lodging | Program Administrator Cost Test | Energy Efficiency | 517193.1586 | 534975.1816 | 552860.5941 | 568600.9277 | 585295.8379 | 599441.9435 | 613244.4183 | 626667.8293 | 639371.6863 | 652723.8978 | 665711.6453 | 676016.8489 | 701575.1809
Scenario 5: High TRC ZEAS Phase In | PG&E | Com | FoodServ | Com - Lodging | Program Administrator Cost Test | Fuel Substitution | 4912.416 | 5687.8838 | 6500.1705 | 7335.2874 | 8287.959 | 9349.4274 | 10442.4181 | 11573.3668 | 12739.8881 | 13965.9029 | 15366.326 | 16825.8707 | 18414.2929
Scenario 5: High TRC ZEAS Phase In | PG&E | Com | FoodServ | Com - Lodging | Rate Impact Measure Test | Energy Efficiency | 1658340.4582 | 1724405.6575 | 1750528.9279 | 1744148.3157 | 1719987.6243 | 1676003.7853 | 1617993.0109 | 1544187.1314 | 1453105.3987 | 1345897.1093 | 1218894.644 | 1067270.0654 | 912448.6316
Scenario 5: High TRC ZEAS Phase In | PG&E | Com | FoodServ | Com - Lodging | Rate Impact Measure Test | Fuel Substitution | 4966.9784 | 5759.4925 | 6580.1852 | 7422.9665 | 8381.8972 | 9448.7679 | 10544.8495 | 11676.3796 | 12839.4208 | 14058.2313 | 15445.9696 | 16887.0246 | 18449.715
Scenario 5: High TRC ZEAS Phase In | PG&E | Com | FoodServ | Com - Lodging | Total Resource Cost Test | Energy Efficiency | 685950.221 | 712323.7073 | 740006.8487 | 764814.8142 | 791241.9522 | 814967.6531 | 838668.935 | 862279.0314 | 885309.3652 | 909589.0951 | 933714.4743 | 954301.991 | 997688.1896
Scenario 5: High TRC ZEAS Phase In | PG&E | Com | FoodServ | Com - Lodging | Total Resource Cost Test | Fuel Substitution | 6249.3846 | 7241.5334 | 8287.6427 | 9365.6211 | 10585.9017 | 11933.2943 | 13339.1305 | 14807.1082 | 16335.6716 | 17954.8523 | 19783.3497 | 21712.3698 | 23820.9577
Scenario 5: High TRC ZEAS Phase In | PG&E | Com | FoodServ | Com - Office (Large) | Participant Cost Test | Energy Efficiency | 4532.0994 | 4645.7459 | 4772.9107 | 4894.0492 | 5025.9598 | 5157.024 | 5298.58 | 5433.0635 | 5561.267 | 5703.3901 | 5846.6365 | 5995.0559 | 6149.4088
Scenario 5: High TRC ZEAS Phase In | PG&E | Com | FoodServ | Com - Office (Large) | Program Administrator Cost Test | Energy Efficiency | 5449.3414 | 5522.0059 | 5608.7109 | 5686.2773 | 5774.3144 | 5859.2784 | 5954.0162 | 6038.6921 | 6114.5091 | 6203.7301 | 6292.166 | 6370.8134 | 6406.7067
Scenario 5: High TRC ZEAS Phase In | PG&E | Com | FoodServ | Com - Office (Large) | Rate Impact Measure Test | Energy Efficiency | 38664.1177 | 38901.248 | 39348.6826 | 39691.8353 | 37651.6288 | 35290.6884 | 32742.2676 | 29859.0092 | 26704.8691 | 23305.5167 | 19620.5122 | 15601.2474 | 11212.4285
Scenario 5: High TRC ZEAS Phase In | PG&E | Com | FoodServ | Com - Office (Large) | Total Resource Cost Test | Energy Efficiency | 6808.9712 | 6915.7297 | 7040.5841 | 7154.4921 | 7282.1023 | 7406.3855 | 7543.5902 | 7668.6112 | 7782.8892 | 7914.7472 | 8046.157 | 8177.3397 | 8295.7571
Scenario 5: High TRC ZEAS Phase In | PG&E | Com | FoodServ | Com - Office (Small) | Participant Cost Test | Energy Efficiency | 1160.2186 | 1194.7548 | 1230.8401 | 906.9863 | 3123.2503 | 1324.5424 | 1363.5484 | 1403.4158 | 1443.6641 | 1485.3443 | 1528.3341 | 1572.6249 | 1618.3751
Scenario 5: High TRC ZEAS Phase In | PG&E | Com | FoodServ | Com - Office (Small) | Program Administrator Cost Test | Energy Efficiency | 1395.0328 | 1420.1042 | 1446.3766 | 1053.8055 | 3588.2956 | 1504.9111 | 1532.2198 | 1559.8559 | 1587.2817 | 1615.6487 | 1644.7973 | 1671.1937 | 1686.0896
Scenario 5: High TRC ZEAS Phase In | PG&E | Com | FoodServ | Com - Office (Small) | Rate Impact Measure Test | Energy Efficiency | 9898.0241 | 10004.304 | 10147.2541 | 7355.8625 | 23397.6129 | 9064.1449 | 8425.9682 | 7712.8871 | 6932.3881 | 6069.4982 | 5128.8801 | 4092.5239 | 2950.8389
Scenario 5: High TRC ZEAS Phase In | PG&E | Com | FoodServ | Com - Office (Small) | Total Resource Cost Test | Energy Efficiency | 1743.0984 | 1778.5307 | 1815.6287 | 1325.9014 | 4525.2707 | 1902.2738 | 1941.2843 | 1980.8806 | 2020.3809 | 2061.252 | 2103.2975 | 2145.0822 | 2183.2418
Scenario 5: High TRC ZEAS Phase In | PG&E | Com | FoodServ | Com - Other | Participant Cost Test | Energy Efficiency | 1709216.4166 | 1778508.7459 | 1865386.029 | 1938046.6652 | 2007286.0859 | 2082014.0122 | 2159412.5959 | 2235795.1559 | 2307954.6337 | 2384523.3162 | 2462743.5579 | 2542529.2575 | 2625231.8834
Scenario 5: High TRC ZEAS Phase In | PG&E | Com | FoodServ | Com - Other | Participant Cost Test | Fuel Substitution | 20834.3072 | 23107.8618 | 25333.2112 | 27021.3326 | 28491.4723 | 29613.8384 | 30483.114 | 31139.0693 | 31752.1633 | 32112.5373 | 32413.2429 | 32543.2493 | 32627.1577
Scenario 5: High TRC ZEAS Phase In | PG&E | Com | FoodServ | Com - Other | Program Administrator Cost Test | Energy Efficiency | 1659906.0383 | 1704147.9446 | 1752959.0104 | 1793587.9288 | 1829483.6084 | 1866380.5852 | 1903297.3344 | 1937028.4406 | 1965009.9187 | 1994970.2157 | 2024574.7728 | 2053834.1704 | 2083891.6024
Scenario 5: High TRC ZEAS Phase In | PG&E | Com | FoodServ | Com - Other | Program Administrator Cost Test | Fuel Substitution | 20242.3697 | 23590.1669 | 27367.0485 | 31128.0623 | 35258.4171 | 39829.3873 | 44363.0936 | 49075.7794 | 54078.2317 | 59306.6625 | 65367.7544 | 71606.4656 | 78253.9546
Scenario 5: High TRC ZEAS Phase In | PG&E | Com | FoodServ | Com - Other | Rate Impact Measure Test | Energy Efficiency | 5567701.101 | 5753133.267 | 5765940.9708 | 5687690.3861 | 5558909.3713 | 5397615.7142 | 5194142.1971 | 4935386.344 | 4613985.2971 | 4243374.4068 | 3813574.3562 | 3318804.9929 | 2755051.678
Scenario 5: High TRC ZEAS Phase In | PG&E | Com | FoodServ | Com - Other | Rate Impact Measure Test | Fuel Substitution | 20365.3417 | 23751.8998 | 27548.2995 | 31327.3907 | 35472.9014 | 40057.2931 | 44599.304 | 49314.6282 | 54310.3391 | 59523.2513 | 65555.7182 | 71751.6663 | 78337.422
Scenario 5: High TRC ZEAS Phase In | PG&E | Com | FoodServ | Com - Other | Total Resource Cost Test | Energy Efficiency | 2308985.1085 | 2382090.5197 | 2468802.2731 | 2540778.5365 | 2607038.3899 | 2677861.4816 | 2750205.0039 | 2819446.1479 | 2881741.8711 | 2948099.7185 | 3015104.4113 | 3082673.4976 | 3152480.2337
Scenario 5: High TRC ZEAS Phase In | PG&E | Com | FoodServ | Com - Other | Total Resource Cost Test | Fuel Substitution | 25217.6096 | 29408.0424 | 34207.3991 | 38958.1632 | 44140.2404 | 49826.204 | 55537.5567 | 61529.595 | 67951.037 | 74713.1166 | 82470.0773 | 90552.3336 | 99210.8915
Scenario 5: High TRC ZEAS Phase In | PG&E | Com | FoodServ | Com - Restaurant | Participant Cost Test | Energy Efficiency | 3302713.5014 | 3430221.5844 | 3584116.8436 | 3716192.3581 | 3843552.2177 | 3969325.2089 | 4099423.5585 | 4227636.6812 | 4354497.4973 | 4484888.0428 | 4616274.0344 | 3722395.9098 | 11058697.3508
Scenario 5: High TRC ZEAS Phase In | PG&E | Com | FoodServ | Com - Restaurant | Participant Cost Test | Fuel Substitution | 49923.1128 | 54982.8766 | 59604.9745 | 63415.3686 | 66738.9467 | 69296.0399 | 71337.7517 | 72979.6863 | 74503.3412 | 75587.0382 | 76603.5992 | 68995.4365 | 67817.1565
Scenario 5: High TRC ZEAS Phase In | PG&E | Com | FoodServ | Com - Restaurant | Program Administrator Cost Test | Energy Efficiency | 3721259.3991 | 3817143.8495 | 3919798.12 | 4007282.4139 | 4086400.6272 | 4157129.9192 | 4228113.0911 | 4293312.0794 | 4353690.9547 | 4414387.4736 | 4473121.8933 | 3544673.4008 | 10451987.5036
Scenario 5: High TRC ZEAS Phase In | PG&E | Com | FoodServ | Com - Restaurant | Program Administrator Cost Test | Fuel Substitution | 50642.2703 | 58646.1221 | 67264.7532 | 76043.2572 | 85595.8476 | 96087.2162 | 106380.5385 | 116986.1853 | 127918.5322 | 139247.085 | 152160.0367 | 147335.6107 | 155573.8803
Scenario 5: High TRC ZEAS Phase In | PG&E | Com | FoodServ | Com - Restaurant | Rate Impact Measure Test | Energy Efficiency | 11041634.6806 | 11386417.2474 | 11476013.2506 | 11330079.6976 | 11081176.3285 | 10744801.9809 | 10336639.7046 | 9833927.1266 | 9235784.073 | 8544438.5748 | 7747636.1973 | 5334177.0783 | 13324219.9405
Scenario 5: High TRC ZEAS Phase In | PG&E | Com | FoodServ | Com - Restaurant | Rate Impact Measure Test | Fuel Substitution | 50910.6304 | 58998 | 67657.9015 | 76474.2944 | 86058.2117 | 96576.9723 | 106886.5264 | 117496.1544 | 128412.4153 | 139706.304 | 152557.0828 | 147605.5213 | 155719.4566
Scenario 5: High TRC ZEAS Phase In | PG&E | Com | FoodServ | Com - Restaurant | Total Resource Cost Test | Energy Efficiency | 4800714.0211 | 4940215.8733 | 5099904.8363 | 5234895.0594 | 5360515.3362 | 5479313.4471 | 5600578.2484 | 5716127.0144 | 5827019.4038 | 5939944.1452 | 6051694.4981 | 4826569.929 | 14249360.8121
Scenario 5: High TRC ZEAS Phase In | PG&E | Com | FoodServ | Com - Restaurant | Total Resource Cost Test | Fuel Substitution | 64156.4635 | 74354.8262 | 85437.9973 | 96725.9935 | 108919.3903 | 122186.6975 | 135387.7206 | 149123.3097 | 163424.5981 | 178361.2968 | 195171.1359 | 189401.2701 | 200298.7849
Scenario 5: High TRC ZEAS Phase In | PG&E | Com | FoodServ | Com - Retail | Participant Cost Test | Energy Efficiency | 5953.0895 | 6378.6572 | 6854.7181 | 2786.4864 | 45842.1818 | 7759.3116 | 8521.5344 | 9040.2614 | 9495.6053 | 9955.3834 | 10422.096 | 10874.337 | 11340.5713
Scenario 5: High TRC ZEAS Phase In | PG&E | Com | FoodServ | Com - Retail | Program Administrator Cost Test | Energy Efficiency | 7343.1651 | 7785.4121 | 8279.2268 | 3237.5511 | 55068.287 | 9067.1857 | 9859.8325 | 10350.5881 | 10756.9286 | 11158.8842 | 11559.4022 | 11925.4043 | 12265.6415
Scenario 5: High TRC ZEAS Phase In | PG&E | Com | FoodServ | Com - Retail | Rate Impact Measure Test | Energy Efficiency | 45173.7919 | 46504.5723 | 47980.5704 | 22599.0291 | 249156.6301 | 44121.5216 | 43571.6502 | 41221.821 | 38064.8735 | 34301.2236 | 29949.678 | 24877.6362 | 19117.9524
Scenario 5: High TRC ZEAS Phase In | PG&E | Com | FoodServ | Com - Retail | Total Resource Cost Test | Energy Efficiency | 9129.092 | 9699.0092 | 10335.6422 | 4073.497 | 68820.9415 | 11394.9792 | 12416.2928 | 13062.6665 | 13605.6102 | 14145.4992 | 14686.031 | 15193.2658 | 15698.5596
Scenario 5: High TRC ZEAS Phase In | PG&E | Com | FoodServ | Com - School | Participant Cost Test | Energy Efficiency | 719399.0256 | 746087.1791 | 775768.6407 | 802124.4694 | 826058.7617 | 851895.7074 | 877652.3301 | 905011.3186 | 933021.9527 | 962178.7691 | 992230.6812 | 1024176.8503 | 1055027.837
Scenario 5: High TRC ZEAS Phase In | PG&E | Com | FoodServ | Com - School | Participant Cost Test | Fuel Substitution | 2034.33 | 2172.2826 | 2350.004 | 2517.8994 | 2710.9026 | 2902.5875 | 3091.099 | 3282.8311 | 3490.2175 | 3697.8229 | 3919.2063 | 4157.48 | 4585.4645
Scenario 5: High TRC ZEAS Phase In | PG&E | Com | FoodServ | Com - School | Program Administrator Cost Test | Energy Efficiency | 568351.0195 | 580724.5667 | 593490.6285 | 603623.1785 | 611437.6402 | 619579.6702 | 627046.0643 | 635162.0253 | 643175.017 | 651445.9401 | 659785.524 | 668834.9671 | 675781.517
Scenario 5: High TRC ZEAS Phase In | PG&E | Com | FoodServ | Com - School | Program Administrator Cost Test | Fuel Substitution | 2170.3277 | 2433.2194 | 2747.8709 | 3116.467 | 3573.8297 | 4118.7242 | 4696.9241 | 5338.9741 | 6053.9002 | 6850.7013 | 7791.7536 | 8841.7664 | 10374.2871
Scenario 5: High TRC ZEAS Phase In | PG&E | Com | FoodServ | Com - School | Rate Impact Measure Test | Energy Efficiency | 2076764.311 | 2132586.7704 | 2122032.0798 | 2083528.4755 | 2019895.9423 | 1944515.1371 | 1852365.7571 | 1745798.5845 | 1621970.3643 | 1479512.8517 | 1316700.5199 | 1132524.9989 | 920855.439
Scenario 5: High TRC ZEAS Phase In | PG&E | Com | FoodServ | Com - School | Rate Impact Measure Test | Fuel Substitution | 2222.2327 | 2500.2141 | 2821.4776 | 3195.7453 | 3657.2898 | 4205.4046 | 4784.6568 | 5425.5332 | 6135.8961 | 6925.2282 | 7854.7054 | 8889.9098 | 10404.3545
Scenario 5: High TRC ZEAS Phase In | PG&E | Com | FoodServ | Com - School | Total Resource Cost Test | Energy Efficiency | 858943.2177 | 883481.1198 | 910057.1273 | 932695.2146 | 952168.4307 | 973222.4508 | 993719.4232 | 1015650.8705 | 1037885.951 | 1060987.4419 | 1084658.8484 | 1109969.8751 | 1133125.9096
Scenario 5: High TRC ZEAS Phase In | PG&E | Com | FoodServ | Com - School | Total Resource Cost Test | Fuel Substitution | 2748.2721 | 3082.827 | 3494.4616 | 3968.2539 | 4552.0593 | 5242.4838 | 5983.4563 | 6812.5408 | 7742.6912 | 8786.5937 | 10010.2268 | 11387.4073 | 13403.436
Scenario 5: High TRC ZEAS Phase In | PG&E | Com | HVAC | Com - College | Participant Cost Test | Energy Efficiency | 777649.7316 | 827442.1596 | 688614.6618 | 1797627.5456 | 944965.9972 | 542783.5821 | 109768.7988 | 111835.3752 | 116117.8041 | 119797.3828 | 122857.0474 | 122929.5784 | 125758.4691
Scenario 5: High TRC ZEAS Phase In | PG&E | Com | HVAC | Com - College | Participant Cost Test | Fuel Substitution | 133537.5064 | 159619.4924 | 171402.9077 | 183656.0148 | 0 | 0 | 0 | 0 | 0 | 0 | 0 | 0 | 0
Scenario 5: High TRC ZEAS Phase In | PG&E | Com | HVAC | Com - College | Program Administrator Cost Test | Energy Efficiency | 238599.9942 | 247829.1271 | 212971.4751 | 457823.2344 | 263672.2382 | 266400.0341 | 80381.1484 | 80138.2959 | 81552.6732 | 82439.4801 | 82817.7317 | 80973.4608 | 81156.3983
Scenario 5: High TRC ZEAS Phase In | PG&E | Com | HVAC | Com - College | Program Administrator Cost Test | Fuel Substitution | 179415.0435 | 202918.7768 | 220165.7166 | 235937.7026 | 0 | 0 | 0 | 0 | 0 | 0 | 0 | 0 | 0
Scenario 5: High TRC ZEAS Phase In | PG&E | Com | HVAC | Com - College | Rate Impact Measure Test | Energy Efficiency | 721309.3043 | 722467.1287 | 650539.2062 | 990667.3639 | 677175.3898 | 648413.2928 | 359349.5579 | 327497.3055 | 298813.0003 | 264503.3806 | 225246.2385 | 177724.5577 | 131587.1338
Scenario 5: High TRC ZEAS Phase In | PG&E | Com | HVAC | Com - College | Rate Impact Measure Test | Fuel Substitution | 218740.0879 | 254985.768 | 273555.8739 | 291058.2953 | 0 | 0 | 0 | 0 | 0 | 0 | 0 | 0 | 0
Scenario 5: High TRC ZEAS Phase In | PG&E | Com | HVAC | Com - College | Total Resource Cost Test | Energy Efficiency | 405002.1494 | 424949.5215 | 367300.4958 | 809253.4071 | 466460.5905 | 389353.232 | 138098.4336 | 139294.7838 | 143282.5316 | 146452.2007 | 148810.2064 | 147424.0164 | 149484.3357
Scenario 5: High TRC ZEAS Phase In | PG&E | Com | HVAC | Com - College | Total Resource Cost Test | Fuel Substitution | 265087.1533 | 311619.0039 | 339658.5751 | 365870.8814 | 0 | 0 | 0 | 0 | 0 | 0 | 0 | 0 | 0
Scenario 5: High TRC ZEAS Phase In | PG&E | Com | HVAC | Com - Grocery | Participant Cost Test | Energy Efficiency | 830883.6711 | 925125.3944 | 1019418.0288 | 1111378.0768 | 1197932.4741 | 1284195.5702 | 1368410.3961 | 1455122.8112 | 1535462.8598 | 1612046.6505 | 1685338.9919 | 1754883.7473 | 1823031.3342
Scenario 5: High TRC ZEAS Phase In | PG&E | Com | HVAC | Com - Grocery | Participant Cost Test | Fuel Substitution | 546188.5451 | 564406.618 | 582006.9139 | 593244.4569 | 133223.6642 | 32914.3535 | 34529.0022 | 35814.8402 | 36880.8047 | 37790.5169 | 38584.9313 | 39295.5818 | 39945.0915
Scenario 5: High TRC ZEAS Phase In | PG&E | Com | HVAC | Com - Grocery | Program Administrator Cost Test | Energy Efficiency | 340178.8815 | 370457.2277 | 399426.9061 | 426164.0879 | 449544.61 | 471840.8786 | 492295.2945 | 512597.9156 | 529648.4521 | 544625.7803 | 557782.12 | 569030.9939 | 579243.936
Scenario 5: High TRC ZEAS Phase In | PG&E | Com | HVAC | Com - Grocery | Program Administrator Cost Test | Fuel Substitution | 926255.217 | 1025423.5809 | 1118698.4586 | 1204615.6202 | 36604.9949 | 12181.1956 | 12601.7004 | 12891.0331 | 13093.1131 | 13233.6903 | 13329.3474 | 13392.614 | 13432.38
Scenario 5: High TRC ZEAS Phase In | PG&E | Com | HVAC | Com - Grocery | Rate Impact Measure Test | Energy Efficiency | 2109526.3649 | 2206356.495 | 2278590.881 | 2313665.819 | 2306360.2032 | 2263240.6531 | 2184044.0034 | 2073771.2238 | 1921951.9403 | 1729831.0332 | 1500889.3302 | 1233273.691 | 929960.301
Scenario 5: High TRC ZEAS Phase In | PG&E | Com | HVAC | Com - Grocery | Rate Impact Measure Test | Fuel Substitution | 1211725.5372 | 1324148.4549 | 1425381.646 | 1513883.6714 | 98688.7333 | 71978.8373 | 68172.1861 | 62875.3955 | 56559.6651 | 49304.3643 | 41328.8708 | 32651.7184 | 23369.3393
Scenario 5: High TRC ZEAS Phase In | PG&E | Com | HVAC | Com - Grocery | Total Resource Cost Test | Energy Efficiency | 669311.4824 | 738937.6763 | 807647.9567 | 873550.7976 | 934253.2221 | 994059.5699 | 1051481.4513 | 1110042.0113 | 1162995.1863 | 1212560.3227 | 1259154.1548 | 1302473.4757 | 1344351.087
Scenario 5: High TRC ZEAS Phase In | PG&E | Com | HVAC | Com - Grocery | Total Resource Cost Test | Fuel Substitution | 1121678.4095 | 1240803.2844 | 1353452.0767 | 1457822.3131 | 165448.8878 | 40499.2506 | 42403.598 | 43898.9511 | 45121.0272 | 46149.1339 | 47034.3266 | 47815.8051 | 48521.6473
Scenario 5: High TRC ZEAS Phase In | PG&E | Com | HVAC | Com - Health | Participant Cost Test | Energy Efficiency | 2153698.1186 | 2367340.9931 | 2567074.9021 | 2724242.9271 | 2659411.8823 | 2652648.5515 | 2370361.6202 | 2483390.2097 | 2114528.1189 | 2204868.3466 | 2545219.3889 | 2844477.8504 | 2932838.5008
Scenario 5: High TRC ZEAS Phase In | PG&E | Com | HVAC | Com - Health | Participant Cost Test | Fuel Substitution | 321713.5849 | 345773.1933 | 369468.9574 | 390847.1018 | 57.3935 | 44.145 | 46.5614 | 48.5565 | 0 | 51.7917 | 53.1707 | 54.4459 | 55.6464
Scenario 5: High TRC ZEAS Phase In | PG&E | Com | HVAC | Com - Health | Program Administrator Cost Test | Energy Efficiency | 1066710.3526 | 1137419.525 | 1197727.0219 | 1234364.7285 | 1270002.2105 | 1258816.6506 | 1111576.1516 | 1132192.4474 | 691631.9636 | 704336.4397 | 960658.0171 | 1155091.3699 | 1157261.8317
Scenario 5: High TRC ZEAS Phase In | PG&E | Com | HVAC | Com - Health | Program Administrator Cost Test | Fuel Substitution | 425750.7895 | 469260.6132 | 509875.5834 | 547089.6756 | 19.4496 | 16.0927 | 16.7401 | 17.2188 | 0 | 17.8718 | 18.1014 | 18.2883 | 18.4439
Scenario 5: High TRC ZEAS Phase In | PG&E | Com | HVAC | Com - Health | Rate Impact Measure Test | Energy Efficiency | 4269715.6835 | 4413260.0527 | 4524628.8957 | 4509580.4916 | 4459977.2447 | 4295660.8381 | 3905714.8406 | 3717319.5551 | 2491894.4926 | 2224668.8606 | 2334945.1319 | 2208750.8578 | 1709224.4328
Scenario 5: High TRC ZEAS Phase In | PG&E | Com | HVAC | Com - Health | Rate Impact Measure Test | Fuel Substitution | 655014.4383 | 707835.6986 | 754048.1523 | 792497.6592 | 102.5603 | 94.6095 | 90.1035 | 83.5655 | 0 | 66.271 | 55.877 | 44.4137 | 31.9968
Scenario 5: High TRC ZEAS Phase In | PG&E | Com | HVAC | Com - Health | Total Resource Cost Test | Energy Efficiency | 1760569.3644 | 1902413.6202 | 2034771.4479 | 2130374.9166 | 2181421.6409 | 2201155.7595 | 2042788.0531 | 2113148.3378 | 1577496.2484 | 1631825.8052 | 2004018.4018 | 2306444.4557 | 2352006.0231
Scenario 5: High TRC ZEAS Phase In | PG&E | Com | HVAC | Com - Health | Total Resource Cost Test | Fuel Substitution | 596469.5212 | 660058.0126 | 720653.6276 | 777402.3608 | 70.98 | 54.2027 | 57.0609 | 59.3949 | 0 | 63.1224 | 64.6884 | 66.1248 | 67.4676
Scenario 5: High TRC ZEAS Phase In | PG&E | Com | HVAC | Com - Lodging | Participant Cost Test | Energy Efficiency | 1268909.963 | 1390284.3343 | 1505237.4383 | 1618732.7743 | 1733348.5276 | 1655985.8619 | 1558436.36 | 1637053.5406 | 1218535.3655 | 1250667.0081 | 1309936.8283 | 1368055.2423 | 1424515.7297
Scenario 5: High TRC ZEAS Phase In | PG&E | Com | HVAC | Com - Lodging | Participant Cost Test | Fuel Substitution | 262890.3445 | 280910.0953 | 288666.1319 | 303860.0764 | 137108.3836 | 7437.4511 | 7812.9501 | 8112.935 | 21.7543 | 22.301 | 22.7841 | 21.0062 | 21.3682
Scenario 5: High TRC ZEAS Phase In | PG&E | Com | HVAC | Com - Lodging | Program Administrator Cost Test | Energy Efficiency | 561411.5197 | 597302.97 | 625703.1271 | 655947.4448 | 684770.1268 | 707526.9632 | 647048.6745 | 660361.4945 | 372644.7344 | 375202.6685 | 384299.4595 | 392656.1478 | 399993.0113
Scenario 5: High TRC ZEAS Phase In | PG&E | Com | HVAC | Com - Lodging | Program Administrator Cost Test | Fuel Substitution | 336415.32 | 371830.962 | 404481.6037 | 435049.4737 | 29679.484 | 2612.183 | 2706.9387 | 2773.0775 | 7.6975 | 7.7838 | 7.8451 | 7.136 | 7.1622
Scenario 5: High TRC ZEAS Phase In | PG&E | Com | HVAC | Com - Lodging | Rate Impact Measure Test | Energy Efficiency | 2224316.147 | 2322550.7208 | 2380071.341 | 2429066.7197 | 2455362.14 | 2436356.3128 | 2274089.2848 | 2187185.9948 | 1357097.474 | 1198778.6043 | 1040877.221 | 856607.8572 | 645519.7777
Scenario 5: High TRC ZEAS Phase In | PG&E | Com | HVAC | Com - Lodging | Rate Impact Measure Test | Fuel Substitution | 447442.1668 | 487796.2308 | 523379.5059 | 554785.5508 | 42677.4307 | 15151.2527 | 14375.814 | 13280.8268 | 33.2204 | 28.9737 | 24.3039 | 17.3847 | 12.4538
Scenario 5: High TRC ZEAS Phase In | PG&E | Com | HVAC | Com - Lodging | Total Resource Cost Test | Energy Efficiency | 995289.9217 | 1078483.009 | 1152833.0734 | 1228908.7273 | 1304450.6436 | 1334175.3248 | 1284442.4741 | 1334660.3641 | 892009.53 | 910421.5977 | 947178.0111 | 982831.9539 | 1016874.7056
Scenario 5: High TRC ZEAS Phase In | PG&E | Com | HVAC | Com - Lodging | Total Resource Cost Test | Fuel Substitution | 508722.5326 | 561857.6829 | 601528.9968 | 647606.3923 | 165870.924 | 9085.8411 | 9527.2886 | 9875.5108 | 26.6023 | 27.221 | 27.7607 | 25.5493 | 25.9446
Scenario 5: High TRC ZEAS Phase In | PG&E | Com | HVAC | Com - Office (Large) | Participant Cost Test | Energy Efficiency | 4686350.8227 | 5186839.3325 | 5567377.7119 | 5824880.9391 | 6069102.0366 | 3353914.2666 | 870182.2775 | 896267.9968 | 579791.1091 | 17940.9325 | 18335.6738 | 18712.8981 | 18992.6756
Scenario 5: High TRC ZEAS Phase In | PG&E | Com | HVAC | Com - Office (Large) | Participant Cost Test | Fuel Substitution | 61.7969 | 502.5343 | 520.8278 | 533.645 | 0 | 0 | 0 | 0 | 0 | 0 | 0 | 0 | 0
Scenario 5: High TRC ZEAS Phase In | PG&E | Com | HVAC | Com - Office (Large) | Program Administrator Cost Test | Energy Efficiency | 1112260.8522 | 1205828.9181 | 1268334.2439 | 1300814.9752 | 1328660.3104 | 1349991.1428 | 193564.2043 | 195272.947 | 128783.4813 | 7292.5256 | 7301.9456 | 7301.7018 | 7258.7139
Scenario 5: High TRC ZEAS Phase In | PG&E | Com | HVAC | Com - Office (Large) | Program Administrator Cost Test | Fuel Substitution | 45.9691 | 450.1153 | 476.1007 | 497.0902 | 0 | 0 | 0 | 0 | 0 | 0 | 0 | 0 | 0
Scenario 5: High TRC ZEAS Phase In | PG&E | Com | HVAC | Com - Office (Large) | Rate Impact Measure Test | Energy Efficiency | 1761255.3724 | 2089048.1287 | 2238710.343 | 2249954.5941 | 2243683.7287 | 2215460.653 | 738437.8265 | 683709.4854 | 384161.2842 | 30966.0201 | 25689.1473 | 19971.6725 | 13779.931
Scenario 5: High TRC ZEAS Phase In | PG&E | Com | HVAC | Com - Office (Large) | Rate Impact Measure Test | Fuel Substitution | 103.6337 | 508.8722 | 534.8742 | 554.8328 | 0 | 0 | 0 | 0 | 0 | 0 | 0 | 0 | 0
Scenario 5: High TRC ZEAS Phase In | PG&E | Com | HVAC | Com - Office (Large) | Total Resource Cost Test | Energy Efficiency | 1936871.3066 | 2177469.6385 | 2338879.3672 | 2426345.9784 | 2506823.1622 | 1989178.6683 | 619153.6378 | 634231.8906 | 427646.6022 | 18594.086 | 18914.0906 | 19214.1578 | 19408.2027
Scenario 5: High TRC ZEAS Phase In | PG&E | Com | HVAC | Com - Office (Large) | Total Resource Cost Test | Fuel Substitution | 92.3224 | 764.9336 | 811.9417 | 851.3264 | 0 | 0 | 0 | 0 | 0 | 0 | 0 | 0 | 0
Scenario 5: High TRC ZEAS Phase In | PG&E | Com | HVAC | Com - Office (Small) | Participant Cost Test | Energy Efficiency | 19335.1208 | 20814.4083 | 21829.9751 | 510799.808 | 2811493.5604 | 1412055.8917 | 23373.5238 | 24075.9612 | 24334.7786 | 24905.9652 | 26076.4564 | 26866.1165 | 27387.133
Scenario 5: High TRC ZEAS Phase In | PG&E | Com | HVAC | Com - Office (Small) | Participant Cost Test | Fuel Substitution | 7750.818 | 8478.8716 | 18328.7528 | 16033.383 | 0 | 0 | 0 | 0 | 0 | 0 | 0 | 0 | 0
Scenario 5: High TRC ZEAS Phase In | PG&E | Com | HVAC | Com - Office (Small) | Program Administrator Cost Test | Energy Efficiency | 37735.6921 | 39300.2463 | 40527.0136 | 236732.9449 | 1603381.0303 | 633556.2983 | 39267.1962 | 39693.1191 | 39903.0054 | 40172.7381 | 40509.8098 | 40775.7312 | 40975.4341
Scenario 5: High TRC ZEAS Phase In | PG&E | Com | HVAC | Com - Office (Small) | Program Administrator Cost Test | Fuel Substitution | 6985.5492 | 7575.7385 | 11858.8625 | 10242.4414 | 0 | 0 | 0 | 0 | 0 | 0 | 0 | 0 | 0
Scenario 5: High TRC ZEAS Phase In | PG&E | Com | HVAC | Com - Office (Small) | Rate Impact Measure Test | Energy Efficiency | 269262.5898 | 267192.0623 | 263207.839 | 390116.035 | 3848960.0022 | 1055112.6569 | 200775.6935 | 184733.7083 | 166045.3918 | 145581.7195 | 123297.4189 | 98461.7577 | 71106.8041
Scenario 5: High TRC ZEAS Phase In | PG&E | Com | HVAC | Com - Office (Small) | Rate Impact Measure Test | Fuel Substitution | 15233.0622 | 16163.9359 | 29489.4607 | 24599.9236 | 0 | 0 | 0 | 0 | 0 | 0 | 0 | 0 | 0
Scenario 5: High TRC ZEAS Phase In | PG&E | Com | HVAC | Com - Office (Small) | Total Resource Cost Test | Energy Efficiency | 49997.8614 | 52232.3829 | 54057.8795 | 320850.6581 | 2061271.4859 | 862518.2195 | 54534.146 | 55501.1556 | 56046.5172 | 56802.9219 | 57912.6124 | 58765.8351 | 59398.0415
Scenario 5: High TRC ZEAS Phase In | PG&E | Com | HVAC | Com - Office (Small) | Total Resource Cost Test | Fuel Substitution | 12357.8515 | 13512.0143 | 26057.1587 | 22745.4021 | 0 | 0 | 0 | 0 | 0 | 0 | 0 | 0 | 0
Scenario 5: High TRC ZEAS Phase In | PG&E | Com | HVAC | Com - Other | Participant Cost Test | Energy Efficiency | 2462420.0706 | 1979268.3454 | 1762005.3078 | 1858947.4147 | 1975062.5713 | 2141268.2088 | 2272037.2749 | 2723544.496 | 2377521.4392 | 2458995.4549 | 2564912.2781 | 2667544.4914 | 2768227.9331
Scenario 5: High TRC ZEAS Phase In | PG&E | Com | HVAC | Com - Other | Participant Cost Test | Fuel Substitution | 1396154.6141 | 1489006.2071 | 1582157.1832 | 1665458.5417 | 1216.0129 | 0 | 0 | 0 | 0 | 0 | 0 | 0 | 0
Scenario 5: High TRC ZEAS Phase In | PG&E | Com | HVAC | Com - Other | Program Administrator Cost Test | Energy Efficiency | 2153995.3427 | 1433540.7435 | 1046210.4473 | 1061037.7695 | 1074483.3617 | 1109266.073 | 1135341.5178 | 1342038.3352 | 1125461.3685 | 1128536.9534 | 1137672.3474 | 1145274.1913 | 1153422.8652
Scenario 5: High TRC ZEAS Phase In | PG&E | Com | HVAC | Com - Other | Program Administrator Cost Test | Fuel Substitution | 2270868.4644 | 2507290.5096 | 2728668.9725 | 2932200.4373 | 277.3616 | 0 | 0 | 0 | 0 | 0 | 0 | 0 | 0
Scenario 5: High TRC ZEAS Phase In | PG&E | Com | HVAC | Com - Other | Rate Impact Measure Test | Energy Efficiency | 8214489.5573 | 6455349.9885 | 5467914.92 | 5366816.4276 | 5213776.3098 | 5108165.9563 | 4904222.4805 | 5014275.2855 | 4091596.6585 | 3610958.8534 | 3096635.0079 | 2516740.3505 | 1874882.9011
Scenario 5: High TRC ZEAS Phase In | PG&E | Com | HVAC | Com - Other | Rate Impact Measure Test | Fuel Substitution | 2975075.6969 | 3243444.9059 | 3484157.4132 | 3693743.0346 | 277.3616 | 0 | 0 | 0 | 0 | 0 | 0 | 0 | 0
Scenario 5: High TRC ZEAS Phase In | PG&E | Com | HVAC | Com - Other | Total Resource Cost Test | Energy Efficiency | 3082156.5761 | 2240557.2857 | 1811479.0377 | 1873713.49 | 1942730.4745 | 2054729.6302 | 2142961.0516 | 2545827.0084 | 2190069.9861 | 2233987.9512 | 2294775.8555 | 2352538.1374 | 2410141.4486
Scenario 5: High TRC ZEAS Phase In | PG&E | Com | HVAC | Com - Other | Total Resource Cost Test | Fuel Substitution | 3007764.9855 | 3321826.6964 | 3619070.3956 | 3895283.1272 | 1493.3745 | 0 | 0 | 0 | 0 | 0 | 0 | 0 | 0
Scenario 5: High TRC ZEAS Phase In | PG&E | Com | HVAC | Com - Restaurant | Participant Cost Test | Energy Efficiency | 1780942.1559 | 1986841.1699 | 2190808.7933 | 2385470.5582 | 2567529.6657 | 2735667.3251 | 2893408.6129 | 3037180.8634 | 3169311.1352 | 3292700.6997 | 3407884.8797 | 2770906.5028 | 7888753.7555
Scenario 5: High TRC ZEAS Phase In | PG&E | Com | HVAC | Com - Restaurant | Participant Cost Test | Fuel Substitution | 72250.281 | 137627.7794 | 147277.6152 | 155968.7265 | 0 | 0 | 0 | 0 | 0 | 0 | 0 | 0 | 0
Scenario 5: High TRC ZEAS Phase In | PG&E | Com | HVAC | Com - Restaurant | Program Administrator Cost Test | Energy Efficiency | 1010057.3883 | 1103023.2769 | 1191262.9749 | 1270644.2107 | 1339905.7005 | 1398874.4597 | 1450075.2847 | 1491874.0145 | 1525880.9951 | 1554010.2445 | 1576689.2322 | 1233494.7937 | 3771607.0405
Scenario 5: High TRC ZEAS Phase In | PG&E | Com | HVAC | Com - Restaurant | Program Administrator Cost Test | Fuel Substitution | 67608.7082 | 132488.1887 | 143249.7807 | 152963.5191 | 0 | 0 | 0 | 0 | 0 | 0 | 0 | 0 | 0
Scenario 5: High TRC ZEAS Phase In | PG&E | Com | HVAC | Com - Restaurant | Rate Impact Measure Test | Energy Efficiency | 2508756.8246 | 2676067.2413 | 2816109.9323 | 2915772.5795 | 2971275.4639 | 2981765.7699 | 2952472.0959 | 2878883.4251 | 2763966.7178 | 2611426.485 | 2420510.4008 | 1675917.0549 | 4628678.2776
Scenario 5: High TRC ZEAS Phase In | PG&E | Com | HVAC | Com - Restaurant | Rate Impact Measure Test | Fuel Substitution | 113182.8515 | 191044.0764 | 202974.0094 | 212789.3642 | 0 | 0 | 0 | 0 | 0 | 0 | 0 | 0 | 0
Scenario 5: High TRC ZEAS Phase In | PG&E | Com | HVAC | Com - Restaurant | Total Resource Cost Test | Energy Efficiency | 1762552.2432 | 1949396.6695 | 2131953.9043 | 2302860.9992 | 2459293.2016 | 2600343.5243 | 2729924.7559 | 2844696.9915 | 2947160.9899 | 3040408.3965 | 3125016.3068 | 2501263.8333 | 7389530.2789
Scenario 5: High TRC ZEAS Phase In | PG&E | Com | HVAC | Com - Restaurant | Total Resource Cost Test | Fuel Substitution | 114209.8103 | 226745.4353 | 246289.5752 | 264372.1656 | 0 | 0 | 0 | 0 | 0 | 0 | 0 | 0 | 0
Scenario 5: High TRC ZEAS Phase In | PG&E | Com | HVAC | Com - Retail | Participant Cost Test | Energy Efficiency | 2396117.2814 | 2626142.6172 | 2806720.6888 | 2198755.3677 | 7889190.4454 | 2772587.5533 | 2459395.9084 | 2604941.4682 | 2409443.3307 | 2311566.1568 | 2424043.0408 | 2629557.0223 | 2819916.1909
Scenario 5: High TRC ZEAS Phase In | PG&E | Com | HVAC | Com - Retail | Participant Cost Test | Fuel Substitution | 350777.5473 | 414019.2997 | 444184.2429 | 427924.979 | 74.4264 | 57.6925 | 60.6084 | 62.9336 | 0 | 0 | 0 | 0 | 0
Scenario 5: High TRC ZEAS Phase In | PG&E | Com | HVAC | Com - Retail | Program Administrator Cost Test | Energy Efficiency | 617766.6717 | 660027.3226 | 662534.2636 | 505789.8636 | 2101382.221 | 749802.9558 | 568170.186 | 588725.4413 | 502877.2399 | 462853.1099 | 475056.2021 | 508078.174 | 535859.9812
Scenario 5: High TRC ZEAS Phase In | PG&E | Com | HVAC | Com - Retail | Program Administrator Cost Test | Fuel Substitution | 359762.0333 | 405066.1107 | 437978.9061 | 424217.3734 | 22.374 | 18.1256 | 18.7978 | 19.2705 | 0 | 0 | 0 | 0 | 0
Scenario 5: High TRC ZEAS Phase In | PG&E | Com | HVAC | Com - Retail | Rate Impact Measure Test | Energy Efficiency | 2864636.0573 | 2976690.6424 | 2995124.4883 | 2089199.8211 | 8784856.3172 | 2844048.7206 | 2508051.106 | 2373776.5408 | 1921803.048 | 1589543.9724 | 1374075.9716 | 1160096.2965 | 888101.2055
Scenario 5: High TRC ZEAS Phase In | PG&E | Com | HVAC | Com - Retail | Rate Impact Measure Test | Fuel Substitution | 497708.5253 | 581505.8108 | 617699.5636 | 587292.0459 | 107.7562 | 100.5241 | 95.4819 | 88.322 | 0 | 0 | 0 | 0 | 0
Scenario 5: High TRC ZEAS Phase In | PG&E | Com | HVAC | Com - Retail | Total Resource Cost Test | Energy Efficiency | 1458926.5002 | 1591458.9969 | 1671965.5596 | 1280692.2828 | 5086475.7656 | 1839325.0382 | 1670556.9341 | 1759519.7431 | 1601628.5904 | 1510860.5325 | 1576427.8433 | 1712236.2109 | 1835503.2727
Scenario 5: High TRC ZEAS Phase In | PG&E | Com | HVAC | Com - Retail | Total Resource Cost Test | Fuel Substitution | 601126.9666 | 702951.2651 | 763685.1461 | 743805.326 | 90.7771 | 69.4847 | 72.8831 | 75.5636 | 0 | 0 | 0 | 0 | 0
Scenario 5: High TRC ZEAS Phase In | PG&E | Com | HVAC | Com - School | Participant Cost Test | Energy Efficiency | 709364.9469 | 1230946.1184 | 1831494.4758 | 2082941.8326 | 2176526.3965 | 2269533.447 | 1083614.6687 | 1129041.1005 | 925030.0869 | 872495.4514 | 901492.3988 | 1213065.1716 | 1346943.544
Scenario 5: High TRC ZEAS Phase In | PG&E | Com | HVAC | Com - School | Participant Cost Test | Fuel Substitution | 204664.6132 | 215869.9819 | 228056.5868 | 238991.8631 | 0 | 0 | 0 | 0 | 0 | 0 | 0 | 0 | 0
Scenario 5: High TRC ZEAS Phase In | PG&E | Com | HVAC | Com - School | Program Administrator Cost Test | Energy Efficiency | 294928.9567 | 508339.7815 | 753689.467 | 833999.1785 | 845202.7476 | 856352.1095 | 330379.065 | 332132.4201 | 306064.7484 | 298662.9424 | 299194.7442 | 326692.0794 | 336107.2086
Scenario 5: High TRC ZEAS Phase In | PG&E | Com | HVAC | Com - School | Program Administrator Cost Test | Fuel Substitution | 296570.027 | 320498.6824 | 341374.9938 | 358952.8001 | 0 | 0 | 0 | 0 | 0 | 0 | 0 | 0 | 0
Scenario 5: High TRC ZEAS Phase In | PG&E | Com | HVAC | Com - School | Rate Impact Measure Test | Energy Efficiency | 1452032.1944 | 1793867.7175 | 2135546.4664 | 2204289.3428 | 2148037.042 | 2079387.887 | 1253260.4751 | 1162207 | 947572.6225 | 813907.887 | 703181.0588 | 645393.176 | 509236.1493
Scenario 5: High TRC ZEAS Phase In | PG&E | Com | HVAC | Com - School | Rate Impact Measure Test | Fuel Substitution | 329674.2269 | 354732.4743 | 377591.4391 | 397079.4669 | 0 | 0 | 0 | 0 | 0 | 0 | 0 | 0 | 0
Scenario 5: High TRC ZEAS Phase In | PG&E | Com | HVAC | Com - School | Total Resource Cost Test | Energy Efficiency | 614785.3854 | 941456.4657 | 1299066.3016 | 1438259.6424 | 1482143.378 | 1525953.4881 | 833058.0794 | 857527.6948 | 736566.8463 | 705357.0895 | 720740.8017 | 897400.0053 | 971764.4293
Scenario 5: High TRC ZEAS Phase In | PG&E | Com | HVAC | Com - School | Total Resource Cost Test | Fuel Substitution | 423497.5168 | 459241.8727 | 491168.2238 | 518865.9444 | 0 | 0 | 0 | 0 | 0 | 0 | 0 | 0 | 0
Scenario 5: High TRC ZEAS Phase In | PG&E | Com | HVAC | Com - Warehouse | Participant Cost Test | Energy Efficiency | 215577.1299 | 252808.4278 | 278066.3085 | 303072.4013 | 327402.7778 | 440220.8754 | 490123.7502 | 539095.4904 | 265598.0248 | 185983.8285 | 194331.6244 | 202527.384 | 308313.1681
Scenario 5: High TRC ZEAS Phase In | PG&E | Com | HVAC | Com - Warehouse | Participant Cost Test | Fuel Substitution | 102418.0278 | 108521.4634 | 114617.6171 | 119857.9608 | 4.9263 | 0 | 0 | 0 | 0 | 0 | 0 | 0 | 0
Scenario 5: High TRC ZEAS Phase In | PG&E | Com | HVAC | Com - Warehouse | Program Administrator Cost Test | Energy Efficiency | 32143.8868 | 36273.0109 | 39022.9316 | 41615.7398 | 44001.5333 | 54800.0053 | 59159.8274 | 65189.9485 | 36760.4205 | 26805.0901 | 27445.0884 | 28025.497 | 38880.2624
Scenario 5: High TRC ZEAS Phase In | PG&E | Com | HVAC | Com - Warehouse | Program Administrator Cost Test | Fuel Substitution | 176342.0907 | 195679.8685 | 213971.4416 | 230937.8502 | 1.2541 | 0 | 0 | 0 | 0 | 0 | 0 | 0 | 0
Scenario 5: High TRC ZEAS Phase In | PG&E | Com | HVAC | Com - Warehouse | Rate Impact Measure Test | Energy Efficiency | 223016.983 | 241335.9578 | 248404.0164 | 251810.0636 | 251210.018 | 291165.9539 | 290060.781 | 285332.8008 | 143969.9629 | 95383.5172 | 82034.185 | 66537.5488 | 66322.1029
Scenario 5: High TRC ZEAS Phase In | PG&E | Com | HVAC | Com - Warehouse | Rate Impact Measure Test | Fuel Substitution | 218160.0686 | 239776.1952 | 259553.1056 | 277217.7558 | 1.2541 | 0 | 0 | 0 | 0 | 0 | 0 | 0 | 0
Scenario 5: High TRC ZEAS Phase In | PG&E | Com | HVAC | Com - Warehouse | Total Resource Cost Test | Energy Efficiency | 132835.6321 | 154549.3837 | 169261.2288 | 183731.8582 | 197712.0942 | 262100.4004 | 290311.5756 | 321047.1498 | 163602.9662 | 114737.5829 | 119447.8275 | 124027.59 | 184923.0702
Scenario 5: High TRC ZEAS Phase In | PG&E | Com | HVAC | Com - Warehouse | Total Resource Cost Test | Fuel Substitution | 222705.1491 | 247057.9437 | 270259.7213 | 291993.1732 | 6.1804 | 0 | 0 | 0 | 0 | 0 | 0 | 0 | 0
Scenario 5: High TRC ZEAS Phase In | PG&E | Com | Lighting | Com - College | Participant Cost Test | Energy Efficiency | 0 | 0 | 0 | 0 | 0 | 0 | 0 | 0 | 0 | 0 | 0 | 0 | 0
Scenario 5: High TRC ZEAS Phase In | PG&E | Com | Lighting | Com - College | Program Administrator Cost Test | Energy Efficiency | 0 | 0 | 0 | 0 | 0 | 0 | 0 | 0 | 0 | 0 | 0 | 0 | 0
Scenario 5: High TRC ZEAS Phase In | PG&E | Com | Lighting | Com - College | Rate Impact Measure Test | Energy Efficiency | 0 | 0 | 0 | 0 | 0 | 0 | 0 | 0 | 0 | 0 | 0 | 0 | 0
Scenario 5: High TRC ZEAS Phase In | PG&E | Com | Lighting | Com - College | Total Resource Cost Test | Energy Efficiency | 0 | 0 | 0 | 0 | 0 | 0 | 0 | 0 | 0 | 0 | 0 | 0 | 0
Scenario 5: High TRC ZEAS Phase In | PG&E | Com | Lighting | Com - Grocery | Participant Cost Test | Energy Efficiency | 21047.6532 | 22972.5001 | 71440.6409 | 81174.2608 | 84564.5336 | 88055.4703 | 91226.2188 | 94156.5255 | 96958.9317 | 46705.3925 | 40972.481 | 43162.5938 | 45365.726
Scenario 5: High TRC ZEAS Phase In | PG&E | Com | Lighting | Com - Grocery | Program Administrator Cost Test | Energy Efficiency | 13305.5304 | 14237.5939 | 37481.2138 | 41561.6743 | 42525.2308 | 43485.6395 | 44270.7441 | 44931.1737 | 45486.0489 | 23824.9276 | 21248.0489 | 21944.9279 | 22612.7987
Scenario 5: High TRC ZEAS Phase In | PG&E | Com | Lighting | Com - Grocery | Rate Impact Measure Test | Energy Efficiency | 99837.4537 | 102144.3205 | 256567.9273 | 269642.3652 | 259497.8298 | 246773.1035 | 230951.8233 | 212206.182 | 191096.5994 | 86713.2622 | 64661.4145 | 52767.8661 | 39024.3434
Scenario 5: High TRC ZEAS Phase In | PG&E | Com | Lighting | Com - Grocery | Total Resource Cost Test | Energy Efficiency | 24991.2217 | 27151.779 | 81456.0228 | 92103.936 | 95611.8488 | 99209.9845 | 102439.8335 | 105396.1789 | 108189.8223 | 52955.194 | 46607.6282 | 48906.3894 | 51204.2708
Scenario 5: High TRC ZEAS Phase In | PG&E | Com | Lighting | Com - Health | Participant Cost Test | Energy Efficiency | 62792.1932 | 68227.0388 | 74382.4813 | 214207.4807 | 241611.3422 | 251925.0215 | 261275.4177 | 269870.071 | 126467.3499 | 112879.34 | 118026.2736 | 124094.8918 | 130197.684
Scenario 5: High TRC ZEAS Phase In | PG&E | Com | Lighting | Com - Health | Program Administrator Cost Test | Energy Efficiency | 35521.0036 | 37838.6755 | 40443.6081 | 99274.7935 | 109245.1163 | 111832.3821 | 113943.382 | 115687.3247 | 59138.7334 | 53430.9002 | 54771.742 | 56458.7932 | 58073.8707
Scenario 5: High TRC ZEAS Phase In | PG&E | Com | Lighting | Com - Health | Rate Impact Measure Test | Energy Efficiency | 269452.7709 | 274473.5446 | 279979.2718 | 651473.07 | 674317.9826 | 641952.2228 | 601261.8156 | 552621.2874 | 251219.5587 | 196538.1508 | 168345.2474 | 136961.2388 | 100871.9656
Scenario 5: High TRC ZEAS Phase In | PG&E | Com | Lighting | Com - Health | Total Resource Cost Test | Energy Efficiency | 72725.885 | 78688.4827 | 85432.8605 | 238486.039 | 267798.0738 | 278318.6957 | 287753.7663 | 296340.063 | 141032.6554 | 126163.2306 | 131435.2402 | 137697.8836 | 143960.0465
Scenario 5: High TRC ZEAS Phase In | PG&E | Com | Lighting | Com - Lodging | Participant Cost Test | Energy Efficiency | 0 | 0 | 0 | 0 | 0 | 0 | 0 | 0 | 0 | 0 | 0 | 0 | 0
Scenario 5: High TRC ZEAS Phase In | PG&E | Com | Lighting | Com - Lodging | Program Administrator Cost Test | Energy Efficiency | 0 | 0 | 0 | 0 | 0 | 0 | 0 | 0 | 0 | 0 | 0 | 0 | 0
Scenario 5: High TRC ZEAS Phase In | PG&E | Com | Lighting | Com - Lodging | Rate Impact Measure Test | Energy Efficiency | 0 | 0 | 0 | 0 | 0 | 0 | 0 | 0 | 0 | 0 | 0 | 0 | 0
Scenario 5: High TRC ZEAS Phase In | PG&E | Com | Lighting | Com - Lodging | Total Resource Cost Test | Energy Efficiency | 0 | 0 | 0 | 0 | 0 | 0 | 0 | 0 | 0 | 0 | 0 | 0 | 0
Scenario 5: High TRC ZEAS Phase In | PG&E | Com | Lighting | Com - Office (Large) | Participant Cost Test | Energy Efficiency | 0 | 0 | 0 | 0 | 0 | 0 | 0 | 0 | 0 | 0 | 0 | 0 | 0
Scenario 5: High TRC ZEAS Phase In | PG&E | Com | Lighting | Com - Office (Large) | Program Administrator Cost Test | Energy Efficiency | 0 | 0 | 0 | 0 | 0 | 0 | 0 | 0 | 0 | 0 | 0 | 0 | 0
Scenario 5: High TRC ZEAS Phase In | PG&E | Com | Lighting | Com - Office (Large) | Rate Impact Measure Test | Energy Efficiency | 0 | 0 | 0 | 0 | 0 | 0 | 0 | 0 | 0 | 0 | 0 | 0 | 0
Scenario 5: High TRC ZEAS Phase In | PG&E | Com | Lighting | Com - Office (Large) | Total Resource Cost Test | Energy Efficiency | 0 | 0 | 0 | 0 | 0 | 0 | 0 | 0 | 0 | 0 | 0 | 0 | 0
Scenario 5: High TRC ZEAS Phase In | PG&E | Com | Lighting | Com - Office (Small) | Participant Cost Test | Energy Efficiency | 0 | 0 | 0 | 0 | 0 | 0 | 0 | 0 | 0 | 0 | 0 | 0 | 0
Scenario 5: High TRC ZEAS Phase In | PG&E | Com | Lighting | Com - Office (Small) | Program Administrator Cost Test | Energy Efficiency | 0 | 0 | 0 | 0 | 0 | 0 | 0 | 0 | 0 | 0 | 0 | 0 | 0
Scenario 5: High TRC ZEAS Phase In | PG&E | Com | Lighting | Com - Office (Small) | Rate Impact Measure Test | Energy Efficiency | 0 | 0 | 0 | 0 | 0 | 0 | 0 | 0 | 0 | 0 | 0 | 0 | 0
Scenario 5: High TRC ZEAS Phase In | PG&E | Com | Lighting | Com - Office (Small) | Total Resource Cost Test | Energy Efficiency | 0 | 0 | 0 | 0 | 0 | 0 | 0 | 0 | 0 | 0 | 0 | 0 | 0
Scenario 5: High TRC ZEAS Phase In | PG&E | Com | Lighting | Com - Other | Participant Cost Test | Energy Efficiency | 0 | 0 | 0 | 0 | 0 | 0 | 0 | 0 | 0 | 0 | 0 | 0 | 0
Scenario 5: High TRC ZEAS Phase In | PG&E | Com | Lighting | Com - Other | Program Administrator Cost Test | Energy Efficiency | 0 | 0 | 0 | 0 | 0 | 0 | 0 | 0 | 0 | 0 | 0 | 0 | 0
Scenario 5: High TRC ZEAS Phase In | PG&E | Com | Lighting | Com - Other | Rate Impact Measure Test | Energy Efficiency | 0 | 0 | 0 | 0 | 0 | 0 | 0 | 0 | 0 | 0 | 0 | 0 | 0
Scenario 5: High TRC ZEAS Phase In | PG&E | Com | Lighting | Com - Other | Total Resource Cost Test | Energy Efficiency | 0 | 0 | 0 | 0 | 0 | 0 | 0 | 0 | 0 | 0 | 0 | 0 | 0
Scenario 5: High TRC ZEAS Phase In | PG&E | Com | Lighting | Com - Refrig. Warehouse | Participant Cost Test | Energy Efficiency | 1200.7922 | 1269.8644 | 1337.2412 | 1403.5804 | 1469.2741 | 1535.0577 | 1593.3721 | 1650.2863 | 1705.2311 | 1761.669 | 1818.1666 | 1876.1774 | 1935.8525
Scenario 5: High TRC ZEAS Phase In | PG&E | Com | Lighting | Com - Refrig. Warehouse | Program Administrator Cost Test | Energy Efficiency | 826.0943 | 858.7551 | 888.6952 | 916.4415 | 942.3188 | 966.8599 | 986.6086 | 1004.8312 | 1020.7032 | 1036.3971 | 1051.0425 | 1065.5126 | 1079.8781
Scenario 5: High TRC ZEAS Phase In | PG&E | Com | Lighting | Com - Refrig. Warehouse | Rate Impact Measure Test | Energy Efficiency | 6771.8378 | 6736.8843 | 6656.5234 | 6508.5813 | 6295.999 | 6008.4497 | 5635.2064 | 5192.6536 | 4684.9286 | 4109.8552 | 3468.0798 | 2753.544 | 1965.5915
Scenario 5: High TRC ZEAS Phase In | PG&E | Com | Lighting | Com - Refrig. Warehouse | Total Resource Cost Test | Energy Efficiency | 1455.1732 | 1532.359 | 1606.8083 | 1679.3508 | 1750.4858 | 1821.1164 | 1882.8473 | 1942.6345 | 1999.5981 | 2057.8424 | 2115.6809 | 2174.8196 | 2235.4268
Scenario 5: High TRC ZEAS Phase In | PG&E | Com | Lighting | Com - Restaurant | Participant Cost Test | Energy Efficiency | 0 | 0 | 17424.2519 | 22496.022 | 23916.1159 | 25270.1884 | 26939.123 | 28666.2152 | 30360.652 | 32053.6579 | 33724.7671 | 26596.8272 | 98438.6663
Scenario 5: High TRC ZEAS Phase In | PG&E | Com | Lighting | Com - Restaurant | Program Administrator Cost Test | Energy Efficiency | 0 | 0 | 7520.8534 | 9519.5965 | 9922.0929 | 10278.2919 | 10742.2623 | 11206.8222 | 11636.5181 | 12044.5167 | 12423.975 | 9605.971 | 34855.9552
Scenario 5: High TRC ZEAS Phase In | PG&E | Com | Lighting | Com - Restaurant | Rate Impact Measure Test | Energy Efficiency | 0 | 0 | 52524.8594 | 63018.2307 | 61782.2456 | 59519.7455 | 57183.0829 | 54000.2173 | 49859.5167 | 44676.9973 | 38488.9032 | 23466.7962 | 60856.2042
Scenario 5: High TRC ZEAS Phase In | PG&E | Com | Lighting | Com - Restaurant | Total Resource Cost Test | Energy Efficiency | 0 | 0 | 19155.8751 | 24648.1428 | 26117.0253 | 27505.515 | 29227.8145 | 31003.296 | 32733.7644 | 34453.4109 | 36140.6092 | 28417.7727 | 104872.3827
Scenario 5: High TRC ZEAS Phase In | PG&E | Com | Lighting | Com - Retail | Participant Cost Test | Energy Efficiency | 476982.3739 | 502461.3092 | 527614.0085 | 433948.311 | 1221230.1576 | 589236.7367 | 614093.6662 | 633883.6797 | 652940.9093 | 672413.8079 | 692418.8958 | 712670.0848 | 733654.4408
Scenario 5: High TRC ZEAS Phase In | PG&E | Com | Lighting | Com - Retail | Program Administrator Cost Test | Energy Efficiency | 192601.6109 | 199426.8728 | 205787.2689 | 165477.374 | 467709.1776 | 218262.4615 | 223609.4305 | 226950.8231 | 229801.0999 | 232585.721 | 235341.9301 | 237967.9772 | 240629.1026
Scenario 5: High TRC ZEAS Phase In | PG&E | Com | Lighting | Com - Retail | Rate Impact Measure Test | Energy Efficiency | 1519180.9718 | 1504795.5994 | 1482254.4815 | 1129938.3166 | 3004240.3633 | 1303894.9229 | 1227878.9004 | 1127830.0883 | 1014959.8646 | 888499.5138 | 749602.2319 | 595879.447 | 427848.5682
Scenario 5: High TRC ZEAS Phase In | PG&E | Com | Lighting | Com - Retail | Total Resource Cost Test | Energy Efficiency | 518558.7239 | 544739.1672 | 570418.774 | 467496.854 | 1316528.8044 | 631968.9997 | 656934.8106 | 676409.7729 | 695002.4227 | 713944.5246 | 733358.4528 | 752939.2241 | 773202.5679
Scenario 5: High TRC ZEAS Phase In | PG&E | Com | Lighting | Com - School | Participant Cost Test | Energy Efficiency | 0 | 0 | 0 | 0 | 0 | 0 | 0 | 0 | 0 | 0 | 0 | 0 | 0
Scenario 5: High TRC ZEAS Phase In | PG&E | Com | Lighting | Com - School | Program Administrator Cost Test | Energy Efficiency | 0 | 0 | 0 | 0 | 0 | 0 | 0 | 0 | 0 | 0 | 0 | 0 | 0
Scenario 5: High TRC ZEAS Phase In | PG&E | Com | Lighting | Com - School | Rate Impact Measure Test | Energy Efficiency | 0 | 0 | 0 | 0 | 0 | 0 | 0 | 0 | 0 | 0 | 0 | 0 | 0
Scenario 5: High TRC ZEAS Phase In | PG&E | Com | Lighting | Com - School | Total Resource Cost Test | Energy Efficiency | 0 | 0 | 0 | 0 | 0 | 0 | 0 | 0 | 0 | 0 | 0 | 0 | 0
Scenario 5: High TRC ZEAS Phase In | PG&E | Com | Lighting | Com - Warehouse | Participant Cost Test | Energy Efficiency | 0 | 0 | 0 | 0 | 0 | 0 | 0 | 0 | 0 | 0 | 0 | 0 | 0
Scenario 5: High TRC ZEAS Phase In | PG&E | Com | Lighting | Com - Warehouse | Program Administrator Cost Test | Energy Efficiency | 0 | 0 | 0 | 0 | 0 | 0 | 0 | 0 | 0 | 0 | 0 | 0 | 0
Scenario 5: High TRC ZEAS Phase In | PG&E | Com | Lighting | Com - Warehouse | Rate Impact Measure Test | Energy Efficiency | 0 | 0 | 0 | 0 | 0 | 0 | 0 | 0 | 0 | 0 | 0 | 0 | 0
Scenario 5: High TRC ZEAS Phase In | PG&E | Com | Lighting | Com - Warehouse | Total Resource Cost Test | Energy Efficiency | 0 | 0 | 0 | 0 | 0 | 0 | 0 | 0 | 0 | 0 | 0 | 0 | 0
Scenario 5: High TRC ZEAS Phase In | PG&E | Com | WaterHeat | Com - College | Participant Cost Test | Energy Efficiency | 274842.7027 | 366780.5019 | 308893.5294 | 610460.2727 | 463874.4924 | 414558.1017 | 381095.8614 | 443316.6058 | 287478.5653 | 527676.7452 | 532956.7711 | 507561.3405 | 454998.5818
Scenario 5: High TRC ZEAS Phase In | PG&E | Com | WaterHeat | Com - College | Participant Cost Test | Fuel Substitution | 572355.4701 | 672332.3336 | 441021.1257 | 477962.8322 | 494941.9304 | 356590.9754 | 132595.7379 | 162102.7192 | 188611.8774 | 234925.8123 | 283926.7745 | 335772.8001 | 391376.333
Scenario 5: High TRC ZEAS Phase In | PG&E | Com | WaterHeat | Com - College | Program Administrator Cost Test | Energy Efficiency | 374241.6506 | 599967.0918 | 517333.6498 | 787438.2491 | 788506.0587 | 933569.0988 | 965638.1381 | 1105418.4224 | 755889.1665 | 1272028.64 | 1262044.5214 | 1180600.3495 | 1039538.2787
Scenario 5: High TRC ZEAS Phase In | PG&E | Com | WaterHeat | Com - College | Program Administrator Cost Test | Fuel Substitution | 775634.6429 | 992048.1598 | 953740.451 | 584050.0778 | 649975.7311 | 785594.6654 | 248974.7681 | 303845.1312 | 353051.6396 | 438672.3915 | 528902.7306 | 624011.7515 | 725662.902
Scenario 5: High TRC ZEAS Phase In | PG&E | Com | WaterHeat | Com - College | Rate Impact Measure Test | Energy Efficiency | 844111.7984 | 1217428.2708 | 984570.0609 | 1646721.6858 | 1469713.1718 | 1711385.6961 | 1653256.3089 | 1909765.4702 | 1328274.7676 | 2241808.019 | 2081625.3337 | 1716448.9131 | 1286987.3597
Scenario 5: High TRC ZEAS Phase In | PG&E | Com | WaterHeat | Com - College | Rate Impact Measure Test | Fuel Substitution | 775634.6429 | 992048.1598 | 1255982.7316 | 1962491.5286 | 3418949.6345 | 3890577.5332 | 3684809.2794 | 4162631.674 | 4443614.435 | 4564105.7857 | 4318727.2658 | 3650437.5892 | 2515806.3044
Scenario 5: High TRC ZEAS Phase In | PG&E | Com | WaterHeat | Com - College | Total Resource Cost Test | Energy Efficiency | 494681.5516 | 745268.1278 | 636299.1263 | 1049984.1638 | 961585.2796 | 1047585.9006 | 1051458.6801 | 1205234.8228 | 820608.9245 | 1391779.7083 | 1383977.6719 | 1297659.0831 | 1145331.5218
Scenario 5: High TRC ZEAS Phase In | PG&E | Com | WaterHeat | Com - College | Total Resource Cost Test | Fuel Substitution | 992861.4617 | 1266476.8771 | 1300468.3507 | 973584.8156 | 1080835.8801 | 1067077.5369 | 329637.2459 | 399349.5917 | 458878.5432 | 571504.8355 | 690650.18 | 816697.4931 | 951861.5836
Scenario 5: High TRC ZEAS Phase In | PG&E | Com | WaterHeat | Com - Grocery | Participant Cost Test | Energy Efficiency | 95475.5939 | 113345.7392 | 134449.3492 | 159030.1654 | 187090.5746 | 207963.2199 | 230624.0879 | 264744.0461 | 177141.8546 | 326300.1422 | 347866.9208 | 359019.1159 | 357694.9486
Scenario 5: High TRC ZEAS Phase In | PG&E | Com | WaterHeat | Com - Grocery | Participant Cost Test | Fuel Substitution | 14584.1012 | 16707.0015 | 19467.7475 | 22689.3478 | 26511.883 | 31577.2784 | 0 | 0 | 0 | 0 | 0 | 0 | 0
Scenario 5: High TRC ZEAS Phase In | PG&E | Com | WaterHeat | Com - Grocery | Program Administrator Cost Test | Energy Efficiency | 242816.9527 | 286933.6679 | 338348.7203 | 397347.787 | 463595.0348 | 536092.8585 | 591508.3226 | 667448.0924 | 471407.1225 | 794352.8946 | 831832.169 | 843507.291 | 825976.7184
Scenario 5: High TRC ZEAS Phase In | PG&E | Com | WaterHeat | Com - Grocery | Program Administrator Cost Test | Fuel Substitution | 34921.1579 | 44054.8869 | 55430.5416 | 69552.9697 | 87364.8104 | 109914.3572 | 0 | 0 | 0 | 0 | 0 | 0 | 0
Scenario 5: High TRC ZEAS Phase In | PG&E | Com | WaterHeat | Com - Grocery | Rate Impact Measure Test | Energy Efficiency | 441610.0382 | 516514.8246 | 604504.3915 | 706365.2368 | 821785.8135 | 949695.2343 | 1031054.5885 | 1172216.1019 | 847787.0443 | 1412811.6143 | 1380854.4189 | 1232679.6462 | 1025974.8957
Scenario 5: High TRC ZEAS Phase In | PG&E | Com | WaterHeat | Com - Grocery | Rate Impact Measure Test | Fuel Substitution | 34921.1579 | 44054.8869 | 55430.5416 | 69552.9697 | 87364.8104 | 110614.1219 | 0 | 0 | 0 | 0 | 0 | 0 | 0
Scenario 5: High TRC ZEAS Phase In | PG&E | Com | WaterHeat | Com - Grocery | Total Resource Cost Test | Energy Efficiency | 269045.6646 | 317402.3702 | 373780.9206 | 438517.8888 | 511270.2096 | 584734.4783 | 644108.9607 | 727724.1977 | 511954.8041 | 869067.4818 | 912074.4345 | 926948.9832 | 909762.7902
Scenario 5: High TRC ZEAS Phase In | PG&E | Com | WaterHeat | Com - Grocery | Total Resource Cost Test | Fuel Substitution | 43131.5286 | 54318.3101 | 68249.7749 | 85543.9075 | 107258.6503 | 134646.7481 | 0 | 0 | 0 | 0 | 0 | 0 | 0
Scenario 5: High TRC ZEAS Phase In | PG&E | Com | WaterHeat | Com - Health | Participant Cost Test | Energy Efficiency | 465049.3606 | 525649.7073 | 581761.1902 | 658250.196 | 716761.3843 | 598800.3435 | 542582.0284 | 602907.195 | 371813.0002 | 649831.5716 | 624759.9427 | 568938.8613 | 491736.2549
Scenario 5: High TRC ZEAS Phase In | PG&E | Com | WaterHeat | Com - Health | Participant Cost Test | Fuel Substitution | 1108203.0538 | 1284894.6425 | 661638.5989 | 724169.2628 | 771208.7678 | 705737.2744 | 298291.9699 | 385787.2997 | 264807.2147 | 330906.4428 | 401724.7428 | 477046.2211 | 558149.4985
Scenario 5: High TRC ZEAS Phase In | PG&E | Com | WaterHeat | Com - Health | Program Administrator Cost Test | Energy Efficiency | 839819.0963 | 970532.4315 | 1080144.2535 | 1245990.8246 | 1355866.5612 | 1504138.9149 | 1376087.4149 | 1504381.1406 | 978819.8502 | 1567436.7155 | 1480426.1853 | 1324542.2082 | 1124966.6367
Scenario 5: High TRC ZEAS Phase In | PG&E | Com | WaterHeat | Com - Health | Program Administrator Cost Test | Fuel Substitution | 1856436.1002 | 2396124.56 | 2261195.4136 | 1426008.8626 | 1681697.7976 | 2156555.6404 | 438649.4844 | 569360.174 | 511497.5152 | 639092.0554 | 775765.1872 | 921092.6612 | 1077537.1457
Scenario 5: High TRC ZEAS Phase In | PG&E | Com | WaterHeat | Com - Health | Rate Impact Measure Test | Energy Efficiency | 2063490.4758 | 2280803.593 | 2322814.9482 | 2577059.3407 | 2737685.2427 | 2878115.3399 | 2360838.7532 | 2603731.3297 | 1725024.923 | 2766442.4896 | 2445189.8748 | 1928494.0554 | 1394487.6495
Scenario 5: High TRC ZEAS Phase In | PG&E | Com | WaterHeat | Com - Health | Rate Impact Measure Test | Fuel Substitution | 1856436.1002 | 2396124.56 | 3146629.7914 | 5151252.5029 | 9122358.4448 | 10564978.9941 | 9706981.6361 | 11067478.5284 | 11693712.5209 | 11953112.5607 | 11215659.1274 | 9292064.5831 | 6047428.769
Scenario 5: High TRC ZEAS Phase In | PG&E | Com | WaterHeat | Com - Health | Total Resource Cost Test | Energy Efficiency | 1019030.4106 | 1168151.6337 | 1291321.9793 | 1478522.5337 | 1606308.9273 | 1648723.4783 | 1498377.6062 | 1640224.74 | 1062624.318 | 1715018.0821 | 1623483.2182 | 1455889.0814 | 1239448.2558
Scenario 5: High TRC ZEAS Phase In | PG&E | Com | WaterHeat | Com - Health | Total Resource Cost Test | Fuel Substitution | 2147540.4412 | 2765261.5293 | 2735388.0294 | 1976022.5466 | 2304721.5302 | 2679721.9991 | 656611.3565 | 850200.395 | 643901.1225 | 804545.2769 | 976627.5586 | 1159615.7717 | 1356611.8949
Scenario 5: High TRC ZEAS Phase In | PG&E | Com | WaterHeat | Com - Lodging | Participant Cost Test | Energy Efficiency | 2034168.0067 | 2197138.8672 | 2355699.3519 | 2528463.4913 | 2710227.8526 | 1970316.2519 | 1184560.6251 | 1270660.4578 | 271962.8721 | 425198.3728 | 25477.7396 | 318617.1911 | 251937.8936
Scenario 5: High TRC ZEAS Phase In | PG&E | Com | WaterHeat | Com - Lodging | Participant Cost Test | Fuel Substitution | 1248288.9931 | 1446353.5158 | 788980.2015 | 890267.7826 | 983161.3735 | 597443.861 | 232910.47 | 300446.0021 | 206520.5432 | 259113.9449 | 314457.0825 | 373031.4597 | 435791.8068
Scenario 5: High TRC ZEAS Phase In | PG&E | Com | WaterHeat | Com - Lodging | Program Administrator Cost Test | Energy Efficiency | 2831203.7827 | 3030429.0024 | 3194440.547 | 3391110.9029 | 3583995.5103 | 3740486.1088 | 1507174.3491 | 1516393.6688 | 715710.6471 | 1024296.2116 | 61615.5084 | 740912.2041 | 576086.0417
Scenario 5: High TRC ZEAS Phase In | PG&E | Com | WaterHeat | Com - Lodging | Program Administrator Cost Test | Fuel Substitution | 1872691.3518 | 2405485.6819 | 2286861.1602 | 1470135.9943 | 1764656.8851 | 2175769.3969 | 342779.8009 | 443871.9577 | 399241.0729 | 500864.3681 | 607781.4208 | 720941.9168 | 842144.6258
Scenario 5: High TRC ZEAS Phase In | PG&E | Com | WaterHeat | Com - Lodging | Rate Impact Measure Test | Energy Efficiency | 8526622.3955 | 8783020.4934 | 8801811.0709 | 8952679.3207 | 9069372.7643 | 9075415.7573 | 2643853.5216 | 2695360.8907 | 1259801.2649 | 1806512.7567 | 103346.6614 | 1077926.4075 | 713937.9685
Scenario 5: High TRC ZEAS Phase In | PG&E | Com | WaterHeat | Com - Lodging | Rate Impact Measure Test | Fuel Substitution | 1872691.3518 | 2405485.6819 | 3031195.6799 | 4919358.945 | 8724245.1226 | 9998966.3512 | 9067028.0363 | 10306248.7712 | 10919845.7946 | 11189088.0097 | 10467311.0493 | 8618841.6759 | 5524375.3076
Scenario 5: High TRC ZEAS Phase In | PG&E | Com | WaterHeat | Com - Lodging | Total Resource Cost Test | Energy Efficiency | 3736601.7384 | 4004445.3846 | 4233746.7017 | 4502750.6618 | 4773300.3084 | 4449604.6143 | 1998293.1356 | 2054954.2472 | 777007.8673 | 1120883.399 | 67549.1329 | 814496.3599 | 634855.1487
Scenario 5: High TRC ZEAS Phase In | PG&E | Com | WaterHeat | Com - Lodging | Total Resource Cost Test | Fuel Substitution | 2239792.8325 | 2868012.0051 | 2874194.5452 | 2170076.6788 | 2588205.8965 | 2596770.1102 | 513004.3369 | 662587.5553 | 502501.3445 | 630421.3406 | 765009.962 | 907457.6467 | 1060040.5292
Scenario 5: High TRC ZEAS Phase In | PG&E | Com | WaterHeat | Com - Office (Large) | Participant Cost Test | Energy Efficiency | 1335452.4207 | 1423660.8601 | 1450543.4823 | 1419048.8412 | 1322453.4999 | 856094.9924 | 370370.0326 | 199903.29 | 29800.3314 | 38652.4892 | 35877.353 | 33314.2463 | 31123.0952
Scenario 5: High TRC ZEAS Phase In | PG&E | Com | WaterHeat | Com - Office (Large) | Participant Cost Test | Fuel Substitution | 340764.2545 | 399618.919 | 253961.7388 | 265703.6714 | 261116.2571 | 156789.6529 | 117108.6796 | 150378.6048 | 139878.3159 | 174635.0303 | 210644.0323 | 248283.5644 | 288067.4854
Scenario 5: High TRC ZEAS Phase In | PG&E | Com | WaterHeat | Com - Office (Large) | Program Administrator Cost Test | Energy Efficiency | 2535556.9233 | 2691514.8235 | 2687777.3201 | 2522017.6294 | 2189437.6633 | 1742218.2012 | 934766.6362 | 495620.311 | 78524.1943 | 93347.555 | 85249.7247 | 77923.3912 | 71697.1093
Scenario 5: High TRC ZEAS Phase In | PG&E | Com | WaterHeat | Com - Office (Large) | Program Administrator Cost Test | Fuel Substitution | 433689.085 | 553447.5075 | 515523.4224 | 239889.7617 | 240694.596 | 297006.3796 | 203393.2424 | 261031.9915 | 259170.3871 | 322842.6517 | 388554.1993 | 456992.6324 | 529089.3404
Scenario 5: High TRC ZEAS Phase In | PG&E | Com | WaterHeat | Com - Office (Large) | Rate Impact Measure Test | Energy Efficiency | 4676027.2133 | 4948140.6063 | 4910749.4013 | 4639135.469 | 4077914.409 | 3307212.6765 | 1599859.1868 | 856494.7075 | 139292.3164 | 165864.1153 | 141917.8601 | 114427.7216 | 89529.1425
Scenario 5: High TRC ZEAS Phase In | PG&E | Com | WaterHeat | Com - Office (Large) | Rate Impact Measure Test | Fuel Substitution | 433689.085 | 553447.5075 | 730762.1156 | 1169866.2383 | 2077943.4221 | 2337807.3959 | 2497493.8689 | 2832501.7051 | 3026395.0674 | 3120292.9328 | 2953422.3089 | 2498479.2967 | 1731112.3116
Scenario 5: High TRC ZEAS Phase In | PG&E | Com | WaterHeat | Com - Office (Large) | Total Resource Cost Test | Energy Efficiency | 3000522.3102 | 3184138.4225 | 3189951.861 | 3023969.5778 | 2676819.5564 | 2004794.4659 | 1018133.03 | 540628.9844 | 85235.1234 | 102124.7535 | 93465.2726 | 85615.2049 | 78953.9105
Scenario 5: High TRC ZEAS Phase In | PG&E | Com | WaterHeat | Com - Office (Large) | Total Resource Cost Test | Fuel Substitution | 560876.1605 | 713732.9624 | 720626.103 | 459703.9325 | 471734.2308 | 417156.9387 | 284190.2777 | 364916.8094 | 340353.7961 | 424890.1252 | 512461.8579 | 603987.5757 | 700715.7342
Scenario 5: High TRC ZEAS Phase In | PG&E | Com | WaterHeat | Com - Office (Small) | Participant Cost Test | Energy Efficiency | 202014.9784 | 257326.4202 | 8828.4068 | 276735.4978 | 337170.7335 | 398250.8764 | 452626.4504 | 490668.2967 | 290037.1624 | 483693.5328 | 434373.9772 | 363064.4857 | 282314.6989
Scenario 5: High TRC ZEAS Phase In | PG&E | Com | WaterHeat | Com - Office (Small) | Participant Cost Test | Fuel Substitution | 76186.4038 | 88239.7713 | 42947.955 | 33405.1528 | 28254.6967 | 35005.1062 | 22374.9312 | 29540.5258 | 38351.3444 | 48042.5789 | 58153.4755 | 68823.6035 | 80222.2211
Scenario 5: High TRC ZEAS Phase In | PG&E | Com | WaterHeat | Com - Office (Small) | Program Administrator Cost Test | Energy Efficiency | 560551.7141 | 702901.3614 | 23805.8896 | 735261.6195 | 881638.9261 | 1024757.8317 | 1146092.2249 | 1222540.9926 | 762305.7313 | 1164751.3671 | 1027304.9988 | 843263.5776 | 643922.5071
Scenario 5: High TRC ZEAS Phase In | PG&E | Com | WaterHeat | Com - Office (Small) | Program Administrator Cost Test | Fuel Substitution | 113068.7972 | 144667.4508 | 133026.7689 | 49289.033 | 53541.2552 | 66982.5112 | 41223.757 | 54308.0641 | 70357.6703 | 87955.3104 | 106251.1935 | 125496.8364 | 145995.977
Scenario 5: High TRC ZEAS Phase In | PG&E | Com | WaterHeat | Com - Office (Small) | Rate Impact Measure Test | Energy Efficiency | 919394.3169 | 1161286.2945 | 39386.6089 | 1224884.7308 | 1482069.5064 | 1737771.0445 | 1960980.4973 | 2110890.7508 | 1338472.4317 | 2051964.6822 | 1693968.8282 | 1225742.9735 | 797104.7123
Scenario 5: High TRC ZEAS Phase In | PG&E | Com | WaterHeat | Com - Office (Small) | Rate Impact Measure Test | Fuel Substitution | 113068.7972 | 144667.4508 | 185110.7455 | 249224.1953 | 458782.5754 | 524566.2364 | 589453.046 | 681837.3161 | 758211.7355 | 785680.5754 | 748235.7512 | 638565.0864 | 449495.8478
Scenario 5: High TRC ZEAS Phase In | PG&E | Com | WaterHeat | Com - Office (Small) | Total Resource Cost Test | Energy Efficiency | 607110.966 | 762051.0714 | 25820.7193 | 797628.9533 | 957567.1787 | 1114396.8473 | 1247952.2959 | 1332958.4271 | 827565.481 | 1274497.6645 | 1126675.3313 | 927001.8796 | 709576.1195
Scenario 5: High TRC ZEAS Phase In | PG&E | Com | WaterHeat | Com - Office (Small) | Total Resource Cost Test | Fuel Substitution | 131170.6366 | 167588.2299 | 162958.3062 | 72275.3029 | 74505.3794 | 93144.0721 | 54460.5182 | 71894.5744 | 93330.329 | 116905.8622 | 141499.7002 | 167450.9643 | 195170.97
Scenario 5: High TRC ZEAS Phase In | PG&E | Com | WaterHeat | Com - Other | Participant Cost Test | Energy Efficiency | 853975.21 | 1007085.7388 | 1097072.86 | 1293312.7724 | 1517918.6897 | 1479951.5082 | 1566690.8055 | 1792507.2699 | 1157864.1239 | 2096054.4407 | 2117929.7601 | 2029188.6448 | 1841275.3758
Scenario 5: High TRC ZEAS Phase In | PG&E | Com | WaterHeat | Com - Other | Participant Cost Test | Fuel Substitution | 5378062.5641 | 6248194.5282 | 3637590.5882 | 3951024.1708 | 4121379.754 | 3580670.1779 | 1582166.5424 | 2028075.3492 | 1376129.0441 | 1709953.4919 | 2063015.9162 | 2435726.6892 | 2834361.9741
Scenario 5: High TRC ZEAS Phase In | PG&E | Com | WaterHeat | Com - Other | Program Administrator Cost Test | Energy Efficiency | 1677650.0875 | 2010780.8158 | 2220411.1402 | 2651149.902 | 3140345.5087 | 3674021.194 | 3989037.953 | 4489804.7041 | 3061413.8792 | 5074910.1579 | 5038317.4139 | 4744109.019 | 4232169.1791
Scenario 5: High TRC ZEAS Phase In | PG&E | Com | WaterHeat | Com - Other | Program Administrator Cost Test | Fuel Substitution | 7553608.5393 | 9639340.2843 | 9206717.329 | 5687508.2654 | 6497377.524 | 8299657.1744 | 2326264.2047 | 2990015.852 | 2655278.4518 | 3295063.1191 | 3967627.5023 | 4671005.3081 | 5420123.8673
Scenario 5: High TRC ZEAS Phase In | PG&E | Com | WaterHeat | Com - Other | Rate Impact Measure Test | Energy Efficiency | 3551995.9396 | 4156351.9314 | 4037780.668 | 4768746.4079 | 5606827.51 | 6532904.9128 | 6885462.2508 | 7816501.4937 | 5442198.6819 | 8988088.2148 | 8342763.9484 | 6921867.8429 | 5253758.8046
Scenario 5: High TRC ZEAS Phase In | PG&E | Com | WaterHeat | Com - Other | Rate Impact Measure Test | Fuel Substitution | 7553608.5393 | 9639340.2843 | 11813187.3946 | 18593398.1762 | 32698880.4263 | 37584921.7839 | 34646892.2278 | 39244414.4177 | 41012861.5334 | 41888329.0258 | 39360218.2859 | 32888437.4085 | 22083375.6621
Scenario 5: High TRC ZEAS Phase In | PG&E | Com | WaterHeat | Com - Other | Total Resource Cost Test | Energy Efficiency | 2011129.8499 | 2395499.0224 | 2614651.9709 | 3103621.1918 | 3658030.337 | 4035311.943 | 4344562.4193 | 4895771.4942 | 3323958.3604 | 5552473.4762 | 5524760.9905 | 5213995.1035 | 4662269.2427
Scenario 5: High TRC ZEAS Phase In | PG&E | Com | WaterHeat | Com - Other | Total Resource Cost Test | Fuel Substitution | 9196719.5956 | 11704879.8999 | 11819538.3471 | 8675049.005 | 9840515.0284 | 11044735.0733 | 3484024.5385 | 4470558.3848 | 3348571.7983 | 4160539.5471 | 5019195.3029 | 5925516.6217 | 6894752.3631
Scenario 5: High TRC ZEAS Phase In | PG&E | Com | WaterHeat | Com - Refrig. Warehouse | Participant Cost Test | Energy Efficiency | 1027.5275 | 1086.6715 | 989.2876 | 24198.5059 | 30392.0396 | 63669.5028 | 76534.5255 | 91547.5741 | 62067.4191 | 120056.6143 | 130178.9263 | 135129.3762 | 133775.0881
Scenario 5: High TRC ZEAS Phase In | PG&E | Com | WaterHeat | Com - Refrig. Warehouse | Participant Cost Test | Fuel Substitution | 8971.766 | 10197.038 | 4381.9043 | 4668.2598 | 4789.1525 | 5981.9342 | 1381.0162 | 1803.3016 | 2280.8143 | 2862.4503 | 3475.6235 | 4125.1236 | 4821.1712
Scenario 5: High TRC ZEAS Phase In | PG&E | Com | WaterHeat | Com - Refrig. Warehouse | Program Administrator Cost Test | Energy Efficiency | 2658.3682 | 2772.9678 | 2446.8741 | 68539.6611 | 84779.15 | 163663.2962 | 193907.8955 | 228278.773 | 163151.4636 | 289486.082 | 308394.3006 | 314497.763 | 305856.316
Scenario 5: High TRC ZEAS Phase In | PG&E | Com | WaterHeat | Com - Refrig. Warehouse | Program Administrator Cost Test | Fuel Substitution | 17604.3424 | 22629.3862 | 21312.0437 | 14219.7502 | 16986.4645 | 21564.0794 | 2669.2349 | 3485.0899 | 4407.4904 | 5530.8558 | 6714.8837 | 7968.7749 | 9312.2298
Scenario 5: High TRC ZEAS Phase In | PG&E | Com | WaterHeat | Com - Refrig. Warehouse | Rate Impact Measure Test | Energy Efficiency | 9566.8478 | 9786.0317 | 7877.8182 | 118497.2628 | 146713.0525 | 280533.7359 | 331907.6563 | 394300.4365 | 286568.5457 | 510150.7336 | 508665.7898 | 457241.9652 | 378663.4899
Scenario 5: High TRC ZEAS Phase In | PG&E | Com | WaterHeat | Com - Refrig. Warehouse | Rate Impact Measure Test | Fuel Substitution | 17604.3424 | 22629.3862 | 29871.624 | 48614.511 | 84975.9566 | 98322.0341 | 87427.5134 | 99445.0474 | 106881.9568 | 109664.9445 | 102822.4889 | 84992.4064 | 54993.1415
Scenario 5: High TRC ZEAS Phase In | PG&E | Com | WaterHeat | Com - Refrig. Warehouse | Total Resource Cost Test | Energy Efficiency | 2989.1229 | 3125.7598 | 2743.6604 | 74061.2257 | 91696.9694 | 178071.3085 | 211128.3388 | 248877.2417 | 177116.9232 | 316722.0842 | 338164.4376 | 345644.916 | 336939.1746
Scenario 5: High TRC ZEAS Phase In | PG&E | Com | WaterHeat | Com - Refrig. Warehouse | Total Resource Cost Test | Fuel Substitution | 19250.0642 | 24711.4317 | 24014.8977 | 17250.5755 | 20273.3135 | 25696.0249 | 3359.743 | 4386.7407 | 5547.8976 | 6962.0809 | 8452.6954 | 10031.3367 | 11722.8155
Scenario 5: High TRC ZEAS Phase In | PG&E | Com | WaterHeat | Com - Restaurant | Participant Cost Test | Energy Efficiency | 106491.4431 | 117325.2735 | 58293.9193 | 135094.5164 | 152491.1626 | 245758.0511 | 233531.0769 | 247846.3991 | 156608.97 | 238287.2317 | 41287.4725 | 191029.1455 | 179894.0377
Scenario 5: High TRC ZEAS Phase In | PG&E | Com | WaterHeat | Com - Restaurant | Participant Cost Test | Fuel Substitution | 2000993.6943 | 2302270.9209 | 1097964.3334 | 994377.745 | 719600.7233 | 891101.8861 | 661668.8445 | 852821.4825 | 1065891.667 | 1321976.9473 | 1591676.685 | 1692330.1258 | 2034680.4471
Scenario 5: High TRC ZEAS Phase In | PG&E | Com | WaterHeat | Com - Restaurant | Program Administrator Cost Test | Energy Efficiency | 211519.2668 | 225630.4826 | 130551.3556 | 345953.6372 | 387853.0909 | 603803.1533 | 614913.3233 | 641237.9946 | 430275.1006 | 597953.9761 | 122348.2282 | 465555.9522 | 446909.8801
Scenario 5: High TRC ZEAS Phase In | PG&E | Com | WaterHeat | Com - Restaurant | Program Administrator Cost Test | Fuel Substitution | 3331433.4908 | 4249635.5941 | 3665132.9428 | 1504531.3491 | 1411053.2053 | 1752993.1966 | 1237796.3629 | 1591478.8092 | 1984341.1462 | 2455321.9847 | 2949426.7863 | 3128825.0987 | 3753325.6128
Scenario 5: High TRC ZEAS Phase In | PG&E | Com | WaterHeat | Com - Restaurant | Rate Impact Measure Test | Energy Efficiency | 716057.5026 | 768745.0585 | 324747.4908 | 685671.9056 | 758875.2584 | 1124692.8106 | 1113412.0684 | 1170517.8302 | 819638.0706 | 1095250.4096 | 230274.9964 | 694214.2822 | 569227.1741
Scenario 5: High TRC ZEAS Phase In | PG&E | Com | WaterHeat | Com - Restaurant | Rate Impact Measure Test | Fuel Substitution | 3335204.8772 | 4260993.6363 | 5755348.2848 | 9387294.7891 | 16675436.1098 | 18765028.6415 | 19921872.6274 | 22469601.2237 | 24015216.0562 | 24579355.2208 | 23196701.2193 | 17665544.9379 | 12622398.4636
Scenario 5: High TRC ZEAS Phase In | PG&E | Com | WaterHeat | Com - Restaurant | Total Resource Cost Test | Energy Efficiency | 264796.0104 | 285923.2061 | 152675.6844 | 385710.8194 | 431871.8484 | 669153.0048 | 669591.2438 | 699187.9587 | 467749.4247 | 654254.3806 | 134023.9196 | 511545.7363 | 491879.8959
Scenario 5: High TRC ZEAS Phase In | PG&E | Com | WaterHeat | Com - Restaurant | Total Resource Cost Test | Fuel Substitution | 3772871.9227 | 4808049.4284 | 4382470.2201 | 2142130.1135 | 1901879.0554 | 2364102.253 | 1610039.63 | 2074940.0012 | 2593100.0994 | 3215824.4038 | 3871560.3546 | 4116031.5758 | 4948219.9503
Scenario 5: High TRC ZEAS Phase In | PG&E | Com | WaterHeat | Com - Retail | Participant Cost Test | Energy Efficiency | 375980.6816 | 481007.4383 | 470440.0325 | 676443.7019 | 837222.1252 | 1015992.7682 | 1185609.2099 | 1339726.1508 | 827839.0741 | 1486418.5874 | 1471472.5444 | 1379107.3022 | 1221052.3246
Scenario 5: High TRC ZEAS Phase In | PG&E | Com | WaterHeat | Com - Retail | Participant Cost Test | Fuel Substitution | 127261.445 | 146121.5598 | 52272.2518 | 40804.4199 | 24923.4555 | 54735.973 | 66133.9668 | 84963.7637 | 58366.752 | 72883.3374 | 88017.6551 | 103991.6932 | 121070.5476
Scenario 5: High TRC ZEAS Phase In | PG&E | Com | WaterHeat | Com - Retail | Program Administrator Cost Test | Energy Efficiency | 1026544.5777 | 1295809.8764 | 1256731.4742 | 1777577.9349 | 2150474.6344 | 2557361.8595 | 2944281.4714 | 3280623.1012 | 2175808.7993 | 3581843.0774 | 3483137.1737 | 3206566.4725 | 2788534.9889
Scenario 5: High TRC ZEAS Phase In | PG&E | Com | WaterHeat | Com - Retail | Program Administrator Cost Test | Fuel Substitution | 184813.1293 | 236094.9604 | 204173.8339 | 56527.2817 | 47701.3061 | 81620.6422 | 94851.4935 | 122089.6675 | 108760.4036 | 135495.5958 | 163258.8095 | 192455.9423 | 223569.1327
Scenario 5: High TRC ZEAS Phase In | PG&E | Com | WaterHeat | Com - Retail | Rate Impact Measure Test | Energy Efficiency | 1686500.8948 | 2143104.4105 | 2076731.6193 | 2965384.0983 | 3618520.7853 | 4338376.3377 | 5038945.7269 | 5665359.1326 | 3820253.52 | 6310494.4446 | 5743679.5771 | 4660949.1844 | 3451674.6043
Scenario 5: High TRC ZEAS Phase In | PG&E | Com | WaterHeat | Com - Retail | Rate Impact Measure Test | Fuel Substitution | 184813.1293 | 236094.9604 | 289796.6759 | 439542.3413 | 826858.7904 | 955395.3332 | 1093239.9914 | 1245930.8476 | 1319179.7285 | 1359379.5791 | 1286753.7427 | 1088824.829 | 753172.0034
Scenario 5: High TRC ZEAS Phase In | PG&E | Com | WaterHeat | Com - Retail | Total Resource Cost Test | Energy Efficiency | 1116045.1839 | 1409662.4599 | 1365893.2842 | 1934131.9508 | 2348953.8534 | 2794509.0952 | 3219928.7278 | 3591130.0517 | 2362075.6958 | 3919071.7936 | 3819693.6437 | 3524535.2081 | 3072311.2249
Scenario 5: High TRC ZEAS Phase In | PG&E | Com | WaterHeat | Com - Retail | Total Resource Cost Test | Fuel Substitution | 204355.0785 | 260887.0021 | 236263.1941 | 80300.5106 | 62329.2522 | 123787.6431 | 145544.7478 | 187203.6139 | 142052.6153 | 177370.1783 | 214186.6244 | 253041.3792 | 294578.6659
Scenario 5: High TRC ZEAS Phase In | PG&E | Com | WaterHeat | Com - School | Participant Cost Test | Energy Efficiency | 628216.4934 | 705307.3014 | 725729.7161 | 756846.7361 | 751772.4729 | 708307.1222 | 408880.5521 | 308212.6104 | 117747.9601 | 115075.74 | 43381.613 | 31662.645 | 30411.0454
Scenario 5: High TRC ZEAS Phase In | PG&E | Com | WaterHeat | Com - School | Participant Cost Test | Fuel Substitution | 897263.8214 | 1044285.1776 | 654964.5559 | 609924.2252 | 478214.2605 | 689818.0374 | 486603.0084 | 622666.0126 | 575284.6631 | 716298.2983 | 862593.8749 | 1015870.866 | 1178142.8819
Scenario 5: High TRC ZEAS Phase In | PG&E | Com | WaterHeat | Com - School | Program Administrator Cost Test | Energy Efficiency | 1338609.856 | 1505838.3967 | 1580283.2265 | 1625938.9792 | 1576592.1339 | 1428780.6941 | 1038959.0666 | 771750.4647 | 314270.0493 | 281988.1334 | 107886.4029 | 80208.9853 | 76254.0103
Scenario 5: High TRC ZEAS Phase In | PG&E | Com | WaterHeat | Com - School | Program Administrator Cost Test | Fuel Substitution | 1326465.7595 | 1691108.5462 | 1602890.6349 | 793250.5487 | 789361.3749 | 1127450.7426 | 821579.0715 | 1049786.2213 | 1026912.9276 | 1274666.2296 | 1530339.9843 | 1796894.5836 | 2077811.5755
Scenario 5: High TRC ZEAS Phase In | PG&E | Com | WaterHeat | Com - School | Rate Impact Measure Test | Energy Efficiency | 2563345.7501 | 2858865.7311 | 2859104.0109 | 2941641.6395 | 2862678.0248 | 2613648.7928 | 1793243.0995 | 1348747.5499 | 568649.8797 | 507785.7206 | 185598.9653 | 122305.268 | 97550.5723
Scenario 5: High TRC ZEAS Phase In | PG&E | Com | WaterHeat | Com - School | Rate Impact Measure Test | Fuel Substitution | 1326465.7595 | 1691108.5462 | 2288558.3804 | 3540010.8922 | 6142212.9805 | 7062182.1555 | 7476419.1981 | 8478841.3926 | 8983725.0273 | 9296632.5317 | 8873380.8077 | 7636605.7024 | 5514760.5729
Scenario 5: High TRC ZEAS Phase In | PG&E | Com | WaterHeat | Com - School | Total Resource Cost Test | Energy Efficiency | 1545558.8585 | 1735456.6799 | 1798025.9303 | 1852685.7886 | 1803987.2053 | 1648330.7783 | 1131579.577 | 841725.8843 | 341337.0164 | 308688.3428 | 118413.1807 | 88091.6626 | 83917.4196
Scenario 5: High TRC ZEAS Phase In | PG&E | Com | WaterHeat | Com - School | Total Resource Cost Test | Fuel Substitution | 1624989.0905 | 2067419.4485 | 2100914.7582 | 1254526.1392 | 1156136.6787 | 1687831.1952 | 1180486.197 | 1510503.8093 | 1399880.5568 | 1742869.647 | 2098668.2633 | 2471405.2705 | 2865972.7908
Scenario 5: High TRC ZEAS Phase In | PG&E | Com | WaterHeat | Com - Warehouse | Participant Cost Test | Energy Efficiency | 282616.1867 | 355406.0328 | 443718.1397 | 549105.0047 | 670717.302 | 793428.5548 | 922353.5767 | 1058629.9694 | 674141.6014 | 1244099.928 | 1274947.6189 | 1245230.2936 | 1158896.4866
Scenario 5: High TRC ZEAS Phase In | PG&E | Com | WaterHeat | Com - Warehouse | Participant Cost Test | Fuel Substitution | 13289.1602 | 15633.6409 | 10200.4727 | 10987.3835 | 11332.9274 | 15321.2941 | 4855.6902 | 6267.7942 | 4316.4467 | 5410.0532 | 6561.3584 | 7782.4979 | 9093.7275
Scenario 5: High TRC ZEAS Phase In | PG&E | Com | WaterHeat | Com - Warehouse | Program Administrator Cost Test | Energy Efficiency | 738163.2892 | 923286.291 | 1144581.8773 | 1403761.5958 | 1696992.4281 | 2014697.6022 | 2324318.7129 | 2626950.8999 | 1771780.9924 | 2998196.6481 | 3018338.5482 | 2895821.5292 | 2647124.7126
Scenario 5: High TRC ZEAS Phase In | PG&E | Com | WaterHeat | Com - Warehouse | Program Administrator Cost Test | Fuel Substitution | 20666.6257 | 26691.3253 | 27851.6427 | 20751.8315 | 24298.6053 | 32185.2201 | 7042.3504 | 9102.2211 | 8113.0041 | 10143.3029 | 12271.9518 | 14521.0456 | 16927.6164
Scenario 5: High TRC ZEAS Phase In | PG&E | Com | WaterHeat | Com - Warehouse | Rate Impact Measure Test | Energy Efficiency | 1222363.9308 | 1534712.165 | 1910650.9755 | 2357580.6589 | 2869465.3326 | 3432077.1651 | 3977327.6652 | 4536596.7963 | 3110410.7767 | 5281820.3546 | 4976831.874 | 4208895.1872 | 3276712.6542
Scenario 5: High TRC ZEAS Phase In | PG&E | Com | WaterHeat | Com - Warehouse | Rate Impact Measure Test | Fuel Substitution | 20666.6257 | 26691.3253 | 34067.4418 | 51709.3438 | 87584.1407 | 103391.9867 | 87259.2817 | 99686.0262 | 104691.9767 | 108158.9183 | 102631.3197 | 86894.8765 | 59844.1414
Scenario 5: High TRC ZEAS Phase In | PG&E | Com | WaterHeat | Com - Warehouse | Total Resource Cost Test | Energy Efficiency | 809329.7853 | 1011380.339 | 1252961.4731 | 1536335.808 | 1857352.1343 | 2198292.0664 | 2534461.8813 | 2867661.4737 | 1923463.5608 | 3280443.5207 | 3309931.7755 | 3182897.9234 | 2916556.7004
Scenario 5: High TRC ZEAS Phase In | PG&E | Com | WaterHeat | Com - Warehouse | Total Resource Cost Test | Fuel Substitution | 24812.013 | 31951.5316 | 34604.7599 | 28332.0435 | 32667.044 | 44359.3305 | 10703.343 | 13829.8447 | 10504.2006 | 13164.4952 | 15964.8287 | 18934.6629 | 22123.2183
Scenario 5: High TRC ZEAS Phase In | PG&E | Com | WholeBlg | Com - College | Participant Cost Test | Energy Efficiency | 211404.8839 | 213721.7523 | 215527.2005 | 217750.8172 | 220328.234 | 223030.9423 | 226894.129 | 231179.2635 | 234532.3712 | 241830.7072 | 268652.7644 | 271399.7187 | 279086.1921
Scenario 5: High TRC ZEAS Phase In | PG&E | Com | WholeBlg | Com - College | Program Administrator Cost Test | Energy Efficiency | 211404.8839 | 213721.7523 | 215527.2005 | 217750.8172 | 220328.234 | 223030.9423 | 226894.129 | 231179.2635 | 234532.3712 | 241830.7072 | 259335.2591 | 261367.3021 | 268165.1629
Scenario 5: High TRC ZEAS Phase In | PG&E | Com | WholeBlg | Com - College | Rate Impact Measure Test | Energy Efficiency | 211404.8839 | 213721.7523 | 215527.2005 | 217750.8172 | 220328.234 | 223030.9423 | 226894.129 | 231179.2635 | 234532.3712 | 241830.7072 | 273720.004 | 271531.7605 | 273629.3825
Scenario 5: High TRC ZEAS Phase In | PG&E | Com | WholeBlg | Com - College | Total Resource Cost Test | Energy Efficiency | 211404.8839 | 213721.7523 | 215527.2005 | 217750.8172 | 220328.234 | 223030.9423 | 226894.129 | 231179.2635 | 234532.3712 | 241830.7072 | 270872.2363 | 273648.3799 | 281392.0631
Scenario 5: High TRC ZEAS Phase In | PG&E | Com | WholeBlg | Com - Grocery | Participant Cost Test | Energy Efficiency | 1364558.0357 | 1400005.5852 | 1434086.9717 | 1473136.7133 | 1517110.9195 | 1562980.451 | 1613474.1666 | 1714214.081 | 1768074.8186 | 1852359.058 | 1903831.6863 | 1945206.0833 | 1972030.1353
Scenario 5: High TRC ZEAS Phase In | PG&E | Com | WholeBlg | Com - Grocery | Program Administrator Cost Test | Energy Efficiency | 1364558.0357 | 1400005.5852 | 1434086.9717 | 1473136.7133 | 1517110.9195 | 1562980.451 | 1613474.1666 | 1714214.081 | 1768074.8186 | 1852359.058 | 1903831.6863 | 1945206.0833 | 1972030.1353
Scenario 5: High TRC ZEAS Phase In | PG&E | Com | WholeBlg | Com - Grocery | Rate Impact Measure Test | Energy Efficiency | 1364558.0357 | 1400005.5852 | 1434086.9717 | 1473136.7133 | 1517110.9195 | 1562980.451 | 1613474.1666 | 1714214.081 | 1768074.8186 | 1852359.058 | 1903831.6863 | 1945206.0833 | 1972030.1353
Scenario 5: High TRC ZEAS Phase In | PG&E | Com | WholeBlg | Com - Grocery | Total Resource Cost Test | Energy Efficiency | 1364558.0357 | 1400005.5852 | 1434086.9717 | 1473136.7133 | 1517110.9195 | 1562980.451 | 1613474.1666 | 1714214.081 | 1768074.8186 | 1852359.058 | 1903831.6863 | 1945206.0833 | 1972030.1353
Scenario 5: High TRC ZEAS Phase In | PG&E | Com | WholeBlg | Com - Health | Participant Cost Test | Energy Efficiency | 1650399.8942 | 1698282.7849 | 1743632.1465 | 1794528.9072 | 1850910.3793 | 1908468.3408 | 1973118.9157 | 2057299.1706 | 2123819.5964 | 2229335.7967 | 2292892.887 | 2344694.3317 | 2386563.3311
Scenario 5: High TRC ZEAS Phase In | PG&E | Com | WholeBlg | Com - Health | Program Administrator Cost Test | Energy Efficiency | 1650399.8942 | 1698282.7849 | 1743632.1465 | 1794528.9072 | 1850910.3793 | 1908468.3408 | 1973118.9157 | 2057299.1706 | 2123819.5964 | 2229335.7967 | 2292892.887 | 2344694.3317 | 2386563.3311
Scenario 5: High TRC ZEAS Phase In | PG&E | Com | WholeBlg | Com - Health | Rate Impact Measure Test | Energy Efficiency | 1650399.8942 | 1698282.7849 | 1743632.1465 | 1794528.9072 | 1850910.3793 | 1908468.3408 | 1973118.9157 | 2057299.1706 | 2123819.5964 | 2229335.7967 | 2292892.887 | 2344694.3317 | 2386563.3311
Scenario 5: High TRC ZEAS Phase In | PG&E | Com | WholeBlg | Com - Health | Total Resource Cost Test | Energy Efficiency | 1650399.8942 | 1698282.7849 | 1743632.1465 | 1794528.9072 | 1850910.3793 | 1908468.3408 | 1973118.9157 | 2057299.1706 | 2123819.5964 | 2229335.7967 | 2292892.887 | 2344694.3317 | 2386563.3311
Scenario 5: High TRC ZEAS Phase In | PG&E | Com | WholeBlg | Com - Lodging | Participant Cost Test | Energy Efficiency | 260517.1888 | 265917.427 | 270870.2649 | 276550.3941 | 283009.247 | 289661.7222 | 297354.1979 | 304199.8328 | 312400.909 | 325289.9777 | 333408.9723 | 340102.9213 | 345112.438
Scenario 5: High TRC ZEAS Phase In | PG&E | Com | WholeBlg | Com - Lodging | Program Administrator Cost Test | Energy Efficiency | 260517.1888 | 265917.427 | 270870.2649 | 276550.3941 | 283009.247 | 289661.7222 | 297354.1979 | 304199.8328 | 312400.909 | 325289.9777 | 333408.9723 | 340102.9213 | 345112.438
Scenario 5: High TRC ZEAS Phase In | PG&E | Com | WholeBlg | Com - Lodging | Rate Impact Measure Test | Energy Efficiency | 260517.1888 | 265917.427 | 270870.2649 | 276550.3941 | 283009.247 | 289661.7222 | 297354.1979 | 304199.8328 | 312400.909 | 325289.9777 | 333408.9723 | 340102.9213 | 345112.438
Scenario 5: High TRC ZEAS Phase In | PG&E | Com | WholeBlg | Com - Lodging | Total Resource Cost Test | Energy Efficiency | 260517.1888 | 265917.427 | 270870.2649 | 276550.3941 | 283009.247 | 289661.7222 | 297354.1979 | 304199.8328 | 312400.909 | 325289.9777 | 333408.9723 | 340102.9213 | 345112.438
Scenario 5: High TRC ZEAS Phase In | PG&E | Com | WholeBlg | Com - Office (Large) | Participant Cost Test | Energy Efficiency | 2268818.578 | 2323612.8644 | 2373687.4078 | 2429756.0589 | 2493237.6576 | 2560802.4869 | 2641416.8023 | 2661213.0798 | 2740549.4007 | 2868442.8366 | 2944742.554 | 3005526.6283 | 3071086.6288
Scenario 5: High TRC ZEAS Phase In | PG&E | Com | WholeBlg | Com - Office (Large) | Program Administrator Cost Test | Energy Efficiency | 2268818.578 | 2323612.8644 | 2373687.4078 | 2429756.0589 | 2493237.6576 | 2560802.4869 | 2641416.8023 | 2661213.0798 | 2740549.4007 | 2868442.8366 | 2944742.554 | 3005526.6283 | 3071086.6288
Scenario 5: High TRC ZEAS Phase In | PG&E | Com | WholeBlg | Com - Office (Large) | Rate Impact Measure Test | Energy Efficiency | 2268818.578 | 2323612.8644 | 2373687.4078 | 2429756.0589 | 2493237.6576 | 2560802.4869 | 2641416.8023 | 2661213.0798 | 2740549.4007 | 2868442.8366 | 2944742.554 | 3005526.6283 | 3071086.6288
Scenario 5: High TRC ZEAS Phase In | PG&E | Com | WholeBlg | Com - Office (Large) | Total Resource Cost Test | Energy Efficiency | 2268818.578 | 2323612.8644 | 2373687.4078 | 2429756.0589 | 2493237.6576 | 2560802.4869 | 2641416.8023 | 2661213.0798 | 2740549.4007 | 2868442.8366 | 2944742.554 | 3005526.6283 | 3071086.6288
Scenario 5: High TRC ZEAS Phase In | PG&E | Com | WholeBlg | Com - Office (Small) | Participant Cost Test | Energy Efficiency | 402594.2555 | 412935.5971 | 422803.4524 | 433921.6508 | 446452.7985 | 459537.6027 | 474583.2865 | 502831.3603 | 518161.4282 | 542301.9473 | 556945.5235 | 568826.5701 | 579937.9257
Scenario 5: High TRC ZEAS Phase In | PG&E | Com | WholeBlg | Com - Office (Small) | Program Administrator Cost Test | Energy Efficiency | 402594.2555 | 412935.5971 | 422803.4524 | 433921.6508 | 446452.7985 | 459537.6027 | 474583.2865 | 502831.3603 | 518161.4282 | 542301.9473 | 556945.5235 | 568826.5701 | 579937.9257
Scenario 5: High TRC ZEAS Phase In | PG&E | Com | WholeBlg | Com - Office (Small) | Rate Impact Measure Test | Energy Efficiency | 402594.2555 | 412935.5971 | 422803.4524 | 433921.6508 | 446452.7985 | 459537.6027 | 474583.2865 | 502831.3603 | 518161.4282 | 542301.9473 | 556945.5235 | 568826.5701 | 579937.9257
Scenario 5: High TRC ZEAS Phase In | PG&E | Com | WholeBlg | Com - Office (Small) | Total Resource Cost Test | Energy Efficiency | 402594.2555 | 412935.5971 | 422803.4524 | 433921.6508 | 446452.7985 | 459537.6027 | 474583.2865 | 502831.3603 | 518161.4282 | 542301.9473 | 556945.5235 | 568826.5701 | 579937.9257
Scenario 5: High TRC ZEAS Phase In | PG&E | Com | WholeBlg | Com - Other | Participant Cost Test | Energy Efficiency | 1833408.4542 | 1955834.7484 | 2070202.0993 | 2175588.2441 | 2301890.9494 | 2458002.4117 | 2603252.7463 | 2665778.2205 | 2780300.0643 | 2938486.6772 | 3053305.1525 | 3153976.3192 | 3219447.5362
Scenario 5: High TRC ZEAS Phase In | PG&E | Com | WholeBlg | Com - Other | Program Administrator Cost Test | Energy Efficiency | 1833408.4542 | 1955834.7484 | 2070202.0993 | 2175588.2441 | 2301890.9494 | 2458002.4117 | 2603252.7463 | 2665778.2205 | 2780300.0643 | 2938486.6772 | 3053305.1525 | 3153976.3192 | 3219447.5362
Scenario 5: High TRC ZEAS Phase In | PG&E | Com | WholeBlg | Com - Other | Rate Impact Measure Test | Energy Efficiency | 1833408.4542 | 1955834.7484 | 2070202.0993 | 2175588.2441 | 2301890.9494 | 2458002.4117 | 2603252.7463 | 2665778.2205 | 2780300.0643 | 2938486.6772 | 3053305.1525 | 3153976.3192 | 3219447.5362
Scenario 5: High TRC ZEAS Phase In | PG&E | Com | WholeBlg | Com - Other | Total Resource Cost Test | Energy Efficiency | 1833408.4542 | 1955834.7484 | 2070202.0993 | 2175588.2441 | 2301890.9494 | 2458002.4117 | 2603252.7463 | 2665778.2205 | 2780300.0643 | 2938486.6772 | 3053305.1525 | 3153976.3192 | 3219447.5362
Scenario 5: High TRC ZEAS Phase In | PG&E | Com | WholeBlg | Com - Refrig. Warehouse | Participant Cost Test | Energy Efficiency | 197962.5524 | 205835.7668 | 213761.4749 | 222449.7234 | 231987.2527 | 241560.1442 | 251760.5385 | 276652.3446 | 288200.7083 | 304137.2509 | 315672.1745 | 325710.1428 | 328575.0731
Scenario 5: High TRC ZEAS Phase In | PG&E | Com | WholeBlg | Com - Refrig. Warehouse | Program Administrator Cost Test | Energy Efficiency | 197962.5524 | 205835.7668 | 213761.4749 | 222449.7234 | 231987.2527 | 241560.1442 | 251760.5385 | 276652.3446 | 288200.7083 | 304137.2509 | 315672.1745 | 325710.1428 | 328575.0731
Scenario 5: High TRC ZEAS Phase In | PG&E | Com | WholeBlg | Com - Refrig. Warehouse | Rate Impact Measure Test | Energy Efficiency | 197962.5524 | 205835.7668 | 213761.4749 | 222449.7234 | 231987.2527 | 241560.1442 | 251760.5385 | 276652.3446 | 288200.7083 | 304137.2509 | 315672.1745 | 325710.1428 | 328575.0731
Scenario 5: High TRC ZEAS Phase In | PG&E | Com | WholeBlg | Com - Refrig. Warehouse | Total Resource Cost Test | Energy Efficiency | 197962.5524 | 205835.7668 | 213761.4749 | 222449.7234 | 231987.2527 | 241560.1442 | 251760.5385 | 276652.3446 | 288200.7083 | 304137.2509 | 315672.1745 | 325710.1428 | 328575.0731
Scenario 5: High TRC ZEAS Phase In | PG&E | Com | WholeBlg | Com - Restaurant | Participant Cost Test | Energy Efficiency | 619784.2325 | 633691.4294 | 646777.3365 | 661568.956 | 678222.9836 | 694818.5442 | 713186.8819 | 736513.8957 | 756195.5847 | 789498.8267 | 808223.2535 | 814266.8963 | 926156.809
Scenario 5: High TRC ZEAS Phase In | PG&E | Com | WholeBlg | Com - Restaurant | Program Administrator Cost Test | Energy Efficiency | 619173.9299 | 632995.8529 | 645976.6996 | 660653.9583 | 677185.8234 | 693651.3934 | 711871.9037 | 735044.655 | 754566.8603 | 787693.804 | 806233.8029 | 814266.8963 | 900392.6187
Scenario 5: High TRC ZEAS Phase In | PG&E | Com | WholeBlg | Com - Restaurant | Rate Impact Measure Test | Energy Efficiency | 643554.51 | 658036.3538 | 671920.8053 | 687158.2996 | 703819.3575 | 719874.7052 | 737352.6854 | 759106.9713 | 776545.7794 | 806959.1379 | 822014.7614 | 814266.8963 | 967509.5142
Scenario 5: High TRC ZEAS Phase In | PG&E | Com | WholeBlg | Com - Restaurant | Total Resource Cost Test | Energy Efficiency | 620754.5652 | 634738.3611 | 647920.0217 | 662809.1484 | 679559.8903 | 696251.1602 | 714725.704 | 738154.9073 | 757933.6372 | 791340.9188 | 810166.6618 | 814266.8963 | 949273.0868
Scenario 5: High TRC ZEAS Phase In | PG&E | Com | WholeBlg | Com - Retail | Participant Cost Test | Energy Efficiency | 814811.4265 | 830128.4767 | 844316.9025 | 837272.7867 | 1090555.9291 | 898126.5192 | 923368.4946 | 961869.5247 | 985948.18 | 1026596.2803 | 1048618.5584 | 1065236.5601 | 1094951.1997
Scenario 5: High TRC ZEAS Phase In | PG&E | Com | WholeBlg | Com - Retail | Program Administrator Cost Test | Energy Efficiency | 814389.3276 | 829480.9472 | 843391.7771 | 837272.7867 | 1075764.6999 | 896185.2567 | 920950.1398 | 958910.456 | 982416.9074 | 1022421.8465 | 1043726.8641 | 1059561.8091 | 1088405.6023
Scenario 5: High TRC ZEAS Phase In | PG&E | Com | WholeBlg | Com - Retail | Rate Impact Measure Test | Energy Efficiency | 943746.3357 | 966264.3283 | 988094.5607 | 837272.7867 | 2472001.6556 | 1041231.5816 | 1064157.2978 | 1096670.7965 | 1109611.5655 | 1134975.0912 | 1137078.7705 | 1128084.2769 | 1126185.0701
Scenario 5: High TRC ZEAS Phase In | PG&E | Com | WholeBlg | Com - Retail | Total Resource Cost Test | Energy Efficiency | 822024.5291 | 838133.234 | 853232.3301 | 837272.7867 | 1188471.8819 | 909187.4683 | 935430.0211 | 974959.2193 | 999950.1516 | 1041562.2728 | 1064590.6522 | 1082215.3973 | 1112991.9223
Scenario 5: High TRC ZEAS Phase In | PG&E | Com | WholeBlg | Com - School | Participant Cost Test | Energy Efficiency | 385007.6226 | 389976.5198 | 394172.9233 | 399167.0135 | 404862.0981 | 410986.2304 | 418785.8099 | 432712.3001 | 440579.9818 | 454403.8942 | 462102.0292 | 467968.3113 | 477164.1369
Scenario 5: High TRC ZEAS Phase In | PG&E | Com | WholeBlg | Com - School | Program Administrator Cost Test | Energy Efficiency | 385007.6226 | 389976.5198 | 394172.9233 | 399167.0135 | 404862.0981 | 410986.2304 | 418785.8099 | 432712.3001 | 440579.9818 | 454403.8942 | 462102.0292 | 467968.3113 | 477164.1369
Scenario 5: High TRC ZEAS Phase In | PG&E | Com | WholeBlg | Com - School | Rate Impact Measure Test | Energy Efficiency | 385007.6226 | 389976.5198 | 394172.9233 | 399167.0135 | 404862.0981 | 410986.2304 | 418785.8099 | 432712.3001 | 440579.9818 | 454403.8942 | 462102.0292 | 467968.3113 | 477164.1369
Scenario 5: High TRC ZEAS Phase In | PG&E | Com | WholeBlg | Com - School | Total Resource Cost Test | Energy Efficiency | 385007.6226 | 389976.5198 | 394172.9233 | 399167.0135 | 404862.0981 | 410986.2304 | 418785.8099 | 432712.3001 | 440579.9818 | 454403.8942 | 462102.0292 | 467968.3113 | 477164.1369
Scenario 5: High TRC ZEAS Phase In | PG&E | Com | WholeBlg | Com - Warehouse | Participant Cost Test | Energy Efficiency | 885689.5765 | 916496.7881 | 946906.8498 | 980343.1464 | 1017704.6143 | 1056856.197 | 1099353.4375 | 1218893.6967 | 1266729.1628 | 1334785.6332 | 1382080.4229 | 1422485.1176 | 1442051.1101
Scenario 5: High TRC ZEAS Phase In | PG&E | Com | WholeBlg | Com - Warehouse | Program Administrator Cost Test | Energy Efficiency | 885689.5765 | 916496.7881 | 946906.8498 | 980343.1464 | 1017704.6143 | 1056856.197 | 1099353.4375 | 1218893.6967 | 1266729.1628 | 1334785.6332 | 1382080.4229 | 1422485.1176 | 1442051.1101
Scenario 5: High TRC ZEAS Phase In | PG&E | Com | WholeBlg | Com - Warehouse | Rate Impact Measure Test | Energy Efficiency | 885689.5765 | 916496.7881 | 946906.8498 | 980343.1464 | 1017704.6143 | 1056856.197 | 1099353.4375 | 1218893.6967 | 1266729.1628 | 1334785.6332 | 1382080.4229 | 1422485.1176 | 1442051.1101
Scenario 5: High TRC ZEAS Phase In | PG&E | Com | WholeBlg | Com - Warehouse | Total Resource Cost Test | Energy Efficiency | 885689.5765 | 916496.7881 | 946906.8498 | 980343.1464 | 1017704.6143 | 1056856.197 | 1099353.4375 | 1218893.6967 | 1266729.1628 | 1334785.6332 | 1382080.4229 | 1422485.1176 | 1442051.1101
Scenario 5: High TRC ZEAS Phase In | PG&E | Ind | WholeBlg | Ind - All Other Industrial | Participant Cost Test | Energy Efficiency | 41440.731 | 41654.4505 | 41716.1795 | 41796.0562 | 41797.7858 | 41875.7986 | 41899.36 | 41983.1448 | 41996.2584 | 42062.7273 | 42097.2266 | 42158.5276 | 42209.7979
Scenario 5: High TRC ZEAS Phase In | PG&E | Ind | WholeBlg | Ind - All Other Industrial | Program Administrator Cost Test | Energy Efficiency | 41440.731 | 41654.4505 | 41716.1795 | 41796.0562 | 41797.7858 | 41875.7986 | 41899.36 | 41983.1448 | 41996.2584 | 42062.7273 | 42097.2266 | 42158.5276 | 42209.7979
Scenario 5: High TRC ZEAS Phase In | PG&E | Ind | WholeBlg | Ind - All Other Industrial | Rate Impact Measure Test | Energy Efficiency | 41440.731 | 41654.4505 | 41716.1795 | 41796.0562 | 41797.7858 | 41875.7986 | 41899.36 | 41983.1448 | 41996.2584 | 42062.7273 | 42097.2266 | 42158.5276 | 42209.7979
Scenario 5: High TRC ZEAS Phase In | PG&E | Ind | WholeBlg | Ind - All Other Industrial | Total Resource Cost Test | Energy Efficiency | 41440.731 | 41654.4505 | 41716.1795 | 41796.0562 | 41797.7858 | 41875.7986 | 41899.36 | 41983.1448 | 41996.2584 | 42062.7273 | 42097.2266 | 42158.5276 | 42209.7979
Scenario 5: High TRC ZEAS Phase In | PG&E | Ind | WholeBlg | Ind - Chemicals | Participant Cost Test | Energy Efficiency | 539420.8063 | 543942.8361 | 547440.2934 | 550610.8606 | 553170.8594 | 555567.1644 | 557304.3524 | 558931.0263 | 560331.3044 | 561955.8993 | 563309.8898 | 564544.0961 | 565537.8914
Scenario 5: High TRC ZEAS Phase In | PG&E | Ind | WholeBlg | Ind - Chemicals | Program Administrator Cost Test | Energy Efficiency | 539420.8063 | 543942.8361 | 547440.2934 | 550610.8606 | 553170.8594 | 555567.1644 | 557304.3524 | 558931.0263 | 560331.3044 | 561955.8993 | 563309.8898 | 564544.0961 | 565537.8914
Scenario 5: High TRC ZEAS Phase In | PG&E | Ind | WholeBlg | Ind - Chemicals | Rate Impact Measure Test | Energy Efficiency | 539420.8063 | 543942.8361 | 547440.2934 | 550610.8606 | 553170.8594 | 555567.1644 | 557304.3524 | 558931.0263 | 560331.3044 | 561955.8993 | 563309.8898 | 564544.0961 | 565537.8914
Scenario 5: High TRC ZEAS Phase In | PG&E | Ind | WholeBlg | Ind - Chemicals | Total Resource Cost Test | Energy Efficiency | 539420.8063 | 543942.8361 | 547440.2934 | 550610.8606 | 553170.8594 | 555567.1644 | 557304.3524 | 558931.0263 | 560331.3044 | 561955.8993 | 563309.8898 | 564544.0961 | 565537.8914
Scenario 5: High TRC ZEAS Phase In | PG&E | Ind | WholeBlg | Ind - Electronics | Participant Cost Test | Energy Efficiency | 287986.6021 | 290439.7116 | 291770.2742 | 293234.8281 | 294063.6596 | 295600.7945 | 296689.4412 | 298216.8758 | 299110.8923 | 300371.8123 | 301238.9277 | 302209.4584 | 303029.933
Scenario 5: High TRC ZEAS Phase In | PG&E | Ind | WholeBlg | Ind - Electronics | Program Administrator Cost Test | Energy Efficiency | 287986.6021 | 290439.7116 | 291770.2742 | 293234.8281 | 294063.6596 | 295600.7945 | 296689.4412 | 298216.8758 | 299110.8923 | 300371.8123 | 301238.9277 | 302209.4584 | 303029.933
Scenario 5: High TRC ZEAS Phase In | PG&E | Ind | WholeBlg | Ind - Electronics | Rate Impact Measure Test | Energy Efficiency | 287986.6021 | 290439.7116 | 291770.2742 | 293234.8281 | 294063.6596 | 295600.7945 | 296689.4412 | 298216.8758 | 299110.8923 | 300371.8123 | 301238.9277 | 302209.4584 | 303029.933
Scenario 5: High TRC ZEAS Phase In | PG&E | Ind | WholeBlg | Ind - Electronics | Total Resource Cost Test | Energy Efficiency | 287986.6021 | 290439.7116 | 291770.2742 | 293234.8281 | 294063.6596 | 295600.7945 | 296689.4412 | 298216.8758 | 299110.8923 | 300371.8123 | 301238.9277 | 302209.4584 | 303029.933
Scenario 5: High TRC ZEAS Phase In | PG&E | Ind | WholeBlg | Ind - Fabricated Metals | Participant Cost Test | Energy Efficiency | 75492.8279 | 76549.7781 | 77337.3115 | 77871.2234 | 78143.7651 | 78411.8414 | 78503.564 | 78654.901 | 78681.3159 | 78785.2679 | 78801.667 | 78813.1499 | 78761.7998
Scenario 5: High TRC ZEAS Phase In | PG&E | Ind | WholeBlg | Ind - Fabricated Metals | Program Administrator Cost Test | Energy Efficiency | 75492.8279 | 76549.7781 | 77337.3115 | 77871.2234 | 78143.7651 | 78411.8414 | 78503.564 | 78654.901 | 78681.3159 | 78785.2679 | 78801.667 | 78813.1499 | 78761.7998
Scenario 5: High TRC ZEAS Phase In | PG&E | Ind | WholeBlg | Ind - Fabricated Metals | Rate Impact Measure Test | Energy Efficiency | 75492.8279 | 76549.7781 | 77337.3115 | 77871.2234 | 78143.7651 | 78411.8414 | 78503.564 | 78654.901 | 78681.3159 | 78785.2679 | 78801.667 | 78813.1499 | 78761.7998
Scenario 5: High TRC ZEAS Phase In | PG&E | Ind | WholeBlg | Ind - Fabricated Metals | Total Resource Cost Test | Energy Efficiency | 75492.8279 | 76549.7781 | 77337.3115 | 77871.2234 | 78143.7651 | 78411.8414 | 78503.564 | 78654.901 | 78681.3159 | 78785.2679 | 78801.667 | 78813.1499 | 78761.7998
Scenario 5: High TRC ZEAS Phase In | PG&E | Ind | WholeBlg | Ind - Food | Participant Cost Test | Energy Efficiency | 1076933.5647 | 1080999.9308 | 1082914.5538 | 1084365.8432 | 1084481.3927 | 1085058.4677 | 1085058.0924 | 1085352.3672 | 1084911.5648 | 1084985.6449 | 1084512.9743 | 1083938.5845 | 1082992.1972
Scenario 5: High TRC ZEAS Phase In | PG&E | Ind | WholeBlg | Ind - Food | Program Administrator Cost Test | Energy Efficiency | 1076933.5647 | 1080999.9308 | 1082914.5538 | 1084365.8432 | 1084481.3927 | 1085058.4677 | 1085058.0924 | 1085352.3672 | 1084911.5648 | 1084985.6449 | 1084512.9743 | 1083938.5845 | 1082992.1972
Scenario 5: High TRC ZEAS Phase In | PG&E | Ind | WholeBlg | Ind - Food | Rate Impact Measure Test | Energy Efficiency | 1076933.5647 | 1080999.9308 | 1082914.5538 | 1084365.8432 | 1084481.3927 | 1085058.4677 | 1085058.0924 | 1085352.3672 | 1084911.5648 | 1084985.6449 | 1084512.9743 | 1083938.5845 | 1082992.1972
Scenario 5: High TRC ZEAS Phase In | PG&E | Ind | WholeBlg | Ind - Food | Total Resource Cost Test | Energy Efficiency | 1076933.5647 | 1080999.9308 | 1082914.5538 | 1084365.8432 | 1084481.3927 | 1085058.4677 | 1085058.0924 | 1085352.3672 | 1084911.5648 | 1084985.6449 | 1084512.9743 | 1083938.5845 | 1082992.1972
Scenario 5: High TRC ZEAS Phase In | PG&E | Ind | WholeBlg | Ind - Industrial Machinery | Participant Cost Test | Energy Efficiency | 56567.2493 | 57466.2543 | 58171.0247 | 58629.5932 | 58820.7746 | 59047.3101 | 59184.5819 | 59391.7181 | 59493.7297 | 59674.6086 | 59773.3754 | 59869.0728 | 59909.9819
Scenario 5: High TRC ZEAS Phase In | PG&E | Ind | WholeBlg | Ind - Industrial Machinery | Program Administrator Cost Test | Energy Efficiency | 56567.2493 | 57466.2543 | 58171.0247 | 58629.5932 | 58820.7746 | 59047.3101 | 59184.5819 | 59391.7181 | 59493.7297 | 59674.6086 | 59773.3754 | 59869.0728 | 59909.9819
Scenario 5: High TRC ZEAS Phase In | PG&E | Ind | WholeBlg | Ind - Industrial Machinery | Rate Impact Measure Test | Energy Efficiency | 56567.2493 | 57466.2543 | 58171.0247 | 58629.5932 | 58820.7746 | 59047.3101 | 59184.5819 | 59391.7181 | 59493.7297 | 59674.6086 | 59773.3754 | 59869.0728 | 59909.9819
Scenario 5: High TRC ZEAS Phase In | PG&E | Ind | WholeBlg | Ind - Industrial Machinery | Total Resource Cost Test | Energy Efficiency | 56567.2493 | 57466.2543 | 58171.0247 | 58629.5932 | 58820.7746 | 59047.3101 | 59184.5819 | 59391.7181 | 59493.7297 | 59674.6086 | 59773.3754 | 59869.0728 | 59909.9819
Scenario 5: High TRC ZEAS Phase In | PG&E | Ind | WholeBlg | Ind - Lumber & Furniture | Participant Cost Test | Energy Efficiency | 43752.0875 | 43929.9804 | 43942.3051 | 43987.3823 | 43943.2505 | 43988.3248 | 43948.9439 | 43975.7459 | 43911.5872 | 43904.4887 | 43845.4945 | 43805.0702 | 43745.8944
Scenario 5: High TRC ZEAS Phase In | PG&E | Ind | WholeBlg | Ind - Lumber & Furniture | Program Administrator Cost Test | Energy Efficiency | 43752.0875 | 43929.9804 | 43942.3051 | 43987.3823 | 43943.2505 | 43988.3248 | 43948.9439 | 43975.7459 | 43911.5872 | 43904.4887 | 43845.4945 | 43805.0702 | 43745.8944
Scenario 5: High TRC ZEAS Phase In | PG&E | Ind | WholeBlg | Ind - Lumber & Furniture | Rate Impact Measure Test | Energy Efficiency | 43752.0875 | 43929.9804 | 43942.3051 | 43987.3823 | 43943.2505 | 43988.3248 | 43948.9439 | 43975.7459 | 43911.5872 | 43904.4887 | 43845.4945 | 43805.0702 | 43745.8944
Scenario 5: High TRC ZEAS Phase In | PG&E | Ind | WholeBlg | Ind - Lumber & Furniture | Total Resource Cost Test | Energy Efficiency | 43752.0875 | 43929.9804 | 43942.3051 | 43987.3823 | 43943.2505 | 43988.3248 | 43948.9439 | 43975.7459 | 43911.5872 | 43904.4887 | 43845.4945 | 43805.0702 | 43745.8944
Scenario 5: High TRC ZEAS Phase In | PG&E | Ind | WholeBlg | Ind - Paper | Participant Cost Test | Energy Efficiency | 43389.4349 | 43614.5673 | 43802.0513 | 44035.9224 | 44208.1577 | 44373.6168 | 44517.4799 | 44731.7791 | 44953.692 | 45257.2034 | 45579.4805 | 45934.9877 | 46290.9213
Scenario 5: High TRC ZEAS Phase In | PG&E | Ind | WholeBlg | Ind - Paper | Program Administrator Cost Test | Energy Efficiency | 43389.4349 | 43614.5673 | 43802.0513 | 44035.9224 | 44208.1577 | 44373.6168 | 44517.4799 | 44731.7791 | 44953.692 | 45257.2034 | 45579.4805 | 45934.9877 | 46290.9213
Scenario 5: High TRC ZEAS Phase In | PG&E | Ind | WholeBlg | Ind - Paper | Rate Impact Measure Test | Energy Efficiency | 43389.4349 | 43614.5673 | 43802.0513 | 44035.9224 | 44208.1577 | 44373.6168 | 44517.4799 | 44731.7791 | 44953.692 | 45257.2034 | 45579.4805 | 45934.9877 | 46290.9213
Scenario 5: High TRC ZEAS Phase In | PG&E | Ind | WholeBlg | Ind - Paper | Total Resource Cost Test | Energy Efficiency | 43389.4349 | 43614.5673 | 43802.0513 | 44035.9224 | 44208.1577 | 44373.6168 | 44517.4799 | 44731.7791 | 44953.692 | 45257.2034 | 45579.4805 | 45934.9877 | 46290.9213
Scenario 5: High TRC ZEAS Phase In | PG&E | Ind | WholeBlg | Ind - Petroleum | Participant Cost Test | Energy Efficiency | 1416030.251 | 1420057.0874 | 1422816.3559 | 1425497.9978 | 1426750.8083 | 1427300.5706 | 1426844.7349 | 1426253.2604 | 1425377.2591 | 1424877.008 | 1423564.5216 | 1421802.6307 | 1419676.395
Scenario 5: High TRC ZEAS Phase In | PG&E | Ind | WholeBlg | Ind - Petroleum | Program Administrator Cost Test | Energy Efficiency | 1416030.251 | 1420057.0874 | 1422816.3559 | 1425497.9978 | 1426750.8083 | 1427300.5706 | 1426844.7349 | 1426253.2604 | 1425377.2591 | 1424877.008 | 1423564.5216 | 1421802.6307 | 1419676.395
Scenario 5: High TRC ZEAS Phase In | PG&E | Ind | WholeBlg | Ind - Petroleum | Rate Impact Measure Test | Energy Efficiency | 1416030.251 | 1420057.0874 | 1422816.3559 | 1425497.9978 | 1426750.8083 | 1427300.5706 | 1426844.7349 | 1426253.2604 | 1425377.2591 | 1424877.008 | 1423564.5216 | 1421802.6307 | 1419676.395
Scenario 5: High TRC ZEAS Phase In | PG&E | Ind | WholeBlg | Ind - Petroleum | Total Resource Cost Test | Energy Efficiency | 1416030.251 | 1420057.0874 | 1422816.3559 | 1425497.9978 | 1426750.8083 | 1427300.5706 | 1426844.7349 | 1426253.2604 | 1425377.2591 | 1424877.008 | 1423564.5216 | 1421802.6307 | 1419676.395
Scenario 5: High TRC ZEAS Phase In | PG&E | Ind | WholeBlg | Ind - Plastics | Participant Cost Test | Energy Efficiency | 54408.362 | 55361.2988 | 56081.6775 | 56788.9233 | 57371.4719 | 58021.9495 | 58486.9928 | 58935.132 | 59287.3627 | 59714.3401 | 60070.6938 | 60431.082 | 60749.6145
Scenario 5: High TRC ZEAS Phase In | PG&E | Ind | WholeBlg | Ind - Plastics | Program Administrator Cost Test | Energy Efficiency | 54408.362 | 55361.2988 | 56081.6775 | 56788.9233 | 57371.4719 | 58021.9495 | 58486.9928 | 58935.132 | 59287.3627 | 59714.3401 | 60070.6938 | 60431.082 | 60749.6145
Scenario 5: High TRC ZEAS Phase In | PG&E | Ind | WholeBlg | Ind - Plastics | Rate Impact Measure Test | Energy Efficiency | 54408.362 | 55361.2988 | 56081.6775 | 56788.9233 | 57371.4719 | 58021.9495 | 58486.9928 | 58935.132 | 59287.3627 | 59714.3401 | 60070.6938 | 60431.082 | 60749.6145
Scenario 5: High TRC ZEAS Phase In | PG&E | Ind | WholeBlg | Ind - Plastics | Total Resource Cost Test | Energy Efficiency | 54408.362 | 55361.2988 | 56081.6775 | 56788.9233 | 57371.4719 | 58021.9495 | 58486.9928 | 58935.132 | 59287.3627 | 59714.3401 | 60070.6938 | 60431.082 | 60749.6145
Scenario 5: High TRC ZEAS Phase In | PG&E | Ind | WholeBlg | Ind - Primary Metals | Participant Cost Test | Energy Efficiency | 66413.8836 | 67082.6318 | 67631.8177 | 68121.0813 | 68469.7919 | 68842.9189 | 69172.227 | 69543.6553 | 69838.1511 | 70167.6472 | 70438.3496 | 70702.3308 | 70928.1563
Scenario 5: High TRC ZEAS Phase In | PG&E | Ind | WholeBlg | Ind - Primary Metals | Program Administrator Cost Test | Energy Efficiency | 66413.8836 | 67082.6318 | 67631.8177 | 68121.0813 | 68469.7919 | 68842.9189 | 69172.227 | 69543.6553 | 69838.1511 | 70167.6472 | 70438.3496 | 70702.3308 | 70928.1563
Scenario 5: High TRC ZEAS Phase In | PG&E | Ind | WholeBlg | Ind - Primary Metals | Rate Impact Measure Test | Energy Efficiency | 66413.8836 | 67082.6318 | 67631.8177 | 68121.0813 | 68469.7919 | 68842.9189 | 69172.227 | 69543.6553 | 69838.1511 | 70167.6472 | 70438.3496 | 70702.3308 | 70928.1563
Scenario 5: High TRC ZEAS Phase In | PG&E | Ind | WholeBlg | Ind - Primary Metals | Total Resource Cost Test | Energy Efficiency | 66413.8836 | 67082.6318 | 67631.8177 | 68121.0813 | 68469.7919 | 68842.9189 | 69172.227 | 69543.6553 | 69838.1511 | 70167.6472 | 70438.3496 | 70702.3308 | 70928.1563
Scenario 5: High TRC ZEAS Phase In | PG&E | Ind | WholeBlg | Ind - Printing & Publishing | Participant Cost Test | Energy Efficiency | 33909.5899 | 34058.0104 | 34090.7369 | 34146.3626 | 34123.3914 | 34157.7623 | 34142.4966 | 34175.737 | 34150.6604 | 34167.9817 | 34145.7953 | 34134.0864 | 34108.3928
Scenario 5: High TRC ZEAS Phase In | PG&E | Ind | WholeBlg | Ind - Printing & Publishing | Program Administrator Cost Test | Energy Efficiency | 33909.5899 | 34058.0104 | 34090.7369 | 34146.3626 | 34123.3914 | 34157.7623 | 34142.4966 | 34175.737 | 34150.6604 | 34167.9817 | 34145.7953 | 34134.0864 | 34108.3928
Scenario 5: High TRC ZEAS Phase In | PG&E | Ind | WholeBlg | Ind - Printing & Publishing | Rate Impact Measure Test | Energy Efficiency | 33909.5899 | 34058.0104 | 34090.7369 | 34146.3626 | 34123.3914 | 34157.7623 | 34142.4966 | 34175.737 | 34150.6604 | 34167.9817 | 34145.7953 | 34134.0864 | 34108.3928
Scenario 5: High TRC ZEAS Phase In | PG&E | Ind | WholeBlg | Ind - Printing & Publishing | Total Resource Cost Test | Energy Efficiency | 33909.5899 | 34058.0104 | 34090.7369 | 34146.3626 | 34123.3914 | 34157.7623 | 34142.4966 | 34175.737 | 34150.6604 | 34167.9817 | 34145.7953 | 34134.0864 | 34108.3928
Scenario 5: High TRC ZEAS Phase In | PG&E | Ind | WholeBlg | Ind - Stone-Glass-Clay | Participant Cost Test | Energy Efficiency | 414539.2547 | 420388.7083 | 424785.8753 | 428545.5516 | 431709.1531 | 434499.5721 | 436625.8752 | 438772.7688 | 440627.5532 | 442616.3309 | 444490.5553 | 446373.3804 | 448044.3793
Scenario 5: High TRC ZEAS Phase In | PG&E | Ind | WholeBlg | Ind - Stone-Glass-Clay | Program Administrator Cost Test | Energy Efficiency | 414539.2547 | 420388.7083 | 424785.8753 | 428545.5516 | 431709.1531 | 434499.5721 | 436625.8752 | 438772.7688 | 440627.5532 | 442616.3309 | 444490.5553 | 446373.3804 | 448044.3793
Scenario 5: High TRC ZEAS Phase In | PG&E | Ind | WholeBlg | Ind - Stone-Glass-Clay | Rate Impact Measure Test | Energy Efficiency | 414539.2547 | 420388.7083 | 424785.8753 | 428545.5516 | 431709.1531 | 434499.5721 | 436625.8752 | 438772.7688 | 440627.5532 | 442616.3309 | 444490.5553 | 446373.3804 | 448044.3793
Scenario 5: High TRC ZEAS Phase In | PG&E | Ind | WholeBlg | Ind - Stone-Glass-Clay | Total Resource Cost Test | Energy Efficiency | 414539.2547 | 420388.7083 | 424785.8753 | 428545.5516 | 431709.1531 | 434499.5721 | 436625.8752 | 438772.7688 | 440627.5532 | 442616.3309 | 444490.5553 | 446373.3804 | 448044.3793
Scenario 5: High TRC ZEAS Phase In | PG&E | Ind | WholeBlg | Ind - Textiles | Participant Cost Test | Energy Efficiency | 2739.2669 | 2746.4861 | 2745.1702 | 2739.7116 | 2726.5105 | 2716.0058 | 2701.8384 | 2690.3714 | 2675.3382 | 2663.95 | 2650.7898 | 2638.858 | 2626.6217
Scenario 5: High TRC ZEAS Phase In | PG&E | Ind | WholeBlg | Ind - Textiles | Program Administrator Cost Test | Energy Efficiency | 2739.2669 | 2746.4861 | 2745.1702 | 2739.7116 | 2726.5105 | 2716.0058 | 2701.8384 | 2690.3714 | 2675.3382 | 2663.95 | 2650.7898 | 2638.858 | 2626.6217
Scenario 5: High TRC ZEAS Phase In | PG&E | Ind | WholeBlg | Ind - Textiles | Rate Impact Measure Test | Energy Efficiency | 2739.2669 | 2746.4861 | 2745.1702 | 2739.7116 | 2726.5105 | 2716.0058 | 2701.8384 | 2690.3714 | 2675.3382 | 2663.95 | 2650.7898 | 2638.858 | 2626.6217
Scenario 5: High TRC ZEAS Phase In | PG&E | Ind | WholeBlg | Ind - Textiles | Total Resource Cost Test | Energy Efficiency | 2739.2669 | 2746.4861 | 2745.1702 | 2739.7116 | 2726.5105 | 2716.0058 | 2701.8384 | 2690.3714 | 2675.3382 | 2663.95 | 2650.7898 | 2638.858 | 2626.6217
Scenario 5: High TRC ZEAS Phase In | PG&E | Ind | WholeBlg | Ind - Transportation Equipment | Participant Cost Test | Energy Efficiency | 71552.4102 | 71996.4142 | 72478.6794 | 72764.9048 | 72809.1112 | 72916.3878 | 73010.9539 | 73201.3529 | 73316.5876 | 73518.2833 | 73625.1944 | 73706.0304 | 73714.9692
Scenario 5: High TRC ZEAS Phase In | PG&E | Ind | WholeBlg | Ind - Transportation Equipment | Program Administrator Cost Test | Energy Efficiency | 71552.4102 | 71996.4142 | 72478.6794 | 72764.9048 | 72809.1112 | 72916.3878 | 73010.9539 | 73201.3529 | 73316.5876 | 73518.2833 | 73625.1944 | 73706.0304 | 73714.9692
Scenario 5: High TRC ZEAS Phase In | PG&E | Ind | WholeBlg | Ind - Transportation Equipment | Rate Impact Measure Test | Energy Efficiency | 71552.4102 | 71996.4142 | 72478.6794 | 72764.9048 | 72809.1112 | 72916.3878 | 73010.9539 | 73201.3529 | 73316.5876 | 73518.2833 | 73625.1944 | 73706.0304 | 73714.9692
Scenario 5: High TRC ZEAS Phase In | PG&E | Ind | WholeBlg | Ind - Transportation Equipment | Total Resource Cost Test | Energy Efficiency | 71552.4102 | 71996.4142 | 72478.6794 | 72764.9048 | 72809.1112 | 72916.3878 | 73010.9539 | 73201.3529 | 73316.5876 | 73518.2833 | 73625.1944 | 73706.0304 | 73714.9692
Scenario 5: High TRC ZEAS Phase In | PG&E | Res | AppPlug | Res - Multi Family | Participant Cost Test | Energy Efficiency | 0 | 0 | 0 | 0 | 0 | 0 | 209599.468 | 235281.9702 | 240668.1925 | 246121.4172 | 251789.0793 | 257749.0602 | 263837.2337
Scenario 5: High TRC ZEAS Phase In | PG&E | Res | AppPlug | Res - Multi Family | Participant Cost Test | Fuel Substitution | 3.487 | 3.8898 | 4.3163 | 4.7647 | 5.2341 | 5.7244 | 0 | 0 | 0 | 0 | 0 | 0 | 0
Scenario 5: High TRC ZEAS Phase In | PG&E | Res | AppPlug | Res - Multi Family | Program Administrator Cost Test | Energy Efficiency | 0 | 0 | 0 | 0 | 0 | 0 | 94273.9 | 103750.3987 | 104044.6253 | 104315.8232 | 104625.489 | 105001.9899 | 105374.7002
Scenario 5: High TRC ZEAS Phase In | PG&E | Res | AppPlug | Res - Multi Family | Program Administrator Cost Test | Fuel Substitution | 19.6519 | 22.2304 | 24.9493 | 27.7889 | 30.8695 | 34.2156 | 0 | 0 | 0 | 0 | 0 | 0 | 0
Scenario 5: High TRC ZEAS Phase In | PG&E | Res | AppPlug | Res - Multi Family | Rate Impact Measure Test | Energy Efficiency | 0 | 0 | 0 | 0 | 0 | 0 | 217517.9513 | 224666.6533 | 209220.938 | 192069.9228 | 173369.8489 | 152918.1671 | 130455.7511
Scenario 5: High TRC ZEAS Phase In | PG&E | Res | AppPlug | Res - Multi Family | Rate Impact Measure Test | Fuel Substitution | 27.7987 | 31.2357 | 34.6643 | 38.1456 | 41.7507 | 45.516 | 0 | 0 | 0 | 0 | 0 | 0 | 0
Scenario 5: High TRC ZEAS Phase In | PG&E | Res | AppPlug | Res - Multi Family | Total Resource Cost Test | Energy Efficiency | 0 | 0 | 0 | 0 | 0 | 0 | 143430.698 | 159278.6282 | 161193.213 | 163109.4039 | 165124.0833 | 167285.002 | 169482.5058
Scenario 5: High TRC ZEAS Phase In | PG&E | Res | AppPlug | Res - Multi Family | Total Resource Cost Test | Fuel Substitution | 21.3954 | 24.1754 | 27.1075 | 30.1712 | 33.4865 | 37.0778 | 0 | 0 | 0 | 0 | 0 | 0 | 0
Scenario 5: High TRC ZEAS Phase In | PG&E | Res | AppPlug | Res - Single Family | Participant Cost Test | Fuel Substitution | 33.043 | 36.6786 | 40.4811 | 44.4554 | 48.6058 | 52.9365 | 0 | 0 | 0 | 0 | 0 | 0 | 0
Scenario 5: High TRC ZEAS Phase In | PG&E | Res | AppPlug | Res - Single Family | Program Administrator Cost Test | Fuel Substitution | 133.483 | 149.9391 | 167.0932 | 184.9038 | 204.104 | 224.8479 | 0 | 0 | 0 | 0 | 0 | 0 | 0
Scenario 5: High TRC ZEAS Phase In | PG&E | Res | AppPlug | Res - Single Family | Rate Impact Measure Test | Fuel Substitution | 180.8097 | 201.9795 | 222.9216 | 244.0999 | 265.9928 | 288.8368 | 0 | 0 | 0 | 0 | 0 | 0 | 0
Scenario 5: High TRC ZEAS Phase In | PG&E | Res | AppPlug | Res - Single Family | Total Resource Cost Test | Fuel Substitution | 150.0045 | 168.2784 | 187.3338 | 207.1315 | 228.4069 | 251.3162 | 0 | 0 | 0 | 0 | 0 | 0 | 0
Scenario 5: High TRC ZEAS Phase In | PG&E | Res | BROs | Income Qualified - Multi Family IQ | Participant Cost Test | Energy Efficiency | 979453.9822 | 996759.3421 | 1015571.8646 | 1038564.6261 | 1062897.6271 | 1089191.6975 | 1111319.6493 | 1137129.6928 | 1162421.9909 | 1187785.8523 | 1210793.7158 | 1102267.2673 | 1117983.8953
Scenario 5: High TRC ZEAS Phase In | PG&E | Res | BROs | Income Qualified - Multi Family IQ | Program Administrator Cost Test | Energy Efficiency | 979453.9822 | 996759.3421 | 1015571.8646 | 1038564.6261 | 1062897.6271 | 1089191.6975 | 1111319.6493 | 1137129.6928 | 1162421.9909 | 1187785.8523 | 1210793.7158 | 1102267.2673 | 1117983.8953
Scenario 5: High TRC ZEAS Phase In | PG&E | Res | BROs | Income Qualified - Multi Family IQ | Rate Impact Measure Test | Energy Efficiency | 979453.9822 | 996759.3421 | 1015571.8646 | 1038564.6261 | 1062897.6271 | 1089191.6975 | 1111319.6493 | 1137129.6928 | 1162421.9909 | 1187785.8523 | 1210793.7158 | 1102267.2673 | 1117983.8953
Scenario 5: High TRC ZEAS Phase In | PG&E | Res | BROs | Income Qualified - Multi Family IQ | Total Resource Cost Test | Energy Efficiency | 979453.9822 | 996759.3421 | 1015571.8646 | 1038564.6261 | 1062897.6271 | 1089191.6975 | 1111319.6493 | 1137129.6928 | 1162421.9909 | 1187785.8523 | 1210793.7158 | 1102267.2673 | 1117983.8953
Scenario 5: High TRC ZEAS Phase In | PG&E | Res | BROs | Income Qualified - Single Family IQ | Participant Cost Test | Energy Efficiency | 3562752.8148 | 3615344.816 | 3671755.5461 | 3744049.8554 | 3820259.9764 | 3902169.3407 | 3973367.9471 | 4054649.0055 | 4133072.3943 | 4208216.5536 | 4274207.406 | 3911028.9152 | 3955861.7715
Scenario 5: High TRC ZEAS Phase In | PG&E | Res | BROs | Income Qualified - Single Family IQ | Program Administrator Cost Test | Energy Efficiency | 3562752.8148 | 3615344.816 | 3671755.5461 | 3744049.8554 | 3820259.9764 | 3902169.3407 | 3973367.9471 | 4054649.0055 | 4133072.3943 | 4208216.5536 | 4274207.406 | 3911028.9152 | 3955861.7715
Scenario 5: High TRC ZEAS Phase In | PG&E | Res | BROs | Income Qualified - Single Family IQ | Rate Impact Measure Test | Energy Efficiency | 3562752.8148 | 3615344.816 | 3671755.5461 | 3744049.8554 | 3820259.9764 | 3902169.3407 | 3973367.9471 | 4054649.0055 | 4133072.3943 | 4208216.5536 | 4274207.406 | 3911028.9152 | 3955861.7715
Scenario 5: High TRC ZEAS Phase In | PG&E | Res | BROs | Income Qualified - Single Family IQ | Total Resource Cost Test | Energy Efficiency | 3562752.8148 | 3615344.816 | 3671755.5461 | 3744049.8554 | 3820259.9764 | 3902169.3407 | 3973367.9471 | 4054649.0055 | 4133072.3943 | 4208216.5536 | 4274207.406 | 3911028.9152 | 3955861.7715
Scenario 5: High TRC ZEAS Phase In | PG&E | Res | BROs | Res - Multi Family | Participant Cost Test | Energy Efficiency | 10069068.2318 | 10202560.5104 | 10347562.4056 | 10532069.9002 | 10727487.0627 | 10936552.0545 | 11115475.1261 | 11321158.6469 | 11520593.4185 | 11711375.2028 | 11881329.4674 | 12090436.8308 | 12308811.412
Scenario 5: High TRC ZEAS Phase In | PG&E | Res | BROs | Res - Multi Family | Program Administrator Cost Test | Energy Efficiency | 10069068.2318 | 10202560.5104 | 10347562.4056 | 10532069.9002 | 10727487.0627 | 10936552.0545 | 11115475.1261 | 11321158.6469 | 11520593.4185 | 11711375.2028 | 11881329.4674 | 12090436.8308 | 12308811.412
Scenario 5: High TRC ZEAS Phase In | PG&E | Res | BROs | Res - Multi Family | Rate Impact Measure Test | Energy Efficiency | 10069068.2318 | 10202560.5104 | 10347562.4056 | 10532069.9002 | 10727487.0627 | 10936552.0545 | 11115475.1261 | 11321158.6469 | 11520593.4185 | 11711375.2028 | 11881329.4674 | 12090436.8308 | 12308811.412
Scenario 5: High TRC ZEAS Phase In | PG&E | Res | BROs | Res - Multi Family | Total Resource Cost Test | Energy Efficiency | 10069068.2318 | 10202560.5104 | 10347562.4056 | 10532069.9002 | 10727487.0627 | 10936552.0545 | 11115475.1261 | 11321158.6469 | 11520593.4185 | 11711375.2028 | 11881329.4674 | 12090436.8308 | 12308811.412
Scenario 5: High TRC ZEAS Phase In | PG&E | Res | BROs | Res - Single Family | Participant Cost Test | Energy Efficiency | 2558619.1865 | 2599376.8277 | 2644004.1725 | 2698527.0172 | 2756277.1365 | 2818450.57 | 2869588.5181 | 2929692.4463 | 2988472.7966 | 3047239.6008 | 3100508.3526 | 3164193.9373 | 3230193.4469
Scenario 5: High TRC ZEAS Phase In | PG&E | Res | BROs | Res - Single Family | Program Administrator Cost Test | Energy Efficiency | 2558619.1865 | 2599376.8277 | 2644004.1725 | 2698527.0172 | 2756277.1365 | 2818450.57 | 2869588.5181 | 2929692.4463 | 2988472.7966 | 3047239.6008 | 3100508.3526 | 3164193.9373 | 3230193.4469
Scenario 5: High TRC ZEAS Phase In | PG&E | Res | BROs | Res - Single Family | Rate Impact Measure Test | Energy Efficiency | 2558619.1865 | 2599376.8277 | 2644004.1725 | 2698527.0172 | 2756277.1365 | 2818450.57 | 2869588.5181 | 2929692.4463 | 2988472.7966 | 3047239.6008 | 3100508.3526 | 3164193.9373 | 3230193.4469
Scenario 5: High TRC ZEAS Phase In | PG&E | Res | BROs | Res - Single Family | Total Resource Cost Test | Energy Efficiency | 2558619.1865 | 2599376.8277 | 2644004.1725 | 2698527.0172 | 2756277.1365 | 2818450.57 | 2869588.5181 | 2929692.4463 | 2988472.7966 | 3047239.6008 | 3100508.3526 | 3164193.9373 | 3230193.4469
Scenario 5: High TRC ZEAS Phase In | PG&E | Res | BldgEnv | Res - Single Family | Participant Cost Test | Energy Efficiency | 694954.8624 | 854138.7906 | 928267.9445 | 948487.3096 | 940280.6445 | 919268.7415 | 890645.6171 | 855044.7446 | 820205.2094 | 0 | 0 | 0 | 0
Scenario 5: High TRC ZEAS Phase In | PG&E | Res | BldgEnv | Res - Single Family | Program Administrator Cost Test | Energy Efficiency | 99191.0321 | 116679.6397 | 123058.4648 | 122705.1336 | 119009.7489 | 113954.8245 | 108217.0413 | 101880.1584 | 95861.2401 | 0 | 0 | 0 | 0
Scenario 5: High TRC ZEAS Phase In | PG&E | Res | BldgEnv | Res - Single Family | Rate Impact Measure Test | Energy Efficiency | 132392.3444 | 157625.0977 | 165945.1724 | 164209.74 | 157486.4835 | 148730.2591 | 138949.0067 | 128088.0773 | 117502.0125 | 0 | 0 | 0 | 0
Scenario 5: High TRC ZEAS Phase In | PG&E | Res | BldgEnv | Res - Single Family | Total Resource Cost Test | Energy Efficiency | 293543.8865 | 355726.805 | 382952.6214 | 388281.5803 | 382288.3293 | 371350.0721 | 357597.8141 | 341292.6868 | 325518.6987 | 0 | 0 | 0 | 0
Scenario 5: High TRC ZEAS Phase In | PG&E | Res | HVAC | Res - Multi Family | Participant Cost Test | Energy Efficiency | 13419.7543 | 15462.8786 | 204718.7253 | 268837.6224 | 317277.1214 | 345568.1297 | 367351.9834 | 388785.2114 | 409341.5547 | 430319.9096 | 451740.0421 | 473895.5926 | 496232.6046
Scenario 5: High TRC ZEAS Phase In | PG&E | Res | HVAC | Res - Multi Family | Participant Cost Test | Fuel Substitution | 164.0229 | 178.7711 | 192.4581 | 206.5516 | 47.9579 | 53.3452 | 58.6754 | 63.7264 | 70.7213 | 77.0096 | 82.5042 | 87.4333 | 91.9814
Scenario 5: High TRC ZEAS Phase In | PG&E | Res | HVAC | Res - Multi Family | Program Administrator Cost Test | Energy Efficiency | 9939.344 | 11228.0239 | 92078.3274 | 117458.3027 | 134156.981 | 142873.2541 | 148889.2428 | 154477.8943 | 159425.245 | 164306.5053 | 169101.6743 | 173916.6756 | 178543.3039
Scenario 5: High TRC ZEAS Phase In | PG&E | Res | HVAC | Res - Multi Family | Program Administrator Cost Test | Fuel Substitution | 313.7342 | 339.8067 | 362.2422 | 383.4555 | 40.0556 | 44.0672 | 47.9446 | 51.5126 | 56.5663 | 60.9472 | 64.6146 | 67.7669 | 70.5617
Scenario 5: High TRC ZEAS Phase In | PG&E | Res | HVAC | Res - Multi Family | Rate Impact Measure Test | Energy Efficiency | 39617.2873 | 43192.7909 | 341199.9161 | 416802.8314 | 452941.9599 | 454841.3542 | 442848.4627 | 424339.8302 | 399211.7273 | 368253.6078 | 331753.6399 | 289146.5816 | 239789.5084
Scenario 5: High TRC ZEAS Phase In | PG&E | Res | HVAC | Res - Multi Family | Rate Impact Measure Test | Fuel Substitution | 443.1298 | 476.1004 | 502.4161 | 526.1318 | 128.8408 | 133.0336 | 134.6877 | 133.2352 | 133.1236 | 128.3968 | 119.5135 | 107.057 | 91.5426
Scenario 5: High TRC ZEAS Phase In | PG&E | Res | HVAC | Res - Multi Family | Total Resource Cost Test | Energy Efficiency | 15864.2478 | 18103.034 | 195205.4568 | 253625.6366 | 295814.6161 | 319640.2739 | 337439.1961 | 354691.8528 | 370914.3117 | 387338.03 | 403959.1466 | 421037.1022 | 438075.8722
Scenario 5: High TRC ZEAS Phase In | PG&E | Res | HVAC | Res - Multi Family | Total Resource Cost Test | Fuel Substitution | 415.1998 | 451.3821 | 483.3827 | 514.5715 | 80.0178 | 88.6934 | 97.2182 | 105.2282 | 116.3953 | 126.3285 | 134.9049 | 142.5102 | 149.4546
Scenario 5: High TRC ZEAS Phase In | PG&E | Res | HVAC | Res - Single Family | Participant Cost Test | Energy Efficiency | 9194746.8107 | 10752744.574 | 11976456.6923 | 12972153.8594 | 8374473.6436 | 5612034.623 | 5603120.6229 | 5909183.5157 | 863130.8735 | 58161.4837 | 60987.058 | 63873.0067 | 66775.1098
Scenario 5: High TRC ZEAS Phase In | PG&E | Res | HVAC | Res - Single Family | Participant Cost Test | Fuel Substitution | 10286.906 | 9944.8085 | 12083.346 | 16263.8365 | 2968.0867 | 2312.4563 | 2503.0351 | 2713.7534 | 238.0532 | 259.4569 | 278.2802 | 295.2888 | 311.0843
Scenario 5: High TRC ZEAS Phase In | PG&E | Res | HVAC | Res - Single Family | Program Administrator Cost Test | Energy Efficiency | 903874.2534 | 1040751.9511 | 1137441.7905 | 1208695.2117 | 638631.6074 | 583798.3197 | 589802.8269 | 609506.8049 | 99226.2967 | 20467.3882 | 21040.9072 | 21604.4874 | 22143.2338
Scenario 5: High TRC ZEAS Phase In | PG&E | Res | HVAC | Res - Single Family | Program Administrator Cost Test | Fuel Substitution | 18622.1714 | 20188.968 | 23499.3488 | 29688.2307 | 781.033 | 671.906 | 723.3557 | 791.796 | 211.0508 | 228.1021 | 242.6272 | 255.3517 | 266.8368
Scenario 5: High TRC ZEAS Phase In | PG&E | Res | HVAC | Res - Single Family | Rate Impact Measure Test | Energy Efficiency | 3267143.2593 | 3645506.7807 | 3850379.5464 | 3931795.5354 | 2092250.741 | 1808505.321 | 1708779.1111 | 1631928.2468 | 243440.3681 | 45872.7397 | 41279.293 | 35918.716 | 29739.0887
Scenario 5: High TRC ZEAS Phase In | PG&E | Res | HVAC | Res - Single Family | Rate Impact Measure Test | Fuel Substitution | 18743.8066 | 20369.6363 | 23845.1669 | 30104.0131 | 2550.5919 | 2274.2581 | 2266.8736 | 2258.7189 | 436.7549 | 427.1356 | 404.8052 | 371.5685 | 328.9827
Scenario 5: High TRC ZEAS Phase In | PG&E | Res | HVAC | Res - Single Family | Total Resource Cost Test | Energy Efficiency | 7937427.4097 | 9319287.3611 | 10382993.8558 | 11226287.5381 | 6104703.0739 | 3826090.4142 | 3825461.5995 | 4024586.8024 | 595871.1006 | 50984.4032 | 53130.5378 | 55305.0852 | 57469.8054
Scenario 5: High TRC ZEAS Phase In | PG&E | Res | HVAC | Res - Single Family | Total Resource Cost Test | Fuel Substitution | 24430.2409 | 25567.0258 | 30617.451 | 40063.7921 | 3589.7596 | 2827.3267 | 3059.0941 | 3325.8564 | 416.9917 | 453.2457 | 484.8263 | 513.1047 | 539.153
Scenario 5: High TRC ZEAS Phase In | PG&E | Res | WaterHeat | Res - Multi Family | Participant Cost Test | Energy Efficiency | 471274.6402 | 604754.2552 | 195517.8124 | 193640.7028 | 187757.0901 | 181940.1523 | 176224.7867 | 182228.0756 | 438694.221 | 479460.2987 | 494018.2436 | 845429.5198 | 915662.4107
Scenario 5: High TRC ZEAS Phase In | PG&E | Res | WaterHeat | Res - Multi Family | Participant Cost Test | Fuel Substitution | 5209987.5366 | 5525603.3655 | 5865082.4625 | 6110994.832 | 6293064.3221 | 6404445.2962 | 59328.6198 | 69266.0284 | 79075.5532 | 89287.0523 | 98961.0654 | 107508.0012 | 115328.7675
Scenario 5: High TRC ZEAS Phase In | PG&E | Res | WaterHeat | Res - Multi Family | Program Administrator Cost Test | Energy Efficiency | 615717.2987 | 935798.1339 | 559375.3042 | 543083.3756 | 516193.5232 | 490371.5706 | 465643.1936 | 450286.6544 | 621312.2871 | 629372.9388 | 619960.1514 | 843496.8508 | 872332.0717
Scenario 5: High TRC ZEAS Phase In | PG&E | Res | WaterHeat | Res - Multi Family | Program Administrator Cost Test | Fuel Substitution | 4628173.0292 | 5254924.6103 | 5958545.4751 | 6592873.163 | 7311901.4142 | 8127647.6712 | 52341.362 | 60470.2517 | 68202.5244 | 76089.3427 | 83333.9033 | 89466.548 | 94855.1383
Scenario 5: High TRC ZEAS Phase In | PG&E | Res | WaterHeat | Res - Multi Family | Rate Impact Measure Test | Energy Efficiency | 1439345.4644 | 2095985.1102 | 1204456.6183 | 1186124.2862 | 1092813.3086 | 1000698.8185 | 910156.0176 | 843577.323 | 1217028.0332 | 1145247.886 | 1021200.4277 | 1257036.2716 | 1097111.2953
Scenario 5: High TRC ZEAS Phase In | PG&E | Res | WaterHeat | Res - Multi Family | Rate Impact Measure Test | Fuel Substitution | 4628499.2436 | 5255407.6079 | 5999157.4649 | 6679731.7896 | 7448785.7613 | 8268737.149 | 197311.1868 | 207332.4818 | 209723.1615 | 205377.0945 | 192197.9641 | 169335.0146 | 138344.7108
Scenario 5: High TRC ZEAS Phase In | PG&E | Res | WaterHeat | Res - Multi Family | Total Resource Cost Test | Energy Efficiency | 1001098.1344 | 1404560.0431 | 665693.2602 | 649549.5738 | 620536.7742 | 592534.2503 | 565594.5897 | 553915.1155 | 856738.8019 | 886344.6382 | 885079.8174 | 1290707.972 | 1356767.2454
Scenario 5: High TRC ZEAS Phase In | PG&E | Res | WaterHeat | Res - Multi Family | Total Resource Cost Test | Fuel Substitution | 5896253.2146 | 6684635.0077 | 7590860.4584 | 8405848.407 | 9311840.5676 | 10329431.1102 | 107583.8779 | 125057.9553 | 142041.9801 | 159580.1045 | 175996.5916 | 190266.3352 | 203128.7749
Scenario 5: High TRC ZEAS Phase In | PG&E | Res | WaterHeat | Res - Single Family | Participant Cost Test | Energy Efficiency | 5720024.8449 | 5815605.561 | 3892546.9488 | 4111264.0395 | 4294787.2386 | 2695450.9378 | 2782576.4291 | 2869423.2518 | 908340.0481 | 1473786.1769 | 1576787.2331 | 1612723.499 | 3227000.2664
Scenario 5: High TRC ZEAS Phase In | PG&E | Res | WaterHeat | Res - Single Family | Participant Cost Test | Fuel Substitution | 60351.648 | 82773.052 | 335052.2993 | 337445.8315 | 321212.2909 | 367152.2878 | 418888.5924 | 486010.9247 | 554202.4113 | 625427.6993 | 693122.1562 | 753142.8371 | 808266.2388
Scenario 5: High TRC ZEAS Phase In | PG&E | Res | WaterHeat | Res - Single Family | Program Administrator Cost Test | Energy Efficiency | 3480122.556 | 4795908.1262 | 3382897.0232 | 3404956.1988 | 3369110.238 | 3334115.1889 | 3294706.7053 | 3253645.4643 | 1760239.8782 | 2105940.305 | 2111511.8593 | 2074696.2 | 3090663.6967
Scenario 5: High TRC ZEAS Phase In | PG&E | Res | WaterHeat | Res - Single Family | Program Administrator Cost Test | Fuel Substitution | 115151.8118 | 167852.587 | 663395.3641 | 306550.9072 | 287558.3183 | 325507.7616 | 367440.1687 | 421199.3809 | 474666.0473 | 529296.4248 | 579661.2045 | 622480.4012 | 660279.6913
Scenario 5: High TRC ZEAS Phase In | PG&E | Res | WaterHeat | Res - Single Family | Rate Impact Measure Test | Energy Efficiency | 10006177.2951 | 12692545.0388 | 8842929.3857 | 8850394.3477 | 8495110.7 | 8088929.772 | 7626963.335 | 7112690.1265 | 3121788.4772 | 3682810.2338 | 3377007.8037 | 2947648.3656 | 3859465.92
Scenario 5: High TRC ZEAS Phase In | PG&E | Res | WaterHeat | Res - Single Family | Rate Impact Measure Test | Fuel Substitution | 115151.8118 | 167852.587 | 841414.4029 | 862966.8118 | 1259348.1621 | 1326177.1638 | 1379309.184 | 1439591.1825 | 1455330.6686 | 1424710.8718 | 1333544.7926 | 1175682.29 | 961630.1068
Scenario 5: High TRC ZEAS Phase In | PG&E | Res | WaterHeat | Res - Single Family | Total Resource Cost Test | Energy Efficiency | 8251914.2282 | 9404260.5177 | 6148839.3757 | 6339547.8769 | 6447990.5524 | 4774225.4719 | 4782739.8024 | 4789098.0463 | 2289961.4068 | 2926893.0161 | 2987219.6354 | 2970898.0263 | 4824133.3804
Scenario 5: High TRC ZEAS Phase In | PG&E | Res | WaterHeat | Res - Single Family | Total Resource Cost Test | Fuel Substitution | 146210.8137 | 213120.9032 | 937761.8212 | 598721.6836 | 586012.1253 | 667157.3053 | 757808.3305 | 874769.2372 | 992585.0191 | 1114580.4738 | 1229167.1004 | 1329159.3857 | 1419659.1171
Scenario 5: High TRC ZEAS Phase In | PG&E | Res | WholeBlg | Res - Multi Family | Participant Cost Test | Energy Efficiency | 0 | 0 | 0 | 0 | 0 | 0 | 0 | 14217.3591 | 13582.1122 | 12989.5709 | 12281.8813 | 11775.4719 | 11240.7199
Scenario 5: High TRC ZEAS Phase In | PG&E | Res | WholeBlg | Res - Multi Family | Program Administrator Cost Test | Energy Efficiency | 0 | 0 | 0 | 0 | 0 | 0 | 0 | 9410.911 | 8865.3004 | 8361.2215 | 7796.9412 | 7373.2348 | 6942.7331
Scenario 5: High TRC ZEAS Phase In | PG&E | Res | WholeBlg | Res - Multi Family | Rate Impact Measure Test | Energy Efficiency | 0 | 0 | 0 | 0 | 0 | 0 | 0 | 24017.1472 | 20653.253 | 17491.1941 | 14361.0835 | 11627.3814 | 9005.7833
Scenario 5: High TRC ZEAS Phase In | PG&E | Res | WholeBlg | Res - Multi Family | Total Resource Cost Test | Energy Efficiency | 0 | 0 | 0 | 0 | 0 | 0 | 0 | 20682.8404 | 19688.7608 | 18764.2226 | 17681.1264 | 16894.9481 | 16074.2275
Scenario 5: High TRC ZEAS Phase In | PG&E | Res | WholeBlg | Res - Single Family | Participant Cost Test | Energy Efficiency | 0 | 0 | 0 | 0 | 0 | 0 | 56781.0077 | 54250.3582 | 50856.869 | 48209.4094 | 44931.6319 | 42237.3151 | 39795.7262
Scenario 5: High TRC ZEAS Phase In | PG&E | Res | WholeBlg | Res - Single Family | Program Administrator Cost Test | Energy Efficiency | 0 | 0 | 0 | 0 | 0 | 0 | 28208.4141 | 26491.9478 | 24412.7256 | 22749.601 | 20844.4159 | 19264.1538 | 17845.4289
Scenario 5: High TRC ZEAS Phase In | PG&E | Res | WholeBlg | Res - Single Family | Rate Impact Measure Test | Energy Efficiency | 0 | 0 | 0 | 0 | 0 | 0 | 90573.6497 | 78214.3626 | 65367.0879 | 54183.4928 | 43117.1338 | 33413.9661 | 24617.0553
Scenario 5: High TRC ZEAS Phase In | PG&E | Res | WholeBlg | Res - Single Family | Total Resource Cost Test | Energy Efficiency | 0 | 0 | 0 | 0 | 0 | 0 | 74179.4692 | 70616.6509 | 65963.4464 | 62310.2874 | 57873.4078 | 54218.3712 | 50913.6181
Scenario 5: High TRC ZEAS Phase In | SCE | Ag | WholeBlg | Ag - Dairies, fishing, hunting | Participant Cost Test | Energy Efficiency | 99182.9168 | 99771.8474 | 100296.39 | 100781.0315 | 101243.4704 | 101669.6514 | 102082.7823 | 102516.7279 | 102961.5144 | 103401.6129 | 103821.4888 | 104220.2301 | 104604.841
Scenario 5: High TRC ZEAS Phase In | SCE | Ag | WholeBlg | Ag - Dairies, fishing, hunting | Program Administrator Cost Test | Energy Efficiency | 99182.9168 | 99771.8474 | 100296.39 | 100781.0315 | 101243.4704 | 101669.6514 | 102082.7823 | 102516.7279 | 102961.5144 | 103401.6129 | 103821.4888 | 104220.2301 | 104604.841
Scenario 5: High TRC ZEAS Phase In | SCE | Ag | WholeBlg | Ag - Dairies, fishing, hunting | Rate Impact Measure Test | Energy Efficiency | 99182.9168 | 99771.8474 | 100296.39 | 100781.0315 | 101243.4704 | 101669.6514 | 102082.7823 | 102516.7279 | 102961.5144 | 103401.6129 | 103821.4888 | 104220.2301 | 104604.841
Scenario 5: High TRC ZEAS Phase In | SCE | Ag | WholeBlg | Ag - Dairies, fishing, hunting | Total Resource Cost Test | Energy Efficiency | 99182.9168 | 99771.8474 | 100296.39 | 100781.0315 | 101243.4704 | 101669.6514 | 102082.7823 | 102516.7279 | 102961.5144 | 103401.6129 | 103821.4888 | 104220.2301 | 104604.841
Scenario 5: High TRC ZEAS Phase In | SCE | Ag | WholeBlg | Ag - Irrigated Agriculture, vineyards, forestry and greenhouses | Participant Cost Test | Energy Efficiency | 238730.6688 | 251153.3588 | 262604.498 | 273495.1051 | 284041.4545 | 293853.9148 | 303228.6801 | 312865.3158 | 322695.3988 | 332649.63 | 342516.1027 | 352268.7009 | 361984.7196
Scenario 5: High TRC ZEAS Phase In | SCE | Ag | WholeBlg | Ag - Irrigated Agriculture, vineyards, forestry and greenhouses | Program Administrator Cost Test | Energy Efficiency | 238730.6688 | 251153.3588 | 262604.498 | 273495.1051 | 284041.4545 | 293853.9148 | 303228.6801 | 312865.3158 | 322695.3988 | 332649.63 | 342516.1027 | 352268.7009 | 361984.7196
Scenario 5: High TRC ZEAS Phase In | SCE | Ag | WholeBlg | Ag - Irrigated Agriculture, vineyards, forestry and greenhouses | Rate Impact Measure Test | Energy Efficiency | 238730.6688 | 251153.3588 | 262604.498 | 273495.1051 | 284041.4545 | 293853.9148 | 303228.6801 | 312865.3158 | 322695.3988 | 332649.63 | 342516.1027 | 352268.7009 | 361984.7196
Scenario 5: High TRC ZEAS Phase In | SCE | Ag | WholeBlg | Ag - Irrigated Agriculture, vineyards, forestry and greenhouses | Total Resource Cost Test | Energy Efficiency | 238730.6688 | 251153.3588 | 262604.498 | 273495.1051 | 284041.4545 | 293853.9148 | 303228.6801 | 312865.3158 | 322695.3988 | 332649.63 | 342516.1027 | 352268.7009 | 361984.7196
Scenario 5: High TRC ZEAS Phase In | SCE | Ag | WholeBlg | Ag - Water pumping | Participant Cost Test | Energy Efficiency | 1381632.4523 | 1380502.119 | 1379288.1277 | 1377977.4162 | 1376641.9775 | 1375439.5334 | 1374453.5272 | 1373540.8244 | 1372606.5568 | 1371464.5514 | 1370070.2142 | 1368433.671 | 1366592.4236
Scenario 5: High TRC ZEAS Phase In | SCE | Ag | WholeBlg | Ag - Water pumping | Program Administrator Cost Test | Energy Efficiency | 1381632.4523 | 1380502.119 | 1379288.1277 | 1377977.4162 | 1376641.9775 | 1375439.5334 | 1374453.5272 | 1373540.8244 | 1372606.5568 | 1371464.5514 | 1370070.2142 | 1368433.671 | 1366592.4236
Scenario 5: High TRC ZEAS Phase In | SCE | Ag | WholeBlg | Ag - Water pumping | Rate Impact Measure Test | Energy Efficiency | 1381632.4523 | 1380502.119 | 1379288.1277 | 1377977.4162 | 1376641.9775 | 1375439.5334 | 1374453.5272 | 1373540.8244 | 1372606.5568 | 1371464.5514 | 1370070.2142 | 1368433.671 | 1366592.4236
Scenario 5: High TRC ZEAS Phase In | SCE | Ag | WholeBlg | Ag - Water pumping | Total Resource Cost Test | Energy Efficiency | 1381632.4523 | 1380502.119 | 1379288.1277 | 1377977.4162 | 1376641.9775 | 1375439.5334 | 1374453.5272 | 1373540.8244 | 1372606.5568 | 1371464.5514 | 1370070.2142 | 1368433.671 | 1366592.4236
Scenario 5: High TRC ZEAS Phase In | SCE | Com | BROs | Com - Lodging | Participant Cost Test | Energy Efficiency | 4925.7645 | 10084.1032 | 15488.077 | 21252.3088 | 27426.0145 | 33953.7384 | 40984.7581 | 48295.2563 | 55989.6609 | 64126.985 | 72516.9056 | 80914.5621 | 89038.5031
Scenario 5: High TRC ZEAS Phase In | SCE | Com | BROs | Com - Lodging | Program Administrator Cost Test | Energy Efficiency | 4925.7645 | 10084.1032 | 15488.077 | 21252.3088 | 27426.0145 | 33953.7384 | 40984.7581 | 48295.2563 | 55989.6609 | 64126.985 | 72516.9056 | 80914.5621 | 89038.5031
Scenario 5: High TRC ZEAS Phase In | SCE | Com | BROs | Com - Lodging | Rate Impact Measure Test | Energy Efficiency | 4925.7645 | 10084.1032 | 15488.077 | 21252.3088 | 27426.0145 | 33953.7384 | 40984.7581 | 48295.2563 | 55989.6609 | 64126.985 | 72516.9056 | 80914.5621 | 89038.5031
Scenario 5: High TRC ZEAS Phase In | SCE | Com | BROs | Com - Lodging | Total Resource Cost Test | Energy Efficiency | 4925.7645 | 10084.1032 | 15488.077 | 21252.3088 | 27426.0145 | 33953.7384 | 40984.7581 | 48295.2563 | 55989.6609 | 64126.985 | 72516.9056 | 80914.5621 | 89038.5031
Scenario 5: High TRC ZEAS Phase In | SCE | Com | BROs | Com - Other | Participant Cost Test | Energy Efficiency | 7915.0287 | 16134.8831 | 24689.051 | 33739.8118 | 43364.0451 | 53470.8756 | 64346.0374 | 75559.9215 | 87295.0666 | 99618.7426 | 112250.8865 | 124839.1999 | 139018.6653
Scenario 5: High TRC ZEAS Phase In | SCE | Com | BROs | Com - Other | Program Administrator Cost Test | Energy Efficiency | 7915.0287 | 16134.8831 | 24689.051 | 33739.8118 | 43364.0451 | 53470.8756 | 64346.0374 | 75559.9215 | 87295.0666 | 99618.7426 | 112250.8865 | 124839.1999 | 139018.6653
Scenario 5: High TRC ZEAS Phase In | SCE | Com | BROs | Com - Other | Rate Impact Measure Test | Energy Efficiency | 7915.0287 | 16134.8831 | 24689.051 | 33739.8118 | 43364.0451 | 53470.8756 | 64346.0374 | 75559.9215 | 87295.0666 | 99618.7426 | 112250.8865 | 124839.1999 | 139018.6653
Scenario 5: High TRC ZEAS Phase In | SCE | Com | BROs | Com - Other | Total Resource Cost Test | Energy Efficiency | 7915.0287 | 16134.8831 | 24689.051 | 33739.8118 | 43364.0451 | 53470.8756 | 64346.0374 | 75559.9215 | 87295.0666 | 99618.7426 | 112250.8865 | 124839.1999 | 139018.6653
Scenario 5: High TRC ZEAS Phase In | SCE | Com | BROs | Com - Retail | Participant Cost Test | Energy Efficiency | 15823.1786 | 32154.8564 | 49100.7349 | 66837.0492 | 85576.7622 | 105136.9576 | 126065.0016 | 147502.9288 | 169755.1603 | 192916.0686 | 216381.0251 | 239593.8877 | 264938.8491
Scenario 5: High TRC ZEAS Phase In | SCE | Com | BROs | Com - Retail | Program Administrator Cost Test | Energy Efficiency | 15823.1786 | 32154.8564 | 49100.7349 | 66837.0492 | 85576.7622 | 105136.9576 | 126065.0016 | 147502.9288 | 169755.1603 | 192916.0686 | 216381.0251 | 239593.8877 | 264938.8491
Scenario 5: High TRC ZEAS Phase In | SCE | Com | BROs | Com - Retail | Rate Impact Measure Test | Energy Efficiency | 15823.1786 | 32154.8564 | 49100.7349 | 66837.0492 | 85576.7622 | 105136.9576 | 126065.0016 | 147502.9288 | 169755.1603 | 192916.0686 | 216381.0251 | 239593.8877 | 264938.8491
Scenario 5: High TRC ZEAS Phase In | SCE | Com | BROs | Com - Retail | Total Resource Cost Test | Energy Efficiency | 15823.1786 | 32154.8564 | 49100.7349 | 66837.0492 | 85576.7622 | 105136.9576 | 126065.0016 | 147502.9288 | 169755.1603 | 192916.0686 | 216381.0251 | 239593.8877 | 264938.8491
Scenario 5: High TRC ZEAS Phase In | SCE | Com | BldgEnv | Com - College | Participant Cost Test | Energy Efficiency | 8019.2988 | 8658.9656 | 9040.8248 | 9105.0748 | 8822.2875 | 8214.6062 | 7333.8809 | 6262.5112 | 153.7648 | 0 | 0 | 0 | 0
Scenario 5: High TRC ZEAS Phase In | SCE | Com | BldgEnv | Com - College | Program Administrator Cost Test | Energy Efficiency | 241.1325 | 255.2729 | 261.6353 | 258.8875 | 246.4798 | 226.0349 | 199.1288 | 168.151 | 11.4902 | 0 | 0 | 0 | 0
Scenario 5: High TRC ZEAS Phase In | SCE | Com | BldgEnv | Com - College | Rate Impact Measure Test | Energy Efficiency | 12867.356 | 13843.9511 | 14423.0541 | 14507.1796 | 14037.4279 | 13094.6832 | 11730.3712 | 9255.3455 | 509.3462 | 0 | 0 | 0 | 0
Scenario 5: High TRC ZEAS Phase In | SCE | Com | BldgEnv | Com - College | Total Resource Cost Test | Energy Efficiency | 5854.6416 | 6316.5489 | 6590.2126 | 6632.4399 | 6422.081 | 5976.2593 | 5332.8454 | 4551.9088 | 119.1256 | 0 | 0 | 0 | 0
Scenario 5: High TRC ZEAS Phase In | SCE | Com | BldgEnv | Com - Grocery | Participant Cost Test | Energy Efficiency | 310.2804 | 321.9053 | 331.5599 | 342.7295 | 356.4404 | 369.1774 | 380.3364 | 393.7977 | 406.1587 | 0 | 0 | 0 | 0
Scenario 5: High TRC ZEAS Phase In | SCE | Com | BldgEnv | Com - Grocery | Program Administrator Cost Test | Energy Efficiency | 21.3568 | 22.4824 | 23.3732 | 24.3859 | 25.593 | 26.6384 | 27.4726 | 28.4714 | 29.3108 | 0 | 0 | 0 | 0
Scenario 5: High TRC ZEAS Phase In | SCE | Com | BldgEnv | Com - Grocery | Rate Impact Measure Test | Energy Efficiency | 1153.9838 | 1191.8341 | 1205.1759 | 1212.9037 | 1216.0677 | 1195.0783 | 1147.3692 | 1075.8284 | 970.9109 | 0 | 0 | 0 | 0
Scenario 5: High TRC ZEAS Phase In | SCE | Com | BldgEnv | Com - Grocery | Total Resource Cost Test | Energy Efficiency | 238.553 | 247.8161 | 255.4652 | 264.2966 | 275.1013 | 285.0626 | 293.7081 | 304.1298 | 313.6219 | 0 | 0 | 0 | 0
Scenario 5: High TRC ZEAS Phase In | SCE | Com | BldgEnv | Com - Health | Participant Cost Test | Energy Efficiency | 323.7844 | 333.2468 | 345.2495 | 350.7982 | 360.2405 | 367.1762 | 377.4193 | 382.7664 | 387.6342 | 0 | 0 | 0 | 0
Scenario 5: High TRC ZEAS Phase In | SCE | Com | BldgEnv | Com - Health | Program Administrator Cost Test | Energy Efficiency | 28.9116 | 30.1723 | 31.7464 | 32.3519 | 33.4721 | 34.2091 | 35.3523 | 35.8005 | 36.1429 | 0 | 0 | 0 | 0
Scenario 5: High TRC ZEAS Phase In | SCE | Com | BldgEnv | Com - Health | Rate Impact Measure Test | Energy Efficiency | 1267.6249 | 1300.7526 | 1336.156 | 1314.9856 | 1303.159 | 1261.483 | 1218.7629 | 1118.6855 | 990.6799 | 0 | 0 | 0 | 0
Scenario 5: High TRC ZEAS Phase In | SCE | Com | BldgEnv | Com - Health | Total Resource Cost Test | Energy Efficiency | 255.5607 | 263.445 | 273.4211 | 277.9107 | 285.6405 | 291.2325 | 299.5457 | 303.7369 | 307.4869 | 0 | 0 | 0 | 0
Scenario 5: High TRC ZEAS Phase In | SCE | Com | BldgEnv | Com - Lodging | Participant Cost Test | Energy Efficiency | 639.3525 | 790.9848 | 976.5607 | 1203.0722 | 1478.7335 | 1812.8209 | 2215.7218 | 2698.6541 | 13.0708 | 0 | 0 | 0 | 0
Scenario 5: High TRC ZEAS Phase In | SCE | Com | BldgEnv | Com - Lodging | Program Administrator Cost Test | Energy Efficiency | 37.1679 | 45.063 | 54.5232 | 65.8239 | 79.2905 | 95.2635 | 114.1117 | 136.2118 | 1.3559 | 0 | 0 | 0 | 0
Scenario 5: High TRC ZEAS Phase In | SCE | Com | BldgEnv | Com - Lodging | Rate Impact Measure Test | Energy Efficiency | 495.7054 | 610.5344 | 749.6883 | 918.1812 | 1122.7152 | 1371.0695 | 1671.3591 | 1872.8035 | 9.14 | 0 | 0 | 0 | 0
Scenario 5: High TRC ZEAS Phase In | SCE | Com | BldgEnv | Com - Lodging | Total Resource Cost Test | Energy Efficiency | 484.7147 | 598.7524 | 738.1157 | 907.9745 | 1114.404 | 1364.2381 | 1665.117 | 2025.2697 | 10.5055 | 0 | 0 | 0 | 0
Scenario 5: High TRC ZEAS Phase In | SCE | Com | BldgEnv | Com - Office (Large) | Participant Cost Test | Energy Efficiency | 7968.9864 | 8150.6998 | 8303.8009 | 8463.6089 | 8667.6388 | 8861.9657 | 9003.8102 | 9150.2965 | 9226.6631 | 0 | 0 | 0 | 0
Scenario 5: High TRC ZEAS Phase In | SCE | Com | BldgEnv | Com - Office (Large) | Program Administrator Cost Test | Energy Efficiency | 577.3635 | 591.9589 | 602.6442 | 613.0796 | 626.8545 | 638.7392 | 644.9193 | 650.8537 | 649.9707 | 0 | 0 | 0 | 0
Scenario 5: High TRC ZEAS Phase In | SCE | Com | BldgEnv | Com - Office (Large) | Rate Impact Measure Test | Energy Efficiency | 14310.9146 | 14309.86 | 14101.265 | 13775.5485 | 13408.3286 | 12869.0851 | 12078.7897 | 11044.6372 | 9704.8732 | 0 | 0 | 0 | 0
Scenario 5: High TRC ZEAS Phase In | SCE | Com | BldgEnv | Com - Office (Large) | Total Resource Cost Test | Energy Efficiency | 6155.654 | 6297.4488 | 6415.3049 | 6537.6058 | 6694.2016 | 6842.1152 | 6947.5864 | 7056.0612 | 7108.6348 | 0 | 0 | 0 | 0
Scenario 5: High TRC ZEAS Phase In | SCE | Com | BldgEnv | Com - Office (Small) | Participant Cost Test | Energy Efficiency | 286.7461 | 298.0231 | 308.7533 | 319.1287 | 6.245 | 162.7075 | 18.9262 | 19.4535 | 19.9508 | 0 | 0 | 0 | 0
Scenario 5: High TRC ZEAS Phase In | SCE | Com | BldgEnv | Com - Office (Small) | Program Administrator Cost Test | Energy Efficiency | 21.6276 | 22.6347 | 23.5583 | 24.4094 | 0.3436 | 29.5238 | 2.6968 | 2.7615 | 2.8166 | 0 | 0 | 0 | 0
Scenario 5: High TRC ZEAS Phase In | SCE | Com | BldgEnv | Com - Office (Small) | Rate Impact Measure Test | Energy Efficiency | 619.4918 | 633.0142 | 638.3835 | 635.4994 | 4.4101 | 441.7096 | 36.9993 | 34.3794 | 30.9293 | 0 | 0 | 0 | 0
Scenario 5: High TRC ZEAS Phase In | SCE | Com | BldgEnv | Com - Office (Small) | Total Resource Cost Test | Energy Efficiency | 222.3498 | 231.2508 | 239.6856 | 247.7995 | 4.7151 | 143.419 | 15.9451 | 16.3789 | 16.7822 | 0 | 0 | 0 | 0
Scenario 5: High TRC ZEAS Phase In | SCE | Com | BldgEnv | Com - Other | Participant Cost Test | Energy Efficiency | 30686.0931 | 27945.3063 | 24074.4178 | 19481.66 | 14617.0461 | 9871.2009 | 5538.4416 | 3506.3441 | 3431.6847 | 0 | 0 | 0 | 0
Scenario 5: High TRC ZEAS Phase In | SCE | Com | BldgEnv | Com - Other | Program Administrator Cost Test | Energy Efficiency | 1003.8851 | 915.419 | 798.2978 | 665.2501 | 529.8082 | 402.6242 | 291.8554 | 243.5273 | 245.1479 | 0 | 0 | 0 | 0
Scenario 5: High TRC ZEAS Phase In | SCE | Com | BldgEnv | Com - Other | Rate Impact Measure Test | Energy Efficiency | 36956.0123 | 33776.1238 | 29251.1348 | 23855.996 | 18115.9306 | 12470.8077 | 7233.6196 | 4470.4347 | 3865.239 | 0 | 0 | 0 | 0
Scenario 5: High TRC ZEAS Phase In | SCE | Com | BldgEnv | Com - Other | Total Resource Cost Test | Energy Efficiency | 22484.1503 | 20477.1334 | 17650.3903 | 14302.4121 | 10761.7405 | 7312.4648 | 4168.7645 | 2697.9682 | 2647.3272 | 0 | 0 | 0 | 0
Scenario 5: High TRC ZEAS Phase In | SCE | Com | BldgEnv | Com - Refrig. Warehouse | Participant Cost Test | Energy Efficiency | 14.3261 | 1.5549 | 1.648 | 1.7075 | 1.7963 | 1.906 | 2.031 | 2.1459 | 2.2781 | 0 | 0 | 0 | 0
Scenario 5: High TRC ZEAS Phase In | SCE | Com | BldgEnv | Com - Refrig. Warehouse | Program Administrator Cost Test | Energy Efficiency | 5.3463 | 0.53619 | 0.55865 | 0.56777 | 0.58609 | 0.61021 | 0.63786 | 0.66048 | 0.6871 | 0 | 0 | 0 | 0
Scenario 5: High TRC ZEAS Phase In | SCE | Com | BldgEnv | Com - Refrig. Warehouse | Rate Impact Measure Test | Energy Efficiency | 193.175 | 18.5261 | 18.5226 | 17.9194 | 17.4507 | 16.9551 | 16.311 | 15.2338 | 13.9195 | 0 | 0 | 0 | 0
Scenario 5: High TRC ZEAS Phase In | SCE | Com | BldgEnv | Com - Refrig. Warehouse | Total Resource Cost Test | Energy Efficiency | 15.3745 | 1.6246 | 1.7123 | 1.7631 | 1.8435 | 1.9444 | 2.0595 | 2.1626 | 2.2817 | 0 | 0 | 0 | 0
Scenario 5: High TRC ZEAS Phase In | SCE | Com | BldgEnv | Com - Restaurant | Participant Cost Test | Energy Efficiency | 0 | 0 | 0 | 0 | 0 | 0 | 0 | 0 | 0 | 0 | 0 | 0 | 0
Scenario 5: High TRC ZEAS Phase In | SCE | Com | BldgEnv | Com - Restaurant | Program Administrator Cost Test | Energy Efficiency | 0 | 0 | 0 | 0 | 0 | 0 | 0 | 0 | 0 | 0 | 0 | 0 | 0
Scenario 5: High TRC ZEAS Phase In | SCE | Com | BldgEnv | Com - Restaurant | Rate Impact Measure Test | Energy Efficiency | 0 | 0 | 0 | 0 | 0 | 0 | 0 | 0 | 0 | 0 | 0 | 0 | 0
Scenario 5: High TRC ZEAS Phase In | SCE | Com | BldgEnv | Com - Restaurant | Total Resource Cost Test | Energy Efficiency | 0 | 0 | 0 | 0 | 0 | 0 | 0 | 0 | 0 | 0 | 0 | 0 | 0
Scenario 5: High TRC ZEAS Phase In | SCE | Com | BldgEnv | Com - Retail | Participant Cost Test | Energy Efficiency | 841.8156 | 872.2565 | 896.0667 | 921.6297 | 949.0266 | 968.3754 | 980.861 | 995.8248 | 1001.9796 | 0 | 0 | 0 | 0
Scenario 5: High TRC ZEAS Phase In | SCE | Com | BldgEnv | Com - Retail | Program Administrator Cost Test | Energy Efficiency | 57.917 | 60.3133 | 62.0014 | 63.8308 | 65.7969 | 66.9709 | 67.4666 | 68.1162 | 67.9288 | 0 | 0 | 0 | 0
Scenario 5: High TRC ZEAS Phase In | SCE | Com | BldgEnv | Com - Retail | Rate Impact Measure Test | Energy Efficiency | 1697.8194 | 1729.7246 | 1725.5707 | 1710.6593 | 1682.9613 | 1617.0425 | 1517.5956 | 1388.9215 | 1217.6863 | 0 | 0 | 0 | 0
Scenario 5: High TRC ZEAS Phase In | SCE | Com | BldgEnv | Com - Retail | Total Resource Cost Test | Energy Efficiency | 647.188 | 670.8929 | 689.2481 | 708.9716 | 730.1156 | 744.8336 | 754.0693 | 765.1936 | 769.3145 | 0 | 0 | 0 | 0
Scenario 5: High TRC ZEAS Phase In | SCE | Com | BldgEnv | Com - School | Participant Cost Test | Energy Efficiency | 443.4068 | 454.6934 | 466.4632 | 477.0647 | 485.7116 | 495.3028 | 502.141 | 509.9861 | 518.0396 | 0 | 0 | 0 | 0
Scenario 5: High TRC ZEAS Phase In | SCE | Com | BldgEnv | Com - School | Program Administrator Cost Test | Energy Efficiency | 32.4718 | 33.5001 | 34.5099 | 35.3339 | 35.9036 | 36.5172 | 36.8173 | 37.1752 | 37.5137 | 0 | 0 | 0 | 0
Scenario 5: High TRC ZEAS Phase In | SCE | Com | BldgEnv | Com - School | Rate Impact Measure Test | Energy Efficiency | 923.4215 | 930.7754 | 929.8373 | 915.4396 | 886.171 | 849.751 | 797.1547 | 729.2129 | 646.8804 | 0 | 0 | 0 | 0
Scenario 5: High TRC ZEAS Phase In | SCE | Com | BldgEnv | Com - School | Total Resource Cost Test | Energy Efficiency | 342.8566 | 351.7854 | 361.0342 | 369.2791 | 375.9017 | 383.2292 | 388.316 | 394.1655 | 400.1414 | 0 | 0 | 0 | 0
Scenario 5: High TRC ZEAS Phase In | SCE | Com | BldgEnv | Com - Warehouse | Participant Cost Test | Energy Efficiency | 3383.4323 | 3913.4404 | 4451.3629 | 4984.827 | 5486.1178 | 5900.3292 | 6195.6578 | 6353.395 | 838.0891 | 0 | 0 | 0 | 0
Scenario 5: High TRC ZEAS Phase In | SCE | Com | BldgEnv | Com - Warehouse | Program Administrator Cost Test | Energy Efficiency | 361.8765 | 412.3407 | 461.384 | 508.0335 | 549.6666 | 580.7159 | 598.7429 | 602.9007 | 68.213 | 0 | 0 | 0 | 0
Scenario 5: High TRC ZEAS Phase In | SCE | Com | BldgEnv | Com - Warehouse | Rate Impact Measure Test | Energy Efficiency | 8357.6383 | 9598.6719 | 10815.8072 | 11993.8018 | 13068.3167 | 13902.4416 | 14425.8719 | 13539.7109 | 1108.6988 | 0 | 0 | 0 | 0
Scenario 5: High TRC ZEAS Phase In | SCE | Com | BldgEnv | Com - Warehouse | Total Resource Cost Test | Energy Efficiency | 2730.2791 | 3151.749 | 3577.338 | 3997.4124 | 4389.9491 | 4710.9463 | 4935.7033 | 5050.2772 | 654.8754 | 0 | 0 | 0 | 0
Scenario 5: High TRC ZEAS Phase In | SCE | Com | ComRefrig | Com - College | Participant Cost Test | Energy Efficiency | 0 | 0 | 183.4033 | 206.1663 | 110.9632 | 73.5795 | 51.9603 | 40.6787 | 38.8484 | 37.1006 | 35.4316 | 33.8378 | 32.3158
Scenario 5: High TRC ZEAS Phase In | SCE | Com | ComRefrig | Com - College | Program Administrator Cost Test | Energy Efficiency | 0 | 0 | 126.049 | 153.0779 | 82.2991 | 52.9208 | 35.6741 | 26.7539 | 25.045 | 23.4453 | 21.9478 | 20.5461 | 19.234
Scenario 5: High TRC ZEAS Phase In | SCE | Com | ComRefrig | Com - College | Rate Impact Measure Test | Energy Efficiency | 0 | 0 | 518.4379 | 600.5915 | 306.214 | 185.3501 | 116.5299 | 80.577 | 68.5426 | 57.2307 | 46.5835 | 36.5242 | 27.0169
Scenario 5: High TRC ZEAS Phase In | SCE | Com | ComRefrig | Com - College | Total Resource Cost Test | Energy Efficiency | 0 | 0 | 234.3351 | 274.6453 | 147.7306 | 96.3313 | 66.3534 | 50.7885 | 48.0052 | 45.379 | 42.901 | 40.5626 | 38.3556
Scenario 5: High TRC ZEAS Phase In | SCE | Com | ComRefrig | Com - Grocery | Participant Cost Test | Energy Efficiency | 0 | 0 | 114762.084 | 180227.1543 | 112147.3041 | 77268.0674 | 73791.4444 | 70471.5387 | 67301.2723 | 64273.8876 | 61382.9328 | 58622.2479 | 55985.9517
Scenario 5: High TRC ZEAS Phase In | SCE | Com | ComRefrig | Com - Grocery | Program Administrator Cost Test | Energy Efficiency | 0 | 0 | 78873.4513 | 137113.2526 | 81100.1796 | 52871.1324 | 49493.8511 | 46332.5056 | 43373.2762 | 40603.2285 | 38010.2566 | 35583.0301 | 33310.9443
Scenario 5: High TRC ZEAS Phase In | SCE | Com | ComRefrig | Com - Grocery | Rate Impact Measure Test | Energy Efficiency | 0 | 0 | 324405.4327 | 537955.3446 | 301753.2252 | 185176.2723 | 161672.305 | 139543.2274 | 118703.2196 | 99113.9141 | 80675.5454 | 63254.8242 | 46789.9821
Scenario 5: High TRC ZEAS Phase In | SCE | Com | ComRefrig | Com - Grocery | Total Resource Cost Test | Energy Efficiency | 0 | 0 | 146632.0023 | 243339.571 | 147258.8446 | 98495.4832 | 93079.2733 | 87970.0216 | 83149.8541 | 78601.962 | 74310.5371 | 70260.7107 | 66438.4971
Scenario 5: High TRC ZEAS Phase In | SCE | Com | ComRefrig | Com - Health | Participant Cost Test | Energy Efficiency | 0 | 0 | 0 | 0 | 0 | 0 | 0 | 0 | 0 | 0 | 0 | 0 | 0
Scenario 5: High TRC ZEAS Phase In | SCE | Com | ComRefrig | Com - Health | Program Administrator Cost Test | Energy Efficiency | 0 | 0 | 0 | 0 | 0 | 0 | 0 | 0 | 0 | 0 | 0 | 0 | 0
Scenario 5: High TRC ZEAS Phase In | SCE | Com | ComRefrig | Com - Health | Rate Impact Measure Test | Energy Efficiency | 0 | 0 | 0 | 0 | 0 | 0 | 0 | 0 | 0 | 0 | 0 | 0 | 0
Scenario 5: High TRC ZEAS Phase In | SCE | Com | ComRefrig | Com - Health | Total Resource Cost Test | Energy Efficiency | 0 | 0 | 0 | 0 | 0 | 0 | 0 | 0 | 0 | 0 | 0 | 0 | 0
Scenario 5: High TRC ZEAS Phase In | SCE | Com | ComRefrig | Com - Refrig. Warehouse | Participant Cost Test | Energy Efficiency | 0 | 0 | 537.4287 | 588.0664 | 348.4637 | 180.8707 | 124.417 | 87.1853 | 73.2017 | 69.9086 | 66.7638 | 63.7608 | 60.8931
Scenario 5: High TRC ZEAS Phase In | SCE | Com | ComRefrig | Com - Refrig. Warehouse | Program Administrator Cost Test | Energy Efficiency | 0 | 0 | 369.3629 | 431.587 | 253.7537 | 131.7849 | 87.2958 | 58.2303 | 47.1863 | 44.1725 | 41.3513 | 38.7105 | 36.2385
Scenario 5: High TRC ZEAS Phase In | SCE | Com | ComRefrig | Com - Refrig. Warehouse | Rate Impact Measure Test | Energy Efficiency | 0 | 0 | 1519.1846 | 1693.3049 | 944.1532 | 461.5645 | 285.1527 | 175.3767 | 129.1386 | 107.8266 | 87.7669 | 68.8145 | 50.9022
Scenario 5: High TRC ZEAS Phase In | SCE | Com | ComRefrig | Com - Refrig. Warehouse | Total Resource Cost Test | Energy Efficiency | 0 | 0 | 686.6749 | 778.4149 | 459.2972 | 238.4716 | 160.7299 | 109.7303 | 90.45 | 85.5023 | 80.8336 | 76.4278 | 72.2696
Scenario 5: High TRC ZEAS Phase In | SCE | Com | ComRefrig | Com - Restaurant | Participant Cost Test | Energy Efficiency | 0 | 0 | 5128.1976 | 7408.047 | 4731.5549 | 3418.7939 | 3265.0334 | 3118.201 | 2977.9838 | 2844.0834 | 2716.2145 | 2594.1051 | 2477.4951
Scenario 5: High TRC ZEAS Phase In | SCE | Com | ComRefrig | Com - Restaurant | Program Administrator Cost Test | Energy Efficiency | 0 | 0 | 3524.4972 | 5609.2613 | 3404.6121 | 2337.3952 | 2188.1351 | 2048.4153 | 1917.6254 | 1795.1942 | 1680.5869 | 1573.303 | 1472.8742
Scenario 5: High TRC ZEAS Phase In | SCE | Com | ComRefrig | Com - Restaurant | Rate Impact Measure Test | Energy Efficiency | 0 | 0 | 14496.2091 | 22007.589 | 12667.6993 | 8186.5113 | 7147.5716 | 6169.3725 | 5248.1236 | 4382.1324 | 3566.9915 | 2796.8109 | 2068.8624
Scenario 5: High TRC ZEAS Phase In | SCE | Com | ComRefrig | Com - Restaurant | Total Resource Cost Test | Energy Efficiency | 0 | 0 | 6552.3199 | 9975.9531 | 6196.1192 | 4356.1118 | 4116.6746 | 3890.8017 | 3677.7034 | 3476.6373 | 3286.9052 | 3107.8501 | 2938.8543
Scenario 5: High TRC ZEAS Phase In | SCE | Com | ComRefrig | Com - Retail | Participant Cost Test | Energy Efficiency | 0 | 0 | 65627.6095 | 87585.865 | 55715.872 | 36080.6705 | 34457.1465 | 32906.8113 | 31426.3595 | 30012.6347 | 28662.6239 | 27373.45 | 26142.3664
Scenario 5: High TRC ZEAS Phase In | SCE | Com | ComRefrig | Com - Retail | Program Administrator Cost Test | Energy Efficiency | 0 | 0 | 45104.4097 | 66784.8295 | 40512.1328 | 24691.3366 | 23114.0419 | 21637.6006 | 20255.5577 | 18961.872 | 17750.8893 | 16617.3173 | 15556.2031
Scenario 5: High TRC ZEAS Phase In | SCE | Com | ComRefrig | Com - Retail | Rate Impact Measure Test | Energy Efficiency | 0 | 0 | 185513.8239 | 262026.1375 | 150735.384 | 86479.1325 | 75502.3169 | 65167.6522 | 55435.0541 | 46286.5991 | 37675.6908 | 29540.0781 | 21850.9105
Scenario 5: High TRC ZEAS Phase In | SCE | Com | ComRefrig | Com - Retail | Total Resource Cost Test | Energy Efficiency | 0 | 0 | 83852.6754 | 118406.0424 | 73377.3259 | 45995.791 | 43466.3534 | 41080.2777 | 38829.2154 | 36705.3159 | 34701.1955 | 32809.9098 | 31024.9265
Scenario 5: High TRC ZEAS Phase In | SCE | Com | ComRefrig | Com - School | Participant Cost Test | Energy Efficiency | 0 | 0 | 52.5864 | 69.5824 | 66.4562 | 63.4706 | 60.6195 | 57.8966 | 55.2963 | 52.8129 | 50.4413 | 48.1764 | 46.0133
Scenario 5: High TRC ZEAS Phase In | SCE | Com | ComRefrig | Com - School | Program Administrator Cost Test | Energy Efficiency | 0 | 0 | 36.1415 | 49.3958 | 46.2439 | 43.2933 | 40.5312 | 37.9454 | 35.5248 | 33.2587 | 31.1373 | 29.1513 | 27.2922
Scenario 5: High TRC ZEAS Phase In | SCE | Com | ComRefrig | Com - School | Rate Impact Measure Test | Energy Efficiency | 0 | 0 | 148.6495 | 193.8012 | 172.0618 | 151.6308 | 132.3956 | 114.2832 | 97.2236 | 81.1857 | 66.0879 | 51.8214 | 38.3358
Scenario 5: High TRC ZEAS Phase In | SCE | Com | ComRefrig | Com - School | Total Resource Cost Test | Energy Efficiency | 0 | 0 | 67.1899 | 90.4571 | 85.4734 | 80.7726 | 76.3383 | 72.1548 | 68.2077 | 64.4832 | 60.9684 | 57.6511 | 54.52
Scenario 5: High TRC ZEAS Phase In | SCE | Com | FoodServ | Com - College | Participant Cost Test | Energy Efficiency | 0 | 0 | 7513.502 | 8181.3842 | 9555.5989 | 18291.6539 | 20482.2025 | 21365.9633 | 22158.9447 | 22794.0096 | 23483.2146 | 24875.6401 | 25545.1993
Scenario 5: High TRC ZEAS Phase In | SCE | Com | FoodServ | Com - College | Participant Cost Test | Fuel Substitution | 2590.5728 | 3032.4297 | 3378.0345 | 3684.7726 | 3965.8174 | 4244.8263 | 4487.9573 | 4704.0362 | 4884.8561 | 5032.3226 | 5146.0709 | 5212.6116 | 5242.2019
Scenario 5: High TRC ZEAS Phase In | SCE | Com | FoodServ | Com - College | Program Administrator Cost Test | Energy Efficiency | 0 | 0 | 11210.7915 | 12048.1795 | 15085.3434 | 26835.0506 | 29490.269 | 30346.5223 | 31057.7549 | 31536.7554 | 32077.4423 | 33541.8865 | 34018.488
Scenario 5: High TRC ZEAS Phase In | SCE | Com | FoodServ | Com - College | Program Administrator Cost Test | Fuel Substitution | 2310.0887 | 2820.9838 | 3367.8042 | 3955.4007 | 4610.5862 | 5341.9522 | 6066.3854 | 6780.6955 | 7523.4364 | 8290.873 | 9145.4361 | 10010.0429 | 10926.1302
Scenario 5: High TRC ZEAS Phase In | SCE | Com | FoodServ | Com - College | Rate Impact Measure Test | Energy Efficiency | 0 | 0 | 38326.1509 | 39272.8514 | 47069.2297 | 78212.7205 | 80253.161 | 76418.6633 | 71505.6499 | 65396.0721 | 58729.364 | 52726.5626 | 44074.4779
Scenario 5: High TRC ZEAS Phase In | SCE | Com | FoodServ | Com - College | Rate Impact Measure Test | Fuel Substitution | 2323.7135 | 2841.9365 | 3394.2364 | 3988.1688 | 4649.2067 | 5385.8426 | 6114.5993 | 6831.8901 | 7575.6608 | 8341.4252 | 9190.6711 | 10045.9242 | 10947.2303
Scenario 5: High TRC ZEAS Phase In | SCE | Com | FoodServ | Com - College | Total Resource Cost Test | Energy Efficiency | 0 | 0 | 13464.8421 | 14502.5948 | 17952.0231 | 32718.3121 | 36107.3173 | 37251.178 | 38220.7568 | 38908.6607 | 39673.9388 | 41577.4083 | 42272.1409
Scenario 5: High TRC ZEAS Phase In | SCE | Com | FoodServ | Com - College | Total Resource Cost Test | Fuel Substitution | 3074.8299 | 3742.5971 | 4455.7249 | 5219.8387 | 6062.4572 | 7003.9211 | 7951.4474 | 8907.9625 | 9911.0514 | 10959.759 | 12118.6967 | 13309.7403 | 14579.6474
Scenario 5: High TRC ZEAS Phase In | SCE | Com | FoodServ | Com - Grocery | Participant Cost Test | Energy Efficiency | 0 | 0 | 33593.3631 | 35856.573 | 47007.6543 | 115074.7652 | 131788.189 | 138159.0299 | 143895.0237 | 148997.5989 | 154102.5343 | 158859.9811 | 163605.5502
Scenario 5: High TRC ZEAS Phase In | SCE | Com | FoodServ | Com - Grocery | Participant Cost Test | Fuel Substitution | 27059.5526 | 31323.3218 | 34578.4663 | 37402.8529 | 39949.1979 | 42380.6454 | 44377.8917 | 46016.5483 | 47435.6867 | 48555.2791 | 49344.3476 | 49754.3004 | 50025.4508
Scenario 5: High TRC ZEAS Phase In | SCE | Com | FoodServ | Com - Grocery | Program Administrator Cost Test | Energy Efficiency | 0 | 0 | 50124.1887 | 52803.5866 | 78216.2148 | 170363.2218 | 190781.5035 | 197210.4184 | 202623.664 | 207053.4435 | 211388.0396 | 215156.9139 | 218818.0736
Scenario 5: High TRC ZEAS Phase In | SCE | Com | FoodServ | Com - Grocery | Program Administrator Cost Test | Fuel Substitution | 23813.5192 | 28776.7967 | 34032.5464 | 39619.7952 | 45803.0386 | 52592.2696 | 59096.45 | 65268.4058 | 71766.3066 | 78404.4913 | 85695.6715 | 93011.7464 | 100982.3879
Scenario 5: High TRC ZEAS Phase In | SCE | Com | FoodServ | Com - Grocery | Rate Impact Measure Test | Energy Efficiency | 0 | 0 | 171358.7494 | 172121.2242 | 245373.7816 | 496742.4233 | 519090.1423 | 496450.6904 | 466295.5743 | 429122.228 | 386799.0863 | 338018.7038 | 283384.4103
Scenario 5: High TRC ZEAS Phase In | SCE | Com | FoodServ | Com - Grocery | Rate Impact Measure Test | Fuel Substitution | 23871.0861 | 28865.5703 | 34144.7037 | 39758.9266 | 45967.0226 | 52778.5534 | 59300.9327 | 65485.3138 | 71987.3167 | 78618.1419 | 85886.5779 | 93163.4511 | 101072.895
Scenario 5: High TRC ZEAS Phase In | SCE | Com | FoodServ | Com - Grocery | Total Resource Cost Test | Energy Efficiency | 0 | 0 | 60202.1976 | 63560.5585 | 92318.5111 | 208105.3736 | 234268.948 | 242807.4967 | 250121.0041 | 256244.5053 | 262266.7882 | 267611.1492 | 272841.9766
Scenario 5: High TRC ZEAS Phase In | SCE | Com | FoodServ | Com - Grocery | Total Resource Cost Test | Fuel Substitution | 32182.8913 | 38747.5888 | 45681.3755 | 53028.3511 | 61060.0219 | 69871.1031 | 78468.9622 | 86847.3374 | 95749.2856 | 104960.6808 | 114985.4698 | 125219.7232 | 136431.8618
Scenario 5: High TRC ZEAS Phase In | SCE | Com | FoodServ | Com - Health | Participant Cost Test | Energy Efficiency | 0 | 0 | 23435.8996 | 24345.5593 | 28262.0592 | 48845.5814 | 54478.6838 | 56428.0667 | 58186.7719 | 59165.1777 | 59901.601 | 62035.5942 | 64587.5568
Scenario 5: High TRC ZEAS Phase In | SCE | Com | FoodServ | Com - Health | Participant Cost Test | Fuel Substitution | 7288.1916 | 8520.7677 | 9494.0002 | 10361.1159 | 11168.7989 | 11963.4591 | 12642.3099 | 13229.2255 | 13738.426 | 14169.1372 | 14501.9353 | 14721.1127 | 14908.0932
Scenario 5: High TRC ZEAS Phase In | SCE | Com | FoodServ | Com - Health | Program Administrator Cost Test | Energy Efficiency | 0 | 0 | 34968.379 | 35852.0834 | 44008.9241 | 71607.7068 | 78379.4013 | 80094.838 | 81509.1271 | 81825.5845 | 81809.2223 | 83655.6113 | 86005.8002
Scenario 5: High TRC ZEAS Phase In | SCE | Com | FoodServ | Com - Health | Program Administrator Cost Test | Fuel Substitution | 6614.9707 | 8067.398 | 9619.5751 | 11284.2805 | 13147.09 | 15215.3293 | 17226.148 | 19167.9552 | 21196.3895 | 23291.5403 | 25593.9702 | 27919.5258 | 30482.859
Scenario 5: High TRC ZEAS Phase In | SCE | Com | FoodServ | Com - Health | Rate Impact Measure Test | Energy Efficiency | 0 | 0 | 119545.8292 | 116865.2527 | 137115.481 | 208729.9917 | 213319.0169 | 201718.2238 | 187685.0199 | 169696.6565 | 149794.3362 | 131509.2077 | 111434.0623
Scenario 5: High TRC ZEAS Phase In | SCE | Com | FoodServ | Com - Health | Rate Impact Measure Test | Fuel Substitution | 6660.597 | 8138.0857 | 9709.2923 | 11396.0836 | 13279.4603 | 15366.3739 | 17392.6826 | 19345.3849 | 21377.9599 | 23467.8173 | 25752.146 | 28045.9056 | 30558.792
Scenario 5: High TRC ZEAS Phase In | SCE | Com | FoodServ | Com - Health | Total Resource Cost Test | Energy Efficiency | 0 | 0 | 41999.1489 | 43155.7512 | 52487.5419 | 87220.8602 | 95891.3295 | 98249.3724 | 100243.7642 | 100898.6124 | 101144.0508 | 103677.2976 | 106841.4673
Scenario 5: High TRC ZEAS Phase In | SCE | Com | FoodServ | Com - Health | Total Resource Cost Test | Fuel Substitution | 8869.9974 | 10780.7801 | 12818.1681 | 14996.9074 | 17407.7442 | 20083.5335 | 22729.4982 | 25348.2021 | 28108.244 | 30994.1006 | 34140.1636 | 37369.5696 | 40946.3143
Scenario 5: High TRC ZEAS Phase In | SCE | Com | FoodServ | Com - Lodging | Participant Cost Test | Energy Efficiency | 0 | 0 | 19282.2647 | 20266.1932 | 42889.0294 | 107414.4342 | 124539.2546 | 130070.8018 | 135081.0839 | 139725.1815 | 144311.5261 | 148780.9704 | 153213.7558
Scenario 5: High TRC ZEAS Phase In | SCE | Com | FoodServ | Com - Lodging | Participant Cost Test | Fuel Substitution | 7294.4887 | 8483.1641 | 9400.084 | 10204.5265 | 10944.0857 | 11621.5519 | 12197.8254 | 12674.0382 | 13075.4073 | 13390.1989 | 13606.1481 | 13725.6155 | 13790.5246
Scenario 5: High TRC ZEAS Phase In | SCE | Com | FoodServ | Com - Lodging | Program Administrator Cost Test | Energy Efficiency | 0 | 0 | 28770.7983 | 29844.6728 | 87045.2908 | 177605.795 | 198927.0628 | 204560.9272 | 209341.1329 | 213510.8219 | 217518.1355 | 221276.0882 | 224896.7885
Scenario 5: High TRC ZEAS Phase In | SCE | Com | FoodServ | Com - Lodging | Program Administrator Cost Test | Fuel Substitution | 6439.9623 | 7816.9898 | 9283.4607 | 10851.4278 | 12603.4914 | 14506.6082 | 16353.1784 | 18116.1783 | 19959.5602 | 21847.0735 | 23917.9849 | 26028.5011 | 28313.0979
Scenario 5: High TRC ZEAS Phase In | SCE | Com | FoodServ | Com - Lodging | Rate Impact Measure Test | Energy Efficiency | 0 | 0 | 98358.2607 | 97283.1951 | 277989.1368 | 524101.2586 | 547114.8236 | 520355.2742 | 486580.7494 | 446643.5902 | 401346.2268 | 350011.1079 | 292535.9098
Scenario 5: High TRC ZEAS Phase In | SCE | Com | FoodServ | Com - Lodging | Rate Impact Measure Test | Fuel Substitution | 6464.7343 | 7855.1864 | 9331.7582 | 10911.4275 | 12674.3402 | 14587.2643 | 16441.9217 | 18210.5485 | 20055.9639 | 21940.5138 | 24001.7023 | 26095.7023 | 28353.6082
Scenario 5: High TRC ZEAS Phase In | SCE | Com | FoodServ | Com - Lodging | Total Resource Cost Test | Energy Efficiency | 0 | 0 | 34555.4777 | 35924.5308 | 99911.9996 | 212788.6858 | 240014.814 | 247497.4777 | 253952.3343 | 259673.4349 | 265208.707 | 270454.4748 | 275549.7986
Scenario 5: High TRC ZEAS Phase In | SCE | Com | FoodServ | Com - Lodging | Total Resource Cost Test | Fuel Substitution | 8639.9018 | 10450.2635 | 12373.5313 | 14423.5271 | 16687.8431 | 19141.6267 | 21567.7142 | 23943.8255 | 26451.2589 | 29051.4207 | 31879.8758 | 34810.5132 | 38001.37
Scenario 5: High TRC ZEAS Phase In | SCE | Com | FoodServ | Com - Office (Large) | Participant Cost Test | Energy Efficiency | 0 | 0 | 0 | 0 | 4435.0561 | 5618.9305 | 5751.387 | 5890.4418 | 6022.8914 | 6154.727 | 6296.4124 | 6437.1671 | 6585.2485
Scenario 5: High TRC ZEAS Phase In | SCE | Com | FoodServ | Com - Office (Large) | Program Administrator Cost Test | Energy Efficiency | 0 | 0 | 0 | 0 | 11540.1633 | 14389.0522 | 14495.8459 | 14612.9659 | 14707.6225 | 14795.202 | 14900.7455 | 14998.2544 | 15106.989
Scenario 5: High TRC ZEAS Phase In | SCE | Com | FoodServ | Com - Office (Large) | Rate Impact Measure Test | Energy Efficiency | 0 | 0 | 0 | 0 | 37507.5647 | 44054.6331 | 41459.0634 | 38643.7921 | 35504.1595 | 32082.3685 | 28406.1403 | 24376.6647 | 20001.2148
Scenario 5: High TRC ZEAS Phase In | SCE | Com | FoodServ | Com - Office (Large) | Total Resource Cost Test | Energy Efficiency | 0 | 0 | 0 | 0 | 12870.6802 | 16074.7314 | 16221.262 | 16380.0985 | 16514.4899 | 16641.6201 | 16789.6692 | 16929.4045 | 17082.5635
Scenario 5: High TRC ZEAS Phase In | SCE | Com | FoodServ | Com - Office (Small) | Participant Cost Test | Energy Efficiency | 0 | 0 | 0 | 0 | 1046.0028 | 3587.2642 | 1511.7125 | 1553.9552 | 1596.9403 | 1640.4876 | 1685.4327 | 1731.3276 | 1778.5446
Scenario 5: High TRC ZEAS Phase In | SCE | Com | FoodServ | Com - Office (Small) | Program Administrator Cost Test | Energy Efficiency | 0 | 0 | 0 | 0 | 2721.7339 | 9186.3268 | 3810.1334 | 3855.041 | 3899.6544 | 3943.5291 | 3988.653 | 4033.9006 | 4080.0971
Scenario 5: High TRC ZEAS Phase In | SCE | Com | FoodServ | Com - Office (Small) | Rate Impact Measure Test | Energy Efficiency | 0 | 0 | 0 | 0 | 8846.1149 | 28125.5675 | 10897.2296 | 10194.6041 | 9413.7547 | 8551.2692 | 7603.7965 | 6556.2992 | 5401.9301
Scenario 5: High TRC ZEAS Phase In | SCE | Com | FoodServ | Com - Office (Small) | Total Resource Cost Test | Energy Efficiency | 0 | 0 | 0 | 0 | 3035.5347 | 10262.5061 | 4263.6471 | 4321.2275 | 4378.7364 | 4435.6754 | 4494.2828 | 4553.2989 | 4613.6604
Scenario 5: High TRC ZEAS Phase In | SCE | Com | FoodServ | Com - Other | Participant Cost Test | Energy Efficiency | 0 | 0 | 33333.0008 | 35636.0083 | 37827.2367 | 347126.5749 | 422820.4186 | 444479.7617 | 463823.233 | 482628.3742 | 500751.2464 | 518217.64 | 535814.0559
Scenario 5: High TRC ZEAS Phase In | SCE | Com | FoodServ | Com - Other | Participant Cost Test | Fuel Substitution | 33649.3027 | 39301.6895 | 43530.4811 | 47185.0299 | 50308.5479 | 53728.1218 | 56138.8459 | 57975.1565 | 59221.5352 | 59870.6012 | 59883.1684 | 59198.9362 | 57898.2798
Scenario 5: High TRC ZEAS Phase In | SCE | Com | FoodServ | Com - Other | Program Administrator Cost Test | Energy Efficiency | 0 | 0 | 49735.7056 | 52478.7757 | 54984.2393 | 468971.8133 | 563577.3818 | 585164.6866 | 603170.6669 | 620044.2439 | 635623.8702 | 649976.6507 | 664131.2913
Scenario 5: High TRC ZEAS Phase In | SCE | Com | FoodServ | Com - Other | Program Administrator Cost Test | Fuel Substitution | 28365.8839 | 34610.1625 | 41272.8028 | 48419.9897 | 56246.8267 | 65398.8863 | 73932.6556 | 82093.4104 | 90458.5774 | 98919.0413 | 108148.0649 | 117367.1006 | 126966.228
Scenario 5: High TRC ZEAS Phase In | SCE | Com | FoodServ | Com - Other | Rate Impact Measure Test | Energy Efficiency | 0 | 0 | 170030.6487 | 171062.454 | 169997.262 | 1349968.3442 | 1515266.4677 | 1455849.5836 | 1372242.5937 | 1271111.6373 | 1151576.2416 | 1012721.1773 | 855492.5114
Scenario 5: High TRC ZEAS Phase In | SCE | Com | FoodServ | Com - Other | Rate Impact Measure Test | Fuel Substitution | 28425.2066 | 34701.9408 | 41389.1246 | 48564.7417 | 56417.9201 | 65593.7013 | 74147.1908 | 82321.7119 | 90691.9406 | 99145.3534 | 108350.9543 | 117531.8129 | 127065.6458
Scenario 5: High TRC ZEAS Phase In | SCE | Com | FoodServ | Com - Other | Total Resource Cost Test | Energy Efficiency | 0 | 0 | 59735.6059 | 63169.5782 | 66332.4103 | 588470.8157 | 709458.3217 | 738531.3906 | 763230.9121 | 786597.649 | 808430.444 | 828811.1708 | 849033.0549
Scenario 5: High TRC ZEAS Phase In | SCE | Com | FoodServ | Com - Other | Total Resource Cost Test | Fuel Substitution | 37133.0899 | 45155.7248 | 53695.3852 | 62829.4153 | 72723.1059 | 84344.9313 | 95318.729 | 106065.6208 | 117180.0623 | 128561.2211 | 140875.8173 | 153382.7541 | 166499.4755
Scenario 5: High TRC ZEAS Phase In | SCE | Com | FoodServ | Com - Restaurant | Participant Cost Test | Energy Efficiency | 0 | 0 | 167156.3997 | 176926.6165 | 262413.2451 | 852627.1409 | 998284.447 | 1043049.7417 | 1084467.2901 | 1122594.7658 | 1159923.7548 | 1195367.7061 | 1231036.968
Scenario 5: High TRC ZEAS Phase In | SCE | Com | FoodServ | Com - Restaurant | Participant Cost Test | Fuel Substitution | 127892.3931 | 148472.1581 | 164026.4112 | 177479.4264 | 189584.1297 | 200918.0622 | 209886.2233 | 216913.6288 | 222341.204 | 226077.98 | 227900.7961 | 227728.6137 | 226240.689
Scenario 5: High TRC ZEAS Phase In | SCE | Com | FoodServ | Com - Restaurant | Program Administrator Cost Test | Energy Efficiency | 0 | 0 | 249411.7329 | 260548.0425 | 467627.9074 | 1269710.6911 | 1449775.9356 | 1493630.006 | 1531961.827 | 1564989.0761 | 1596217.2112 | 1624200.065 | 1651801.7472
Scenario 5: High TRC ZEAS Phase In | SCE | Com | FoodServ | Com - Restaurant | Program Administrator Cost Test | Fuel Substitution | 110226.2234 | 133616.7861 | 158477.477 | 185001.2136 | 214507.8899 | 246855.7064 | 277741.3649 | 307009.7204 | 337323.96 | 368193.592 | 401938.7947 | 435865.3956 | 472128.0122
Scenario 5: High TRC ZEAS Phase In | SCE | Com | FoodServ | Com - Restaurant | Rate Impact Measure Test | Energy Efficiency | 0 | 0 | 852659.8387 | 849295.4913 | 1476725.6111 | 3702733.9972 | 3943648.6846 | 3758705.6886 | 3523965.3692 | 3241873.9442 | 2919264.7257 | 2550431.3447 | 2138466.5029
Scenario 5: High TRC ZEAS Phase In | SCE | Com | FoodServ | Com - Restaurant | Rate Impact Measure Test | Fuel Substitution | 110436.7901 | 133940.7275 | 158886.333 | 185508.3669 | 215105.9994 | 247535.9043 | 278489.1117 | 307804.2835 | 338135.1196 | 368979.3801 | 402642.4816 | 436429.545 | 472467.1354
Scenario 5: High TRC ZEAS Phase In | SCE | Com | FoodServ | Com - Restaurant | Total Resource Cost Test | Energy Efficiency | 0 | 0 | 299558.6528 | 313626.0275 | 546351.881 | 1553941.6563 | 1784544.588 | 1843573.1703 | 1895930.4922 | 1941871.3589 | 1985713.5294 | 2025683.9216 | 2065331.4762
Scenario 5: High TRC ZEAS Phase In | SCE | Com | FoodServ | Com - Restaurant | Total Resource Cost Test | Fuel Substitution | 147134.6225 | 177716.3036 | 210137.5981 | 244616.4856 | 282526.729 | 324066.7878 | 364421.6669 | 403657.9489 | 444679.3785 | 486996.1103 | 532847.3083 | 579750.2204 | 630217.8034
Scenario 5: High TRC ZEAS Phase In | SCE | Com | FoodServ | Com - Retail | Participant Cost Test | Energy Efficiency | 0 | 0 | 10506.6086 | 11157.5974 | 16679.5534 | 18127.4567 | 18773.2453 | 19482.8168 | 20095.3007 | 20649.5722 | 21228.0219 | 21742.9286 | 22271.0816
Scenario 5: High TRC ZEAS Phase In | SCE | Com | FoodServ | Com - Retail | Program Administrator Cost Test | Energy Efficiency | 0 | 0 | 15676.7642 | 16431.0504 | 29782.2672 | 32408.7739 | 33046.1445 | 33761.1195 | 34318.5505 | 34779.2658 | 35262.4351 | 35645.4009 | 36036.8081
Scenario 5: High TRC ZEAS Phase In | SCE | Com | FoodServ | Com - Retail | Rate Impact Measure Test | Energy Efficiency | 0 | 0 | 53593.899 | 53559.4775 | 94066.8642 | 96578.6556 | 92015.5746 | 86965.2098 | 80777.1102 | 73651.7113 | 65807.2821 | 56931.5936 | 47175.9001
Scenario 5: High TRC ZEAS Phase In | SCE | Com | FoodServ | Com - Retail | Total Resource Cost Test | Energy Efficiency | 0 | 0 | 18828.7468 | 19778.3296 | 34786.1332 | 37847.0109 | 38678.1181 | 39605.9645 | 40347.1408 | 40974.1375 | 41630.8417 | 42168.2795 | 42718.1326
Scenario 5: High TRC ZEAS Phase In | SCE | Com | FoodServ | Com - School | Participant Cost Test | Energy Efficiency | 0 | 0 | 28551.1161 | 29698.4191 | 39714.0363 | 112092.5735 | 131688.2716 | 136276.2614 | 140535.5523 | 144531.1887 | 148147.0176 | 151941.9079 | 155365.7811
Scenario 5: High TRC ZEAS Phase In | SCE | Com | FoodServ | Com - School | Participant Cost Test | Fuel Substitution | 4204.881 | 4908.0607 | 5454.918 | 5937.6066 | 6389.0413 | 6906.2277 | 7312.4955 | 7672.4663 | 7986.4378 | 8244.8521 | 8444.0568 | 8575.0353 | 8664.6221
Scenario 5: High TRC ZEAS Phase In | SCE | Com | FoodServ | Com - School | Program Administrator Cost Test | Energy Efficiency | 0 | 0 | 42600.7223 | 43734.8835 | 68256.9581 | 166779.6874 | 190911.1062 | 194837.4484 | 198238.7214 | 201214.4248 | 203613.9637 | 206199.0834 | 208230.7319
Scenario 5: High TRC ZEAS Phase In | SCE | Com | FoodServ | Com - School | Program Administrator Cost Test | Fuel Substitution | 3784.0708 | 4606.0117 | 5481.3698 | 6417.9689 | 7471.1895 | 8711.2472 | 9893.2108 | 11054.1292 | 12276.1349 | 13535.7752 | 14928.714 | 16350.8878 | 17892.2942
Scenario 5: High TRC ZEAS Phase In | SCE | Com | FoodServ | Com - School | Rate Impact Measure Test | Energy Efficiency | 0 | 0 | 145638.397 | 142560.424 | 214812.9109 | 486426.2201 | 519314.6066 | 490328.1229 | 456042.2553 | 416856.9991 | 372422.6097 | 323822.6739 | 269600.9943
Scenario 5: High TRC ZEAS Phase In | SCE | Com | FoodServ | Com - School | Rate Impact Measure Test | Fuel Substitution | 3808.6116 | 4643.518 | 5528.4153 | 6475.9817 | 7539.2195 | 8788.1881 | 9977.3384 | 11143.0545 | 12366.4503 | 13622.8238 | 15006.2814 | 16412.3365 | 17928.9178
Scenario 5: High TRC ZEAS Phase In | SCE | Com | FoodServ | Com - School | Total Resource Cost Test | Energy Efficiency | 0 | 0 | 51166.0571 | 52644.4093 | 80171.169 | 203885.3339 | 234835.2059 | 240323.4304 | 245171.0417 | 249500.9546 | 253128.6333 | 256995.0675 | 260189.0032
Scenario 5: High TRC ZEAS Phase In | SCE | Com | FoodServ | Com - School | Total Resource Cost Test | Fuel Substitution | 5050.1593 | 6127.062 | 7271.3674 | 8492.1868 | 9849.9987 | 11457.4093 | 13008.662 | 14568.888 | 16225.1788 | 17952.4559 | 19847.6948 | 21812.8498 | 23954.0359
Scenario 5: High TRC ZEAS Phase In | SCE | Com | HVAC | Com - College | Participant Cost Test | Energy Efficiency | 21598.9476 | 22680.8835 | 23856.0224 | 25056.941 | 26124.0333 | 27334.9919 | 28535.7262 | 29654.6486 | 30758.6837 | 31819.9292 | 32912.9633 | 34279.1381 | 35402.6209
Scenario 5: High TRC ZEAS Phase In | SCE | Com | HVAC | Com - College | Participant Cost Test | Fuel Substitution | 24418.4228 | 25590.7549 | 26534.6947 | 30547.6875 | 0 | 0 | 0 | 0 | 0 | 0 | 0 | 0 | 0
Scenario 5: High TRC ZEAS Phase In | SCE | Com | HVAC | Com - College | Program Administrator Cost Test | Energy Efficiency | 42039.8197 | 43835.3432 | 46096.3316 | 48474.1519 | 50153.916 | 52533.0162 | 54797.6928 | 56577.7123 | 58219.0689 | 59575.8451 | 61023.7818 | 63754.6866 | 65113.6904
Scenario 5: High TRC ZEAS Phase In | SCE | Com | HVAC | Com - College | Program Administrator Cost Test | Fuel Substitution | 7574.4689 | 7903.6649 | 8158.7877 | 8984.0094 | 0 | 0 | 0 | 0 | 0 | 0 | 0 | 0 | 0
Scenario 5: High TRC ZEAS Phase In | SCE | Com | HVAC | Com - College | Rate Impact Measure Test | Energy Efficiency | 195722.7105 | 197000.9703 | 198961.4123 | 199601.8588 | 195418.2724 | 192641.2572 | 187258.4976 | 177831.3557 | 165765.6125 | 150652.3903 | 133526.4869 | 116373.5494 | 92995.5736
Scenario 5: High TRC ZEAS Phase In | SCE | Com | HVAC | Com - College | Rate Impact Measure Test | Fuel Substitution | 36729.4622 | 36704.6243 | 36095.953 | 38420.7156 | 0 | 0 | 0 | 0 | 0 | 0 | 0 | 0 | 0
Scenario 5: High TRC ZEAS Phase In | SCE | Com | HVAC | Com - College | Total Resource Cost Test | Energy Efficiency | 51219.3725 | 53474.7187 | 56235.1411 | 59123.3518 | 61256.6301 | 64150.3877 | 66925.3765 | 69180.9379 | 71291.5095 | 73099.315 | 75011.7912 | 78323.3203 | 80159.8043
Scenario 5: High TRC ZEAS Phase In | SCE | Com | HVAC | Com - College | Total Resource Cost Test | Fuel Substitution | 29987.4886 | 31457.594 | 32649.7625 | 37352.8554 | 0 | 0 | 0 | 0 | 0 | 0 | 0 | 0 | 0
Scenario 5: High TRC ZEAS Phase In | SCE | Com | HVAC | Com - Grocery | Participant Cost Test | Energy Efficiency | 9321.85 | 9925.7115 | 10605.9506 | 11247.6971 | 11908.3188 | 12572.9442 | 170850.4524 | 222507.9934 | 51433.1179 | 11478.221 | 11879.4686 | 12276.9813 | 12679.8006
Scenario 5: High TRC ZEAS Phase In | SCE | Com | HVAC | Com - Grocery | Participant Cost Test | Fuel Substitution | 803873.656 | 808042.9324 | 799452.237 | 782383.9676 | 66811.296 | 68247.0619 | 69816.6535 | 71098.9613 | 72199.1388 | 73185.4041 | 74101.9716 | 55403.9663 | 56033.9182
Scenario 5: High TRC ZEAS Phase In | SCE | Com | HVAC | Com - Grocery | Program Administrator Cost Test | Energy Efficiency | 11720.9824 | 12343.5861 | 13027.2529 | 13663.1326 | 14311.0087 | 14949.3786 | 227380.8723 | 293059.4389 | 65357.1068 | 12812.9722 | 13115.967 | 13408.0309 | 13699.2925
Scenario 5: High TRC ZEAS Phase In | SCE | Com | HVAC | Com - Grocery | Program Administrator Cost Test | Fuel Substitution | 1081175.2489 | 1138781.6327 | 1184029.6645 | 1220331.863 | 12557.4643 | 12731.5484 | 12953.7937 | 13124.129 | 13261.8925 | 13379.3255 | 13484.2637 | 8385.1694 | 8433.7659
Scenario 5: High TRC ZEAS Phase In | SCE | Com | HVAC | Com - Grocery | Rate Impact Measure Test | Energy Efficiency | 45633.2711 | 46242.8996 | 46641.6106 | 46474.9502 | 46012.3249 | 45137.2114 | 517274.7945 | 620315.927 | 132469.3007 | 27605.3387 | 24807.1416 | 21614.7966 | 18023.1291
Scenario 5: High TRC ZEAS Phase In | SCE | Com | HVAC | Com - Grocery | Rate Impact Measure Test | Fuel Substitution | 1536839.694 | 1588281.8412 | 1619835.0461 | 1636218.6659 | 132805.0863 | 124390.0608 | 114333.1591 | 102915.1936 | 90388.6953 | 76934.3259 | 62593.7006 | 34104.3179 | 21693.6098
Scenario 5: High TRC ZEAS Phase In | SCE | Com | HVAC | Com - Grocery | Total Resource Cost Test | Energy Efficiency | 15413.4204 | 16257.6403 | 17193.5166 | 18062.255 | 18947.5855 | 19822.746 | 271892.1284 | 350557.3731 | 80157.5685 | 17694.4998 | 18169.2146 | 18631.4608 | 19095.2121
Scenario 5: High TRC ZEAS Phase In | SCE | Com | HVAC | Com - Grocery | Total Resource Cost Test | Fuel Substitution | 1429474.3655 | 1504396.869 | 1563905.7523 | 1612229.6622 | 76232.7711 | 77810.7025 | 79592.9155 | 81050.467 | 82302.3957 | 83425.6879 | 84470.1902 | 61432.1288 | 62130.6192
Scenario 5: High TRC ZEAS Phase In | SCE | Com | HVAC | Com - Health | Participant Cost Test | Energy Efficiency | 43628.5122 | 46031.3298 | 48537.7644 | 52271.4439 | 55134.2362 | 57609.7857 | 60246.9965 | 62693.4489 | 62627.4353 | 64155.6302 | 66096.5062 | 68459.0343 | 70977.3203
Scenario 5: High TRC ZEAS Phase In | SCE | Com | HVAC | Com - Health | Participant Cost Test | Fuel Substitution | 356842.8736 | 441599.4358 | 453538.6075 | 507430.7705 | 59895.5578 | 65168.1495 | 67256.657 | 69026.6888 | 67476.0453 | 68843.2073 | 70136.1742 | 53170.2089 | 54089.8858
Scenario 5: High TRC ZEAS Phase In | SCE | Com | HVAC | Com - Health | Program Administrator Cost Test | Energy Efficiency | 100046.2362 | 103937.7769 | 107924.1337 | 112849.4689 | 116810.3394 | 120098.5024 | 123592.5873 | 126570.5163 | 126716.6557 | 128337.8921 | 130275.8703 | 132957.8045 | 135841.6064
Scenario 5: High TRC ZEAS Phase In | SCE | Com | HVAC | Com - Health | Program Administrator Cost Test | Fuel Substitution | 233051.9531 | 254902.4589 | 265565.2204 | 312659.3365 | 10942.092 | 12097.0141 | 12424.1302 | 12692.4326 | 12088.1758 | 12279.3449 | 12456.7615 | 7750.3535 | 7845.2832
Scenario 5: High TRC ZEAS Phase In | SCE | Com | HVAC | Com - Health | Rate Impact Measure Test | Energy Efficiency | 488720.8404 | 489026.7535 | 485617.8806 | 479658.7735 | 467942.8405 | 450425.5747 | 429867.7978 | 403490.3472 | 366897.706 | 329520.3857 | 288558.3671 | 244311.6847 | 194735.6585
Scenario 5: High TRC ZEAS Phase In | SCE | Com | HVAC | Com - Health | Rate Impact Measure Test | Fuel Substitution | 445011.8632 | 544019.1299 | 546189.5718 | 580486.7149 | 108699.0792 | 107857.1393 | 100128.3935 | 90973.1484 | 76908.6068 | 66040.5709 | 54255.0232 | 29154.688 | 18945.2351
Scenario 5: High TRC ZEAS Phase In | SCE | Com | HVAC | Com - Health | Total Resource Cost Test | Energy Efficiency | 118588.3539 | 123501.092 | 128552.6836 | 134796.6139 | 139887.054 | 144189.1496 | 148762.7632 | 152738.6828 | 153251.7273 | 155604.0349 | 158366.8854 | 162052.8941 | 166006.9675
Scenario 5: High TRC ZEAS Phase In | SCE | Com | HVAC | Com - Health | Total Resource Cost Test | Fuel Substitution | 524133.087 | 628867.066 | 654319.8019 | 751419.9954 | 68288.331 | 74548.4512 | 76932.0113 | 78953.3358 | 76909.7102 | 78467.3657 | 79940.9232 | 58959.0247 | 59978.83
Scenario 5: High TRC ZEAS Phase In | SCE | Com | HVAC | Com - Lodging | Participant Cost Test | Energy Efficiency | 71863.7736 | 79509.9057 | 87671.4791 | 105172.5294 | 132115.5112 | 148293.2898 | 162101.8775 | 176463.6834 | 65409.6909 | 35811.1684 | 37109.4408 | 38410.8687 | 39721.697
Scenario 5: High TRC ZEAS Phase In | SCE | Com | HVAC | Com - Lodging | Participant Cost Test | Fuel Substitution | 277993.685 | 284761.1483 | 271000.5661 | 271539.1582 | 36038.0914 | 28992.4412 | 29715.6728 | 30310.1078 | 18287.2997 | 18562.8888 | 18817.5715 | 19060.1508 | 19296.3149
Scenario 5: High TRC ZEAS Phase In | SCE | Com | HVAC | Com - Lodging | Program Administrator Cost Test | Energy Efficiency | 106455.4351 | 115066.6337 | 124053.6761 | 144380.4076 | 172947.2164 | 189478.2923 | 203329.8789 | 217444.9785 | 97737.8866 | 66244.2422 | 67663.6211 | 69039.8806 | 70385.463
Scenario 5: High TRC ZEAS Phase In | SCE | Com | HVAC | Com - Lodging | Program Administrator Cost Test | Fuel Substitution | 198410.8932 | 208683.1935 | 212600.4267 | 218958.3195 | 7224.4413 | 5376.3026 | 5484.6429 | 5569.5591 | 2685.3119 | 2711.96 | 2735.4339 | 2757.0583 | 2777.6829
Scenario 5: High TRC ZEAS Phase In | SCE | Com | HVAC | Com - Lodging | Rate Impact Measure Test | Energy Efficiency | 402760.385 | 416180.0682 | 426495.3786 | 460639.5161 | 507006.8555 | 518173.9382 | 517263.5745 | 510474.4382 | 246184.6727 | 167271.5014 | 147610.8587 | 125247.2666 | 100036.8024
Scenario 5: High TRC ZEAS Phase In | SCE | Com | HVAC | Com - Lodging | Rate Impact Measure Test | Fuel Substitution | 326247.6783 | 334687.3632 | 334592.3624 | 335156.2288 | 51149.8097 | 46244.4278 | 42656.8781 | 38543.5487 | 19639.7286 | 16702.2029 | 13558.5302 | 10198.1471 | 6617.904
Scenario 5: High TRC ZEAS Phase In | SCE | Com | HVAC | Com - Lodging | Total Resource Cost Test | Energy Efficiency | 128694.0382 | 139466.0676 | 150748.0766 | 175700.2127 | 211265.0859 | 232105.686 | 249677.095 | 267654.5719 | 120200.5224 | 81463.9888 | 83435.1334 | 85364.4998 | 87267.1842
Scenario 5: High TRC ZEAS Phase In | SCE | Com | HVAC | Com - Lodging | Total Resource Cost Test | Fuel Substitution | 395016.304 | 414192.8517 | 408160.7935 | 419984.6755 | 42117.0344 | 33209.309 | 34035.278 | 34714.6348 | 20278.2983 | 20583.8917 | 20866.3026 | 21135.2922 | 21397.1683
Scenario 5: High TRC ZEAS Phase In | SCE | Com | HVAC | Com - Office (Large) | Participant Cost Test | Energy Efficiency | 28589.8016 | 29813.5848 | 30983.9605 | 32158.7113 | 33397.8395 | 34623.8429 | 35777.8408 | 36944.7951 | 38021.5652 | 39057.9402 | 40139.7116 | 41181.2818 | 42251.5466
Scenario 5: High TRC ZEAS Phase In | SCE | Com | HVAC | Com - Office (Large) | Participant Cost Test | Fuel Substitution | 185.213 | 189.0556 | 191.0645 | 1405.8784 | 0 | 0 | 0 | 0 | 0 | 0 | 0 | 0 | 0
Scenario 5: High TRC ZEAS Phase In | SCE | Com | HVAC | Com - Office (Large) | Program Administrator Cost Test | Energy Efficiency | 37209.0356 | 38333.2393 | 39360.695 | 40367.2915 | 41428.1269 | 42446.229 | 43351.6881 | 44250.1209 | 45019.6292 | 45722.8742 | 46461.4086 | 47136.1066 | 47827.1034
Scenario 5: High TRC ZEAS Phase In | SCE | Com | HVAC | Com - Office (Large) | Program Administrator Cost Test | Fuel Substitution | 86.0678 | 87.7854 | 88.5626 | 1109.5542 | 0 | 0 | 0 | 0 | 0 | 0 | 0 | 0 | 0
Scenario 5: High TRC ZEAS Phase In | SCE | Com | HVAC | Com - Office (Large) | Rate Impact Measure Test | Energy Efficiency | 151051.7669 | 149814.0969 | 147125.1706 | 143347.5209 | 139009.6664 | 133667.1371 | 127053.1748 | 119463.31 | 110533.8933 | 100467.8434 | 89425.7535 | 77076.2655 | 63497.2913
Scenario 5: High TRC ZEAS Phase In | SCE | Com | HVAC | Com - Office (Large) | Rate Impact Measure Test | Fuel Substitution | 226.4259 | 223.3835 | 217.4741 | 1230.3029 | 0 | 0 | 0 | 0 | 0 | 0 | 0 | 0 | 0
Scenario 5: High TRC ZEAS Phase In | SCE | Com | HVAC | Com - Office (Large) | Total Resource Cost Test | Energy Efficiency | 49359.7013 | 51004.0128 | 52528.8782 | 54034.7438 | 55622.2087 | 57161.3623 | 58557.2705 | 59951.6588 | 61178.7944 | 62322.4988 | 63520.7861 | 64638.1514 | 65784.0107
Scenario 5: High TRC ZEAS Phase In | SCE | Com | HVAC | Com - Office (Large) | Total Resource Cost Test | Fuel Substitution | 255.39 | 260.9382 | 263.87 | 2125.6344 | 0 | 0 | 0 | 0 | 0 | 0 | 0 | 0 | 0
Scenario 5: High TRC ZEAS Phase In | SCE | Com | HVAC | Com - Office (Small) | Participant Cost Test | Energy Efficiency | 16342.3831 | 17170.6169 | 17986.4772 | 18791.6996 | 13444.945 | 57712.6792 | 20614.2871 | 21395.5016 | 22171.1779 | 22938.4949 | 23713.1988 | 24487.6743 | 25269.4427
Scenario 5: High TRC ZEAS Phase In | SCE | Com | HVAC | Com - Office (Small) | Participant Cost Test | Fuel Substitution | 821.7685 | 827.4025 | 820.9447 | 928.5856 | 0 | 0 | 0 | 0 | 0 | 0 | 0 | 0 | 0
Scenario 5: High TRC ZEAS Phase In | SCE | Com | HVAC | Com - Office (Small) | Program Administrator Cost Test | Energy Efficiency | 32687.6253 | 34325.1692 | 35908.1193 | 37438.238 | 16188.7513 | 253324.2314 | 39471.855 | 40805.9991 | 42044.4963 | 43167.2301 | 44257.8409 | 45269.4697 | 46240.9366
Scenario 5: High TRC ZEAS Phase In | SCE | Com | HVAC | Com - Office (Small) | Program Administrator Cost Test | Fuel Substitution | 854.4261 | 899.8991 | 935.5686 | 996.1304 | 0 | 0 | 0 | 0 | 0 | 0 | 0 | 0 | 0
Scenario 5: High TRC ZEAS Phase In | SCE | Com | HVAC | Com - Office (Small) | Rate Impact Measure Test | Energy Efficiency | 148435.8472 | 150689.8552 | 151359.9121 | 150451.978 | 53542.721 | 1007084.9205 | 130913.4478 | 124657.1953 | 116548.3789 | 106529.7799 | 94764.0145 | 80983.6053 | 65171.0257
Scenario 5: High TRC ZEAS Phase In | SCE | Com | HVAC | Com - Office (Small) | Rate Impact Measure Test | Fuel Substitution | 925.4966 | 970.8626 | 1005.5731 | 1103.2604 | 0 | 0 | 0 | 0 | 0 | 0 | 0 | 0 | 0
Scenario 5: High TRC ZEAS Phase In | SCE | Com | HVAC | Com - Office (Small) | Total Resource Cost Test | Energy Efficiency | 39633.1381 | 41622.6814 | 43552.3721 | 45424.7103 | 21902.853 | 277852.12 | 48232.927 | 49899.0873 | 51467.2469 | 52916.0904 | 54335.9504 | 55676.7313 | 56980.4498
Scenario 5: High TRC ZEAS Phase In | SCE | Com | HVAC | Com - Office (Small) | Total Resource Cost Test | Fuel Substitution | 1266.2239 | 1329.7107 | 1379.67 | 1568.1524 | 0 | 0 | 0 | 0 | 0 | 0 | 0 | 0 | 0
Scenario 5: High TRC ZEAS Phase In | SCE | Com | HVAC | Com - Other | Participant Cost Test | Energy Efficiency | 70521.6558 | 74076.6581 | 76812.1901 | 78591.0837 | 79361.6624 | 79134.0165 | 78024.0475 | 76117.6348 | 30306.6256 | 30482.7217 | 31625.1201 | 32771.4809 | 33947.3751
Scenario 5: High TRC ZEAS Phase In | SCE | Com | HVAC | Com - Other | Participant Cost Test | Fuel Substitution | 477993.445 | 495189.4479 | 806550.1571 | 823892.0525 | 2826.3694 | 0 | 415.332 | 0 | 0 | 0 | 0 | 0 | 0
Scenario 5: High TRC ZEAS Phase In | SCE | Com | HVAC | Com - Other | Program Administrator Cost Test | Energy Efficiency | 407275.6233 | 437656.8979 | 467174.3372 | 494370.5016 | 519725.0097 | 543007.9963 | 566792.8876 | 586076.8412 | 535532.4551 | 558463.317 | 581506.9075 | 602640.9964 | 624165.5675
Scenario 5: High TRC ZEAS Phase In | SCE | Com | HVAC | Com - Other | Program Administrator Cost Test | Fuel Substitution | 289919.172 | 304179.8383 | 357016.0378 | 366721.9014 | 643.0085 | 0 | 59.2763 | 0 | 0 | 0 | 0 | 0 | 0
Scenario 5: High TRC ZEAS Phase In | SCE | Com | HVAC | Com - Other | Rate Impact Measure Test | Energy Efficiency | 2061617.7622 | 2162556.2738 | 2240000.199 | 2284843.9484 | 2301492.9945 | 2285934.2798 | 2245836.603 | 2156935.5381 | 1811896.1161 | 1667126.9785 | 1483606.9494 | 1252582.2658 | 975386.9912
Scenario 5: High TRC ZEAS Phase In | SCE | Com | HVAC | Com - Other | Rate Impact Measure Test | Fuel Substitution | 648197.2578 | 658032.8235 | 933412.2054 | 916521.8944 | 643.0085 | 0 | 507.8123 | 0 | 0 | 0 | 0 | 0 | 0
Scenario 5: High TRC ZEAS Phase In | SCE | Com | HVAC | Com - Other | Total Resource Cost Test | Energy Efficiency | 431024.6722 | 462626.9372 | 493122.1207 | 521010.2774 | 546756.9895 | 570135.7389 | 593758.7158 | 612642.3192 | 548335.4975 | 571418.4738 | 594947.5836 | 616568.8758 | 638593.2019
Scenario 5: High TRC ZEAS Phase In | SCE | Com | HVAC | Com - Other | Total Resource Cost Test | Fuel Substitution | 682146.4427 | 714942.7435 | 1069027.6101 | 1100043.3536 | 3469.3779 | 0 | 460.5506 | 0 | 0 | 0 | 0 | 0 | 0
Scenario 5: High TRC ZEAS Phase In | SCE | Com | HVAC | Com - Restaurant | Participant Cost Test | Energy Efficiency | 7734.9527 | 8158.6357 | 8583.1453 | 9010.3715 | 9444.8554 | 9853.22 | 10250.7923 | 10656.744 | 11057.961 | 11451.82 | 11849.1911 | 12240.4221 | 12635.6763
Scenario 5: High TRC ZEAS Phase In | SCE | Com | HVAC | Com - Restaurant | Participant Cost Test | Fuel Substitution | 29562.8808 | 30858.2271 | 31887.074 | 32709.4142 | 52.4324 | 53.9016 | 55.0537 | 56.0117 | 56.8511 | 57.6176 | 58.34 | 59.0374 | 59.7218
Scenario 5: High TRC ZEAS Phase In | SCE | Com | HVAC | Com - Restaurant | Program Administrator Cost Test | Energy Efficiency | 19198.3699 | 20353.9363 | 21513.0486 | 22687.2846 | 23902.5765 | 24879.2642 | 25740.7175 | 26638.9197 | 27458.9323 | 28175.5134 | 28874.5124 | 29472.479 | 30051.4834
Scenario 5: High TRC ZEAS Phase In | SCE | Com | HVAC | Com - Restaurant | Program Administrator Cost Test | Fuel Substitution | 9411.3682 | 9790.5357 | 10077.5107 | 10295.9565 | 7.8242 | 8.0008 | 8.1291 | 8.228 | 8.3089 | 8.3788 | 8.4421 | 8.5015 | 8.5589
Scenario 5: High TRC ZEAS Phase In | SCE | Com | HVAC | Com - Restaurant | Rate Impact Measure Test | Energy Efficiency | 101787.2001 | 104605.2984 | 106428.9748 | 107259.2451 | 107298.8198 | 104979.9198 | 100976.4246 | 95943.2622 | 89269.7207 | 80873.3051 | 70989.2059 | 59272.4068 | 45857.151
Scenario 5: High TRC ZEAS Phase In | SCE | Com | HVAC | Com - Restaurant | Rate Impact Measure Test | Fuel Substitution | 49343.2734 | 49072.53 | 48015.2516 | 46330.0275 | 88.9558 | 83.1647 | 76.2584 | 68.509 | 60.0614 | 51.0166 | 41.3889 | 31.1322 | 20.229
Scenario 5: High TRC ZEAS Phase In | SCE | Com | HVAC | Com - Restaurant | Total Resource Cost Test | Energy Efficiency | 22485.7248 | 23821.3565 | 25160.8854 | 26516.6925 | 27916.64 | 29066.8827 | 30097.3042 | 31168.0359 | 32158.5657 | 33042.5369 | 33910.4186 | 34674.6584 | 35421.6459
Scenario 5: High TRC ZEAS Phase In | SCE | Com | HVAC | Com - Restaurant | Total Resource Cost Test | Fuel Substitution | 36391.6173 | 38038.8129 | 39360.0847 | 40429.7021 | 58.1409 | 59.7701 | 61.0476 | 62.1099 | 63.0406 | 63.8906 | 64.6916 | 65.465 | 66.2239
Scenario 5: High TRC ZEAS Phase In | SCE | Com | HVAC | Com - Retail | Participant Cost Test | Energy Efficiency | 216549.8456 | 241398.7378 | 267033.8669 | 294062.1318 | 322697.455 | 360418.1901 | 393679.9084 | 426741.0639 | 96559.8313 | 24418.1344 | 25212.5965 | 25988.0457 | 26767.1697
Scenario 5: High TRC ZEAS Phase In | SCE | Com | HVAC | Com - Retail | Participant Cost Test | Fuel Substitution | 89423.2282 | 93421.4144 | 96620.3639 | 99197.4324 | 96189.4408 | 99941.6741 | 102967.1306 | 105381.2391 | 0 | 0 | 0 | 0 | 0
Scenario 5: High TRC ZEAS Phase In | SCE | Com | HVAC | Com - Retail | Program Administrator Cost Test | Energy Efficiency | 260794.8192 | 286175.074 | 311525.9338 | 337971.8402 | 365769.6995 | 400869.3923 | 429476.697 | 455912.3407 | 143536.2076 | 77316.4056 | 78992.5186 | 80267.4598 | 81426.8232
Scenario 5: High TRC ZEAS Phase In | SCE | Com | HVAC | Com - Retail | Program Administrator Cost Test | Fuel Substitution | 25963.956 | 27019.8362 | 27830.7521 | 28453.4041 | 17591.9291 | 18203.5689 | 18685.0115 | 19054.7154 | 0 | 0 | 0 | 0 | 0
Scenario 5: High TRC ZEAS Phase In | SCE | Com | HVAC | Com - Retail | Rate Impact Measure Test | Energy Efficiency | 779982.6182 | 826624.3495 | 864203.045 | 896245.0967 | 923779.0704 | 956133.5121 | 965011.7849 | 960052.2073 | 337381.0237 | 198758.4272 | 175541.887 | 148150.2152 | 117197.4107
Scenario 5: High TRC ZEAS Phase In | SCE | Com | HVAC | Com - Retail | Rate Impact Measure Test | Fuel Substitution | 158354.1667 | 157241.9892 | 153547.7507 | 147787.8063 | 140688.4587 | 133525.7282 | 124121.4212 | 112897.686 | 0 | 0 | 0 | 0 | 0
Scenario 5: High TRC ZEAS Phase In | SCE | Com | HVAC | Com - Retail | Total Resource Cost Test | Energy Efficiency | 319425.6653 | 351295.5388 | 383314.1487 | 416764.3055 | 451960.2436 | 496848.0315 | 534790.8579 | 571309.7305 | 172588.096 | 87694.1127 | 89707.8721 | 91312.3792 | 92802.8703
Scenario 5: High TRC ZEAS Phase In | SCE | Com | HVAC | Com - Retail | Total Resource Cost Test | Fuel Substitution | 108322.0927 | 113286.8356 | 117295.0912 | 120556.5798 | 110571.2433 | 114873.5561 | 118347.6157 | 121120.3289 | 0 | 0 | 0 | 0 | 0
Scenario 5: High TRC ZEAS Phase In | SCE | Com | HVAC | Com - School | Participant Cost Test | Energy Efficiency | 10548.7409 | 11043.2826 | 11538.0176 | 12018.4093 | 12478.8833 | 12945.7054 | 13388.9869 | 13840.5742 | 14294.8922 | 14750.9294 | 15197.7805 | 15662.3428 | 16112.0505
Scenario 5: High TRC ZEAS Phase In | SCE | Com | HVAC | Com - School | Participant Cost Test | Fuel Substitution | 14977.0408 | 15349.3953 | 15569.0583 | 15675.2471 | 0 | 0 | 0 | 0 | 0 | 0 | 0 | 0 | 0
Scenario 5: High TRC ZEAS Phase In | SCE | Com | HVAC | Com - School | Program Administrator Cost Test | Energy Efficiency | 34859.6491 | 36546.0358 | 38246.9453 | 39789.1019 | 41092.1518 | 42448.9245 | 43493.0935 | 44583.2651 | 45635.5132 | 46637.8975 | 47449.1066 | 48353.7658 | 48883.9214
Scenario 5: High TRC ZEAS Phase In | SCE | Com | HVAC | Com - School | Program Administrator Cost Test | Fuel Substitution | 7467.8206 | 7665.9215 | 7785.6095 | 7846.9997 | 0 | 0 | 0 | 0 | 0 | 0 | 0 | 0 | 0
Scenario 5: High TRC ZEAS Phase In | SCE | Com | HVAC | Com - School | Rate Impact Measure Test | Energy Efficiency | 185385.8586 | 188024.9276 | 189094.963 | 187608.9706 | 183466.6431 | 178040.0759 | 169507.2085 | 159480.2436 | 147423.365 | 133157.9843 | 116132.1842 | 96996.838 | 74559.1713
Scenario 5: High TRC ZEAS Phase In | SCE | Com | HVAC | Com - School | Rate Impact Measure Test | Fuel Substitution | 18240.7272 | 18143.1052 | 17806.6332 | 17286.0829 | 0 | 0 | 0 | 0 | 0 | 0 | 0 | 0 | 0
Scenario 5: High TRC ZEAS Phase In | SCE | Com | HVAC | Com - School | Total Resource Cost Test | Energy Efficiency | 39342.864 | 41239.4309 | 43150.6028 | 44896.9259 | 46395.6772 | 47950.8493 | 49183.4129 | 50475.8058 | 51744.0862 | 52964.2215 | 53990.1817 | 55145.2833 | 56001.9185
Scenario 5: High TRC ZEAS Phase In | SCE | Com | HVAC | Com - School | Total Resource Cost Test | Fuel Substitution | 20545.8997 | 21148.315 | 21546.9351 | 21791.2677 | 0 | 0 | 0 | 0 | 0 | 0 | 0 | 0 | 0
Scenario 5: High TRC ZEAS Phase In | SCE | Com | HVAC | Com - Warehouse | Participant Cost Test | Energy Efficiency | 4865.3578 | 5131.2627 | 5389.5894 | 5658.5505 | 5943.5134 | 6219.0879 | 6489.257 | 6766.3185 | 6879.1953 | 7131.9645 | 7387.4104 | 7637.3524 | 7894.8089
Scenario 5: High TRC ZEAS Phase In | SCE | Com | HVAC | Com - Warehouse | Participant Cost Test | Fuel Substitution | 238930.7717 | 245955.2305 | 291792.114 | 295171.6457 | 18.2049 | 46.5337 | 47.8044 | 48.9005 | 0 | 0 | 0 | 0 | 0
Scenario 5: High TRC ZEAS Phase In | SCE | Com | HVAC | Com - Warehouse | Program Administrator Cost Test | Energy Efficiency | 4921.5107 | 5138.4378 | 5343.5322 | 5555.0292 | 5768.8456 | 5966.5028 | 6104.0401 | 6239.8537 | 6229.3239 | 6331.7225 | 6430.0614 | 6517.4385 | 6605.2225
Scenario 5: High TRC ZEAS Phase In | SCE | Com | HVAC | Com - Warehouse | Program Administrator Cost Test | Fuel Substitution | 207116.3256 | 218841.5716 | 233815.4825 | 241769.6728 | 4.6344 | 6.4886 | 6.6372 | 6.7606 | 0 | 0 | 0 | 0 | 0
Scenario 5: High TRC ZEAS Phase In | SCE | Com | HVAC | Com - Warehouse | Rate Impact Measure Test | Energy Efficiency | 17292.3444 | 17390.2384 | 17313.2446 | 17125.4596 | 16857.5634 | 16428.9759 | 15798.0245 | 15035.773 | 13810.0895 | 12724.9952 | 11487.3268 | 10068.8261 | 8477.9998
Scenario 5: High TRC ZEAS Phase In | SCE | Com | HVAC | Com - Warehouse | Rate Impact Measure Test | Fuel Substitution | 276596.8841 | 287726.1213 | 326911.0075 | 331007.1504 | 4.6344 | 56.6247 | 52.3451 | 47.4229 | 0 | 0 | 0 | 0 | 0
Scenario 5: High TRC ZEAS Phase In | SCE | Com | HVAC | Com - Warehouse | Total Resource Cost Test | Energy Efficiency | 6990.2699 | 7320.7302 | 7636.173 | 7962.5801 | 8305.9097 | 8631.5371 | 8938.1244 | 9249.7711 | 9339.8128 | 9612.0768 | 9884.34 | 10145.7791 | 10413.8335
Scenario 5: High TRC ZEAS Phase In | SCE | Com | HVAC | Com - Warehouse | Total Resource Cost Test | Fuel Substitution | 382171.7771 | 402574.1841 | 464688.5969 | 480054.8403 | 22.8393 | 51.5999 | 53.0091 | 54.2245 | 0 | 0 | 0 | 0 | 0
Scenario 5: High TRC ZEAS Phase In | SCE | Com | Lighting | Com - College | Participant Cost Test | Energy Efficiency | 0 | 0 | 0 | 0 | 0 | 0 | 0 | 36773.1087 | 9171.345 | 0 | 0 | 0 | 0
Scenario 5: High TRC ZEAS Phase In | SCE | Com | Lighting | Com - College | Program Administrator Cost Test | Energy Efficiency | 0 | 0 | 0 | 0 | 0 | 0 | 0 | 16123.8825 | 3942.504 | 0 | 0 | 0 | 0
Scenario 5: High TRC ZEAS Phase In | SCE | Com | Lighting | Com - College | Rate Impact Measure Test | Energy Efficiency | 0 | 0 | 0 | 0 | 0 | 0 | 0 | 55601.9166 | 12271.9179 | 0 | 0 | 0 | 0
Scenario 5: High TRC ZEAS Phase In | SCE | Com | Lighting | Com - College | Total Resource Cost Test | Energy Efficiency | 0 | 0 | 0 | 0 | 0 | 0 | 0 | 46863.1598 | 11622.3122 | 0 | 0 | 0 | 0
Scenario 5: High TRC ZEAS Phase In | SCE | Com | Lighting | Com - Grocery | Participant Cost Test | Energy Efficiency | 101579.1895 | 108852.5789 | 115886.4945 | 123036.6903 | 130393.7163 | 137607.6989 | 144622.7326 | 151846.9322 | 158949.8526 | 165888.2476 | 172923.6813 | 179558.1985 | 185844.285
Scenario 5: High TRC ZEAS Phase In | SCE | Com | Lighting | Com - Grocery | Program Administrator Cost Test | Energy Efficiency | 85372.4598 | 89942.3567 | 94115.6959 | 98198.146 | 102261.5599 | 106024.7236 | 109454.3612 | 112874.0861 | 116031.8568 | 118904.9205 | 121692.9827 | 124112.3298 | 126246.7751
Scenario 5: High TRC ZEAS Phase In | SCE | Com | Lighting | Com - Grocery | Rate Impact Measure Test | Energy Efficiency | 430619.7112 | 438162.1512 | 439575.9048 | 436400.5726 | 429768.0517 | 418071.3619 | 400975.068 | 379472.1137 | 352401.1559 | 319684.2894 | 281602.1701 | 236985.0217 | 185937.6882
Scenario 5: High TRC ZEAS Phase In | SCE | Com | Lighting | Com - Grocery | Total Resource Cost Test | Energy Efficiency | 163385.2012 | 173801.7639 | 183670.8492 | 193570.2168 | 203641.9798 | 213334.0528 | 222567.9079 | 231983.8662 | 241071.7652 | 249773.3426 | 258492.5854 | 266540.5761 | 274034.7295
Scenario 5: High TRC ZEAS Phase In | SCE | Com | Lighting | Com - Health | Participant Cost Test | Energy Efficiency | 118864.25 | 127742.5659 | 136953.8092 | 145307.217 | 154150.3044 | 162668.7653 | 171613.644 | 179938.7723 | 188173.8142 | 195735.1949 | 203058.1043 | 211294.1495 | 219564.1538
Scenario 5: High TRC ZEAS Phase In | SCE | Com | Lighting | Com - Health | Program Administrator Cost Test | Energy Efficiency | 93580.2737 | 98871.3709 | 104195.4688 | 108630.3083 | 113230.5826 | 117378.3028 | 121637.3316 | 125247.952 | 128610.4966 | 131330.5263 | 133732.4985 | 136686.1991 | 139608.0171
Scenario 5: High TRC ZEAS Phase In | SCE | Com | Lighting | Com - Health | Rate Impact Measure Test | Energy Efficiency | 482239.2154 | 492075.493 | 497170.9188 | 493183.5172 | 486091.7115 | 472700.1586 | 454967.9601 | 429731.1637 | 398375.6065 | 359758.7975 | 314813.947 | 264833.5723 | 207677.9746
Scenario 5: High TRC ZEAS Phase In | SCE | Com | Lighting | Com - Health | Total Resource Cost Test | Energy Efficiency | 185935.6482 | 198412.042 | 211218.8248 | 222505.9658 | 234376.1985 | 245574.9296 | 257254.203 | 267830.6485 | 278118.954 | 287260.2707 | 295920.2591 | 305869.7108 | 315823.5695
Scenario 5: High TRC ZEAS Phase In | SCE | Com | Lighting | Com - Lodging | Participant Cost Test | Energy Efficiency | 0 | 0 | 0 | 0 | 0 | 0 | 0 | 0 | 0 | 0 | 0 | 0 | 0
Scenario 5: High TRC ZEAS Phase In | SCE | Com | Lighting | Com - Lodging | Program Administrator Cost Test | Energy Efficiency | 0 | 0 | 0 | 0 | 0 | 0 | 0 | 0 | 0 | 0 | 0 | 0 | 0
Scenario 5: High TRC ZEAS Phase In | SCE | Com | Lighting | Com - Lodging | Rate Impact Measure Test | Energy Efficiency | 0 | 0 | 0 | 0 | 0 | 0 | 0 | 0 | 0 | 0 | 0 | 0 | 0
Scenario 5: High TRC ZEAS Phase In | SCE | Com | Lighting | Com - Lodging | Total Resource Cost Test | Energy Efficiency | 0 | 0 | 0 | 0 | 0 | 0 | 0 | 0 | 0 | 0 | 0 | 0 | 0
Scenario 5: High TRC ZEAS Phase In | SCE | Com | Lighting | Com - Office (Large) | Participant Cost Test | Energy Efficiency | 0 | 0 | 0 | 0 | 0 | 0 | 0 | 135836.4838 | 59535.0126 | 0 | 0 | 0 | 0
Scenario 5: High TRC ZEAS Phase In | SCE | Com | Lighting | Com - Office (Large) | Program Administrator Cost Test | Energy Efficiency | 0 | 0 | 0 | 0 | 0 | 0 | 0 | 57470.502 | 24694.5342 | 0 | 0 | 0 | 0
Scenario 5: High TRC ZEAS Phase In | SCE | Com | Lighting | Com - Office (Large) | Rate Impact Measure Test | Energy Efficiency | 0 | 0 | 0 | 0 | 0 | 0 | 0 | 201316.8618 | 78044.3132 | 0 | 0 | 0 | 0
Scenario 5: High TRC ZEAS Phase In | SCE | Com | Lighting | Com - Office (Large) | Total Resource Cost Test | Energy Efficiency | 0 | 0 | 0 | 0 | 0 | 0 | 0 | 171371.6275 | 74699.0678 | 0 | 0 | 0 | 0
Scenario 5: High TRC ZEAS Phase In | SCE | Com | Lighting | Com - Office (Small) | Participant Cost Test | Energy Efficiency | 0 | 0 | 0 | 0 | 0 | 0 | 0 | 0 | 0 | 0 | 0 | 0 | 0
Scenario 5: High TRC ZEAS Phase In | SCE | Com | Lighting | Com - Office (Small) | Program Administrator Cost Test | Energy Efficiency | 0 | 0 | 0 | 0 | 0 | 0 | 0 | 0 | 0 | 0 | 0 | 0 | 0
Scenario 5: High TRC ZEAS Phase In | SCE | Com | Lighting | Com - Office (Small) | Rate Impact Measure Test | Energy Efficiency | 0 | 0 | 0 | 0 | 0 | 0 | 0 | 0 | 0 | 0 | 0 | 0 | 0
Scenario 5: High TRC ZEAS Phase In | SCE | Com | Lighting | Com - Office (Small) | Total Resource Cost Test | Energy Efficiency | 0 | 0 | 0 | 0 | 0 | 0 | 0 | 0 | 0 | 0 | 0 | 0 | 0
Scenario 5: High TRC ZEAS Phase In | SCE | Com | Lighting | Com - Other | Participant Cost Test | Energy Efficiency | 0 | 0 | 0 | 0 | 0 | 0 | 0 | 0 | 0 | 0 | 0 | 0 | 0
Scenario 5: High TRC ZEAS Phase In | SCE | Com | Lighting | Com - Other | Program Administrator Cost Test | Energy Efficiency | 0 | 0 | 0 | 0 | 0 | 0 | 0 | 0 | 0 | 0 | 0 | 0 | 0
Scenario 5: High TRC ZEAS Phase In | SCE | Com | Lighting | Com - Other | Rate Impact Measure Test | Energy Efficiency | 0 | 0 | 0 | 0 | 0 | 0 | 0 | 0 | 0 | 0 | 0 | 0 | 0
Scenario 5: High TRC ZEAS Phase In | SCE | Com | Lighting | Com - Other | Total Resource Cost Test | Energy Efficiency | 0 | 0 | 0 | 0 | 0 | 0 | 0 | 0 | 0 | 0 | 0 | 0 | 0
Scenario 5: High TRC ZEAS Phase In | SCE | Com | Lighting | Com - Refrig. Warehouse | Participant Cost Test | Energy Efficiency | 4319.4428 | 1816.9845 | 1934.4167 | 2043.4897 | 2156.9703 | 2273.4396 | 2392.0447 | 2507.937 | 2626.6635 | 2745.0496 | 2861.7788 | 2976.1799 | 3086.1251
Scenario 5: High TRC ZEAS Phase In | SCE | Com | Lighting | Com - Refrig. Warehouse | Program Administrator Cost Test | Energy Efficiency | 4784.1838 | 1951.9766 | 2042.1915 | 2119.4952 | 2197.7455 | 2275.3305 | 2351.3144 | 2420.8725 | 2489.6274 | 2554.4892 | 2614.3323 | 2671.0034 | 2722.0801
Scenario 5: High TRC ZEAS Phase In | SCE | Com | Lighting | Com - Refrig. Warehouse | Rate Impact Measure Test | Energy Efficiency | 25506.2885 | 10050.2542 | 10080.5469 | 9954.15 | 9758.3937 | 9474.7273 | 9089.8021 | 8578.9554 | 7956.9322 | 7208.9806 | 6324.7961 | 5297.4124 | 4114.8084
Scenario 5: High TRC ZEAS Phase In | SCE | Com | Lighting | Com - Refrig. Warehouse | Total Resource Cost Test | Energy Efficiency | 7906.5528 | 3275.6314 | 3457.467 | 3620.9662 | 3789.2627 | 3959.7263 | 4130.8028 | 4294.0705 | 4459.2498 | 4620.8842 | 4776.8399 | 4928.0409 | 5070.538
Scenario 5: High TRC ZEAS Phase In | SCE | Com | Lighting | Com - Restaurant | Participant Cost Test | Energy Efficiency | 18639.9471 | 26661.3976 | 29537.269 | 32497.7377 | 98772.4218 | 116496.9313 | 122659.186 | 128923.9546 | 135136.7969 | 141255.0277 | 147413.447 | 153494.4665 | 159416.3023
Scenario 5: High TRC ZEAS Phase In | SCE | Com | Lighting | Com - Restaurant | Program Administrator Cost Test | Energy Efficiency | 14158.0147 | 19853.6529 | 21563.9183 | 23260.0315 | 59982.2794 | 68867.2147 | 71218.7111 | 73514.9117 | 75666.8369 | 77654.8711 | 79559.2481 | 81317.7615 | 82931.6414
Scenario 5: High TRC ZEAS Phase In | SCE | Com | Lighting | Com - Restaurant | Rate Impact Measure Test | Energy Efficiency | 73591.7139 | 99665.471 | 103782.6823 | 106513.2974 | 259710.3485 | 279698.7288 | 268619.9232 | 254306.0012 | 236245.6417 | 214330.8123 | 188585.4194 | 158486.9918 | 123866.7062
Scenario 5: High TRC ZEAS Phase In | SCE | Com | Lighting | Com - Restaurant | Total Resource Cost Test | Energy Efficiency | 28728.2632 | 40761.1003 | 44799.4464 | 48903.015 | 139730.7247 | 163243.7867 | 170805.6319 | 178414.8115 | 185856.8392 | 193076.5701 | 200263.3497 | 207258.4768 | 213988.5502
Scenario 5: High TRC ZEAS Phase In | SCE | Com | Lighting | Com - Retail | Participant Cost Test | Energy Efficiency | 527144.1532 | 565380.8179 | 602451.2655 | 640036.9477 | 678406.3941 | 715898.7307 | 752488.1111 | 789794.9548 | 826190.3984 | 861985.5202 | 898020.0846 | 931552.2754 | 963582.5855
Scenario 5: High TRC ZEAS Phase In | SCE | Com | Lighting | Com - Retail | Program Administrator Cost Test | Energy Efficiency | 343758.1194 | 362473.1824 | 379630.4109 | 396352.6171 | 412806.3648 | 427964.4859 | 441856.4929 | 455486.2472 | 467901.07 | 479323.6631 | 490259.7666 | 499551.0105 | 507833.5961
Scenario 5: High TRC ZEAS Phase In | SCE | Com | Lighting | Com - Retail | Rate Impact Measure Test | Energy Efficiency | 1808813.0654 | 1841988.9382 | 1849528.9908 | 1837266.3038 | 1809221.2212 | 1759222.7723 | 1686514.3688 | 1594097.7837 | 1477444.8522 | 1337215.5342 | 1173597.8498 | 981838.7709 | 762893.805
Scenario 5: High TRC ZEAS Phase In | SCE | Com | Lighting | Com - Retail | Total Resource Cost Test | Energy Efficiency | 765378.7716 | 815727.1484 | 863719.641 | 911819.4752 | 960409.4344 | 1007124.5028 | 1051965.6866 | 1097241.8188 | 1140678.9175 | 1182745.1381 | 1224624.958 | 1262860.6698 | 1298891.4323
Scenario 5: High TRC ZEAS Phase In | SCE | Com | Lighting | Com - School | Participant Cost Test | Energy Efficiency | 0 | 0 | 0 | 0 | 0 | 0 | 0 | 0 | 0 | 0 | 0 | 0 | 0
Scenario 5: High TRC ZEAS Phase In | SCE | Com | Lighting | Com - School | Program Administrator Cost Test | Energy Efficiency | 0 | 0 | 0 | 0 | 0 | 0 | 0 | 0 | 0 | 0 | 0 | 0 | 0
Scenario 5: High TRC ZEAS Phase In | SCE | Com | Lighting | Com - School | Rate Impact Measure Test | Energy Efficiency | 0 | 0 | 0 | 0 | 0 | 0 | 0 | 0 | 0 | 0 | 0 | 0 | 0
Scenario 5: High TRC ZEAS Phase In | SCE | Com | Lighting | Com - School | Total Resource Cost Test | Energy Efficiency | 0 | 0 | 0 | 0 | 0 | 0 | 0 | 0 | 0 | 0 | 0 | 0 | 0
Scenario 5: High TRC ZEAS Phase In | SCE | Com | Lighting | Com - Warehouse | Participant Cost Test | Energy Efficiency | 0 | 0 | 0 | 0 | 0 | 18339.5376 | 24242.766 | 26123.5042 | 5190.7968 | 0 | 0 | 0 | 0
Scenario 5: High TRC ZEAS Phase In | SCE | Com | Lighting | Com - Warehouse | Program Administrator Cost Test | Energy Efficiency | 0 | 0 | 0 | 0 | 0 | 6813.9607 | 8830.6616 | 9329.1556 | 1817.3759 | 0 | 0 | 0 | 0
Scenario 5: High TRC ZEAS Phase In | SCE | Com | Lighting | Com - Warehouse | Rate Impact Measure Test | Energy Efficiency | 0 | 0 | 0 | 0 | 0 | 27823.775 | 33484.5325 | 32440.1472 | 5702.8353 | 0 | 0 | 0 | 0
Scenario 5: High TRC ZEAS Phase In | SCE | Com | Lighting | Com - Warehouse | Total Resource Cost Test | Energy Efficiency | 0 | 0 | 0 | 0 | 0 | 22351.6699 | 29399.5718 | 31525.3132 | 6233.9415 | 0 | 0 | 0 | 0
Scenario 5: High TRC ZEAS Phase In | SCE | Com | WaterHeat | Com - College | Participant Cost Test | Energy Efficiency | 21.7333 | 26.8231 | 33.1185 | 40.8278 | 50.019 | 61.4605 | 75.3884 | 92.1472 | 112.4746 | 137.007 | 166.8894 | 204.5032 | 248.8818
Scenario 5: High TRC ZEAS Phase In | SCE | Com | WaterHeat | Com - College | Participant Cost Test | Fuel Substitution | 1956026.8075 | 1905598.5337 | 835540.4408 | 785714.6443 | 690529.2304 | 394779.1445 | 147936.1399 | 158986.6359 | 153148.1182 | 160043.6802 | 165672.6481 | 170477.5004 | 174713.6346
Scenario 5: High TRC ZEAS Phase In | SCE | Com | WaterHeat | Com - College | Program Administrator Cost Test | Energy Efficiency | 339.2127 | 411.2942 | 498.9175 | 604.2887 | 727.3945 | 878.203 | 1058.4849 | 1271.3361 | 1524.9241 | 1825.4518 | 2185.2853 | 2631.7816 | 3147.9791
Scenario 5: High TRC ZEAS Phase In | SCE | Com | WaterHeat | Com - College | Program Administrator Cost Test | Fuel Substitution | 2131374.0488 | 2235906.6249 | 1440748.2024 | 708222.8935 | 609735.5552 | 600500.5544 | 177447.3612 | 189384.0793 | 189118.1494 | 196986.4028 | 203259.3839 | 208493.866 | 213011.5345
Scenario 5: High TRC ZEAS Phase In | SCE | Com | WaterHeat | Com - College | Rate Impact Measure Test | Energy Efficiency | 1405.7034 | 1647.3318 | 1918.4535 | 2215.4849 | 2528.4256 | 2873.706 | 3231.9938 | 3583.1924 | 3913.2754 | 4192.003 | 4386.6963 | 4464.067 | 4285.5115
Scenario 5: High TRC ZEAS Phase In | SCE | Com | WaterHeat | Com - College | Rate Impact Measure Test | Fuel Substitution | 2131374.0488 | 2235906.6249 | 1649085.902 | 2456029.2004 | 4125992.4172 | 4189921.682 | 3649182.9453 | 3404739.9961 | 3066403.0588 | 2641171.5803 | 2134078.3645 | 1557058.8343 | 917539.2816
Scenario 5: High TRC ZEAS Phase In | SCE | Com | WaterHeat | Com - College | Total Resource Cost Test | Energy Efficiency | 345.7327 | 419.3411 | 508.8531 | 616.5371 | 742.4001 | 896.6411 | 1081.1015 | 1298.9803 | 1558.6665 | 1866.5539 | 2235.3521 | 2693.1325 | 3222.6436
Scenario 5: High TRC ZEAS Phase In | SCE | Com | WaterHeat | Com - College | Total Resource Cost Test | Fuel Substitution | 2769614.7047 | 2890909.5619 | 2074107.5025 | 1312588.5791 | 1166861.019 | 864183.8787 | 266537.9745 | 286302.8542 | 277225.8609 | 289705.5031 | 299893.0255 | 308589.0893 | 316255.9738
Scenario 5: High TRC ZEAS Phase In | SCE | Com | WaterHeat | Com - Grocery | Participant Cost Test | Energy Efficiency | 52.2032 | 64.5149 | 79.3989 | 97.6103 | 119.9648 | 147.113 | 180.0113 | 220.323 | 269.2737 | 328.6054 | 400.9427 | 488.6849 | 595.3743
Scenario 5: High TRC ZEAS Phase In | SCE | Com | WaterHeat | Com - Grocery | Participant Cost Test | Fuel Substitution | 54038.7191 | 53167.8666 | 51815.1805 | 50241.6202 | 48865.256 | 47594.273 | 0 | 0 | 0 | 0 | 0 | 0 | 0
Scenario 5: High TRC ZEAS Phase In | SCE | Com | WaterHeat | Com - Grocery | Program Administrator Cost Test | Energy Efficiency | 1297.6302 | 1574.2667 | 1901.9835 | 2295.4791 | 2769.6677 | 3334.5124 | 4005.896 | 4813.8186 | 5776.5097 | 6921.4922 | 8292.2619 | 9924.2453 | 11872.6877
Scenario 5: High TRC ZEAS Phase In | SCE | Com | WaterHeat | Com - Grocery | Program Administrator Cost Test | Fuel Substitution | 88168.9827 | 92612.2375 | 97030.9174 | 101620.9018 | 106889.1226 | 112258.892 | 0 | 0 | 0 | 0 | 0 | 0 | 0
Scenario 5: High TRC ZEAS Phase In | SCE | Com | WaterHeat | Com - Grocery | Rate Impact Measure Test | Energy Efficiency | 5552.6611 | 6512.3456 | 7554.7955 | 8693.7477 | 9944.5498 | 11268.3283 | 12626.3667 | 13995.3022 | 15274.0746 | 16349.5478 | 17077.0048 | 17196.9533 | 16392.651
Scenario 5: High TRC ZEAS Phase In | SCE | Com | WaterHeat | Com - Grocery | Rate Impact Measure Test | Fuel Substitution | 88168.9827 | 92612.2375 | 97030.9174 | 101620.9018 | 106889.1226 | 112258.892 | 0 | 0 | 0 | 0 | 0 | 0 | 0
Scenario 5: High TRC ZEAS Phase In | SCE | Com | WaterHeat | Com - Grocery | Total Resource Cost Test | Energy Efficiency | 1313.2912 | 1593.6212 | 1925.8032 | 2324.7622 | 2805.6571 | 3378.6463 | 4059.8994 | 4879.9155 | 5857.2918 | 7020.0738 | 8412.5447 | 10070.8507 | 12051.3
Scenario 5: High TRC ZEAS Phase In | SCE | Com | WaterHeat | Com - Grocery | Total Resource Cost Test | Fuel Substitution | 111107.7124 | 116317.9804 | 121496.3366 | 126891.5167 | 133016.4384 | 139292.9906 | 0 | 0 | 0 | 0 | 0 | 0 | 0
Scenario 5: High TRC ZEAS Phase In | SCE | Com | WaterHeat | Com - Health | Participant Cost Test | Energy Efficiency | 70.2763 | 87.2341 | 108.1685 | 133.1471 | 164.0382 | 201.4505 | 247.5845 | 303.0823 | 370.5528 | 451.4473 | 549.1545 | 670.9219 | 820.3957
Scenario 5: High TRC ZEAS Phase In | SCE | Com | WaterHeat | Com - Health | Participant Cost Test | Fuel Substitution | 3919470.6213 | 3787029.0725 | 1285499.8545 | 1212731.4586 | 1082226.0358 | 780433.656 | 252978.505 | 280165.3504 | 200158.6422 | 209812.0215 | 217758.4486 | 224596.0942 | 230672.1743
Scenario 5: High TRC ZEAS Phase In | SCE | Com | WaterHeat | Com - Health | Program Administrator Cost Test | Energy Efficiency | 2023.8397 | 2465.6998 | 3000.8953 | 3625.6609 | 4384.4527 | 5285.2224 | 6376.0675 | 7661.8642 | 9195.5693 | 10997.6681 | 13132.99 | 15751.6948 | 18909.3204
Scenario 5: High TRC ZEAS Phase In | SCE | Com | WaterHeat | Com - Health | Program Administrator Cost Test | Fuel Substitution | 4981526.8602 | 5253407.2343 | 3274084.8285 | 1662420.4104 | 1557129.2386 | 1667206.2828 | 305850.3044 | 336583.1481 | 262029.933 | 274665.8594 | 285066.5283 | 294014.9983 | 301966.2878
Scenario 5: High TRC ZEAS Phase In | SCE | Com | WaterHeat | Com - Health | Rate Impact Measure Test | Energy Efficiency | 8723.29 | 10274.9321 | 12007.8003 | 13833.2486 | 15858.8688 | 17991.6604 | 20242.9581 | 22433.821 | 24481.5342 | 26146.4953 | 27205.3099 | 27429.5631 | 26193.6995
Scenario 5: High TRC ZEAS Phase In | SCE | Com | WaterHeat | Com - Health | Rate Impact Measure Test | Fuel Substitution | 4981526.8602 | 5253407.2343 | 3890518.0222 | 6034010.9876 | 10283985.4525 | 10625621.3464 | 9012314.7653 | 8435642.1427 | 7540734.6536 | 6476783.8924 | 5197329.695 | 3732936.1251 | 2102411.3726
Scenario 5: High TRC ZEAS Phase In | SCE | Com | WaterHeat | Com - Health | Total Resource Cost Test | Energy Efficiency | 2044.9226 | 2491.87 | 3033.3458 | 3665.605 | 4433.6642 | 5345.6575 | 6450.3429 | 7752.7889 | 9306.7352 | 11133.1023 | 13297.7363 | 15952.9714 | 19155.4392
Scenario 5: High TRC ZEAS Phase In | SCE | Com | WaterHeat | Com - Health | Total Resource Cost Test | Fuel Substitution | 5785398.7569 | 6078820.522 | 4085634.8068 | 2459848.2288 | 2310975.6346 | 2133888.3045 | 470781.0188 | 522561.4396 | 362109.2541 | 379571.8702 | 393945.7526 | 406313.0454 | 417302.375
Scenario 5: High TRC ZEAS Phase In | SCE | Com | WaterHeat | Com - Lodging | Participant Cost Test | Energy Efficiency | 11.846 | 14.7233 | 18.2513 | 22.5414 | 27.8253 | 34.285 | 42.1754 | 51.817 | 63.5423 | 77.8092 | 95.2306 | 116.4482 | 142.2862
Scenario 5: High TRC ZEAS Phase In | SCE | Com | WaterHeat | Com - Lodging | Participant Cost Test | Fuel Substitution | 4170718.6916 | 4031115.2102 | 1513597.7955 | 1455394.3817 | 1353212.0079 | 775991.8469 | 253692.4409 | 285738.473 | 166879.698 | 175010.6818 | 181643.4586 | 187207.7486 | 192010.3782
Scenario 5: High TRC ZEAS Phase In | SCE | Com | WaterHeat | Com - Lodging | Program Administrator Cost Test | Energy Efficiency | 407.0091 | 496.4159 | 603.8792 | 731.9138 | 886.648 | 1072.1508 | 1294.3703 | 1560.7333 | 1878.3881 | 2257.4985 | 2711.7905 | 3254.6539 | 3903.3413
Scenario 5: High TRC ZEAS Phase In | SCE | Com | WaterHeat | Com - Lodging | Program Administrator Cost Test | Fuel Substitution | 4989791.8548 | 5259233.1167 | 3502275.2059 | 1839867.199 | 1784017.9954 | 1839647.9164 | 278536.8746 | 309782.3878 | 218641.1964 | 229293.4512 | 237981.9905 | 245269.9557 | 251559.7939
Scenario 5: High TRC ZEAS Phase In | SCE | Com | WaterHeat | Com - Lodging | Rate Impact Measure Test | Energy Efficiency | 1767.2749 | 2084.0453 | 2434.4657 | 2813.4928 | 3231.128 | 3676.991 | 4139.7183 | 4602.8121 | 5035.768 | 5402.5214 | 5651.2564 | 5696.0887 | 5425.1242
Scenario 5: High TRC ZEAS Phase In | SCE | Com | WaterHeat | Com - Lodging | Rate Impact Measure Test | Fuel Substitution | 4989791.8548 | 5259233.1167 | 3974482.7763 | 6112131.6376 | 10496051.8662 | 10796622.3243 | 8989632.6087 | 8431397.7106 | 7536815.3739 | 6468015.1414 | 5179366.9532 | 3702008.9893 | 2058868.3723
Scenario 5: High TRC ZEAS Phase In | SCE | Com | WaterHeat | Com - Lodging | Total Resource Cost Test | Energy Efficiency | 410.5629 | 500.8329 | 609.3546 | 738.6762 | 894.9956 | 1082.4363 | 1307.0229 | 1576.2784 | 1897.4508 | 2280.8413 | 2740.3597 | 3289.5883 | 3946.0272
Scenario 5: High TRC ZEAS Phase In | SCE | Com | WaterHeat | Com - Lodging | Total Resource Cost Test | Fuel Substitution | 5934931.4849 | 6231020.5126 | 4480112.4866 | 2818520.0884 | 2742808.7698 | 2243841.8245 | 459176.1884 | 517199.0405 | 302081.0455 | 316798.7921 | 328803.7198 | 338873.83 | 347564.9829
Scenario 5: High TRC ZEAS Phase In | SCE | Com | WaterHeat | Com - Office (Large) | Participant Cost Test | Energy Efficiency | 86.9524 | 107.7412 | 132.8424 | 163.3881 | 200.881 | 246.4886 | 301.5314 | 368.5802 | 449.2004 | 546.5246 | 665.0728 | 808.0432 | 981.5927
Scenario 5: High TRC ZEAS Phase In | SCE | Com | WaterHeat | Com - Office (Large) | Participant Cost Test | Fuel Substitution | 1295196.0513 | 1254355.9292 | 529245.7312 | 494373.683 | 420922.6531 | 194033.7418 | 131734.6141 | 144118.6936 | 127392.2712 | 132748.2916 | 136805.5125 | 139911.5276 | 142345.3873
Scenario 5: High TRC ZEAS Phase In | SCE | Com | WaterHeat | Com - Office (Large) | Program Administrator Cost Test | Energy Efficiency | 1236.4338 | 1505.4166 | 1823.9574 | 2204.5458 | 2663.6441 | 3212.1154 | 3861.911 | 4639.7647 | 5557.984 | 6646.9059 | 7951.1729 | 9496.6119 | 11341.1664
Scenario 5: High TRC ZEAS Phase In | SCE | Com | WaterHeat | Com - Office (Large) | Program Administrator Cost Test | Fuel Substitution | 1368979.5956 | 1427342.4965 | 908370.6232 | 354114.6785 | 268451.9334 | 265568.4661 | 162394.8188 | 177347.7705 | 154776.2502 | 160797.7241 | 165222.4805 | 168483.3236 | 170925.6246
Scenario 5: High TRC ZEAS Phase In | SCE | Com | WaterHeat | Com - Office (Large) | Rate Impact Measure Test | Energy Efficiency | 5079.9884 | 5977.6586 | 6952.9606 | 8012.6364 | 9179.1184 | 10421.1004 | 11692.7803 | 12969.5046 | 14150.195 | 15150.5265 | 15853.64 | 16018.1296 | 15382.4847
Scenario 5: High TRC ZEAS Phase In | SCE | Com | WaterHeat | Com - Office (Large) | Rate Impact Measure Test | Fuel Substitution | 1368979.5956 | 1427342.4965 | 1069021.1697 | 1657579.8566 | 2884431.8952 | 2931015.2875 | 2734220.7115 | 2584927.4101 | 2311967.1707 | 1988045.1714 | 1602252.2323 | 1166019.0333 | 688274.6813
Scenario 5: High TRC ZEAS Phase In | SCE | Com | WaterHeat | Com - Office (Large) | Total Resource Cost Test | Energy Efficiency | 1262.5196 | 1537.7389 | 1863.8101 | 2253.5622 | 2723.9084 | 3286.062 | 3952.3704 | 4750.3388 | 5692.7441 | 6810.8633 | 8150.6947 | 9739.0249 | 11635.6442
Scenario 5: High TRC ZEAS Phase In | SCE | Com | WaterHeat | Com - Office (Large) | Total Resource Cost Test | Fuel Substitution | 1798273.9613 | 1864854.5803 | 1336587.0786 | 757060.9859 | 629450.4154 | 397213.9728 | 248078.5937 | 272345.9724 | 230604.2195 | 240296.7587 | 247638.8237 | 253259.4323 | 257663.6648
Scenario 5: High TRC ZEAS Phase In | SCE | Com | WaterHeat | Com - Office (Small) | Participant Cost Test | Energy Efficiency | 21.1792 | 26.176 | 32.2504 | 39.6327 | 34.6611 | 150.0865 | 73.0596 | 90.4482 | 111.3496 | 136.504 | 166.8984 | 203.6001 | 247.987
Scenario 5: High TRC ZEAS Phase In | SCE | Com | WaterHeat | Com - Office (Small) | Participant Cost Test | Fuel Substitution | 282707.7422 | 271968.6635 | 74693.0631 | 63414.1005 | 37204.6974 | 43969.4009 | 27684.6476 | 30105.4094 | 31952.8501 | 33385.866 | 34530.2425 | 35474.7103 | 36283.5648
Scenario 5: High TRC ZEAS Phase In | SCE | Com | WaterHeat | Com - Office (Small) | Program Administrator Cost Test | Energy Efficiency | 276.8716 | 336.3136 | 407.2562 | 491.9212 | 422.8761 | 1799.9528 | 861.3221 | 1048.2789 | 1268.7453 | 1529.1875 | 1838.3091 | 2205.0393 | 2640.954
Scenario 5: High TRC ZEAS Phase In | SCE | Com | WaterHeat | Com - Office (Small) | Program Administrator Cost Test | Fuel Substitution | 343952.0891 | 359693.3705 | 212030.0395 | 75414.3495 | 48116.9945 | 58074.163 | 33376.2325 | 36189.4582 | 38301.3656 | 39908.0396 | 41163.6974 | 42176.7079 | 43025.2992
Scenario 5: High TRC ZEAS Phase In | SCE | Com | WaterHeat | Com - Office (Small) | Rate Impact Measure Test | Energy Efficiency | 1127.8727 | 1323.9932 | 1539.1388 | 1772.5884 | 1444.8014 | 5790.0967 | 2586.0667 | 2906.3802 | 3204.8259 | 3459.863 | 3640.9767 | 3698.7345 | 3569.0448
Scenario 5: High TRC ZEAS Phase In | SCE | Com | WaterHeat | Com - Office (Small) | Rate Impact Measure Test | Fuel Substitution | 343952.0891 | 359693.3705 | 244695.3969 | 377220.4416 | 583041.653 | 644915.0536 | 613436.0447 | 584679.5082 | 530665.0563 | 458087.5868 | 371225.0612 | 272335.7609 | 163026.5661
Scenario 5: High TRC ZEAS Phase In | SCE | Com | WaterHeat | Com - Office (Small) | Total Resource Cost Test | Energy Efficiency | 283.2254 | 344.1663 | 416.9313 | 503.811 | 433.2744 | 1844.9788 | 883.24 | 1075.4133 | 1302.1502 | 1570.1387 | 1888.3786 | 2266.1193 | 2715.3501
Scenario 5: High TRC ZEAS Phase In | SCE | Com | WaterHeat | Com - Office (Small) | Total Resource Cost Test | Fuel Substitution | 400142.2976 | 417392.7941 | 262372.1718 | 116927.2818 | 72313.3813 | 87172.846 | 50126.3964 | 54508.4049 | 57852.5097 | 60446.466 | 62517.9889 | 64227.6684 | 65691.889
Scenario 5: High TRC ZEAS Phase In | SCE | Com | WaterHeat | Com - Other | Participant Cost Test | Energy Efficiency | 861.3112 | 1067.5464 | 1319.4646 | 1626.4461 | 2001.0033 | 2457.9012 | 3017.7147 | 3697.9282 | 4522.5632 | 5531.522 | 6761.9336 | 8259.0166 | 10085.7617
Scenario 5: High TRC ZEAS Phase In | SCE | Com | WaterHeat | Com - Other | Participant Cost Test | Fuel Substitution | 23825031.198 | 23092891.9746 | 9034722.0595 | 8507750.2162 | 7500019.8998 | 5374018.637 | 2258954.0633 | 2533201.9278 | 1469364.8802 | 1538015.9932 | 1593678.4137 | 1640200.3468 | 1680421.4771
Scenario 5: High TRC ZEAS Phase In | SCE | Com | WaterHeat | Com - Other | Program Administrator Cost Test | Energy Efficiency | 16744.818 | 20381.127 | 24738.5042 | 29947.6741 | 36185.3322 | 43654.0379 | 52641.4068 | 63359.4513 | 76112.461 | 91442.633 | 109805.2133 | 131747.8802 | 158052.998
Scenario 5: High TRC ZEAS Phase In | SCE | Com | WaterHeat | Com - Other | Program Administrator Cost Test | Fuel Substitution | 26790396.6703 | 28135575.8878 | 18188863.5193 | 9056997.3951 | 8029348.2452 | 8739596.2975 | 2464795.1465 | 2723913.5236 | 1896264.0251 | 1977012.6155 | 2040597.5804 | 2092118.9061 | 2135328.8663
Scenario 5: High TRC ZEAS Phase In | SCE | Com | WaterHeat | Com - Other | Rate Impact Measure Test | Energy Efficiency | 70589.1773 | 83051.0114 | 96786.6044 | 111715.2532 | 127972.8199 | 145318.7268 | 163478.2177 | 181550.949 | 198455.0857 | 213164.0647 | 223435.1162 | 226017.2571 | 216778.7544
Scenario 5: High TRC ZEAS Phase In | SCE | Com | WaterHeat | Com - Other | Rate Impact Measure Test | Fuel Substitution | 26790396.6703 | 28135575.8878 | 19969268.473 | 29669320.077 | 50080891.3188 | 52037520.7129 | 44413630.623 | 41742302.7822 | 36976686.328 | 31825526.0547 | 25643128.5545 | 18580155.2722 | 10746385.6913
Scenario 5: High TRC ZEAS Phase In | SCE | Com | WaterHeat | Com - Other | Total Resource Cost Test | Energy Efficiency | 17003.2113 | 20701.3909 | 25134.3436 | 30435.6079 | 36785.6331 | 44391.4083 | 53546.7212 | 64468.8297 | 77469.23 | 93102.0896 | 111833.7933 | 134225.5852 | 161078.7265
Scenario 5: High TRC ZEAS Phase In | SCE | Com | WaterHeat | Com - Other | Total Resource Cost Test | Fuel Substitution | 32874637.3076 | 34381507.02 | 24283738.4579 | 14997337.4768 | 13536320.8196 | 12167762.023 | 4089984.1766 | 4586519.7214 | 2660399.7927 | 2784669.2276 | 2885426.8994 | 2969638.1955 | 3042444.5448
Scenario 5: High TRC ZEAS Phase In | SCE | Com | WaterHeat | Com - Refrig. Warehouse | Participant Cost Test | Energy Efficiency | 6.2844 | 3.5358 | 4.3998 | 5.4268 | 6.6795 | 8.2063 | 10.0669 | 12.3166 | 15.0615 | 18.3944 | 22.4319 | 27.3631 | 33.3441
Scenario 5: High TRC ZEAS Phase In | SCE | Com | WaterHeat | Com - Refrig. Warehouse | Participant Cost Test | Fuel Substitution | 19517.2015 | 18733.8851 | 5035.5056 | 5042.2507 | 4280.9928 | 4288.9978 | 951.4335 | 1024.7026 | 1088.8078 | 1141.4211 | 1184.3426 | 1220.7573 | 1252.822
Scenario 5: High TRC ZEAS Phase In | SCE | Com | WaterHeat | Com - Refrig. Warehouse | Program Administrator Cost Test | Energy Efficiency | 191.7404 | 105.8751 | 129.3014 | 156.529 | 189.0947 | 228.0252 | 274.5573 | 329.7186 | 395.7695 | 474.4532 | 567.9597 | 680.0976 | 813.5587
Scenario 5: High TRC ZEAS Phase In | SCE | Com | WaterHeat | Com - Refrig. Warehouse | Program Administrator Cost Test | Fuel Substitution | 28112.9455 | 29659.3687 | 17831.3833 | 10616.4077 | 10162.488 | 10782.8764 | 1246.1474 | 1342.1274 | 1426.0915 | 1495.0013 | 1551.2111 | 1598.8935 | 1640.8764
Scenario 5: High TRC ZEAS Phase In | SCE | Com | WaterHeat | Com - Refrig. Warehouse | Rate Impact Measure Test | Energy Efficiency | 828.5688 | 442.3365 | 518.7308 | 598.7711 | 685.7471 | 778.2378 | 873.9013 | 967.8268 | 1056.2118 | 1130.5704 | 1178.9878 | 1186.3669 | 1128.2702
Scenario 5: High TRC ZEAS Phase In | SCE | Com | WaterHeat | Com - Refrig. Warehouse | Rate Impact Measure Test | Fuel Substitution | 28112.9455 | 29659.3687 | 21337.916 | 35448.2849 | 59806.5448 | 62002.6782 | 51243.7018 | 48169.4153 | 43511.0339 | 37358.7872 | 29949.1856 | 21466.9083 | 12034.8155
Scenario 5: High TRC ZEAS Phase In | SCE | Com | WaterHeat | Com - Refrig. Warehouse | Total Resource Cost Test | Energy Efficiency | 193.6257 | 106.9359 | 130.6213 | 158.1571 | 191.0985 | 230.4871 | 277.5773 | 333.4136 | 400.288 | 479.9715 | 574.6893 | 688.3065 | 823.5619
Scenario 5: High TRC ZEAS Phase In | SCE | Com | WaterHeat | Com - Refrig. Warehouse | Total Resource Cost Test | Fuel Substitution | 30639.7535 | 32266.0594 | 20150.4404 | 13045.2126 | 12330.6565 | 13073.9217 | 1721.8642 | 1854.4787 | 1970.4954 | 2065.7119 | 2143.3824 | 2209.2722 | 2267.2874
Scenario 5: High TRC ZEAS Phase In | SCE | Com | WaterHeat | Com - Restaurant | Participant Cost Test | Energy Efficiency | 349.458 | 433.6222 | 536.4368 | 662.1598 | 816.2239 | 1002.1955 | 1227.8096 | 1503.4951 | 1838.4653 | 2244.6781 | 2738.8938 | 3337.593 | 4064.8431
Scenario 5: High TRC ZEAS Phase In | SCE | Com | WaterHeat | Com - Restaurant | Participant Cost Test | Fuel Substitution | 13300950.0624 | 12805363.3974 | 3556680.3578 | 2992187.0245 | 1896531.2158 | 2066406.1005 | 1535745.479 | 1647379.2085 | 1752779.8542 | 1836561.6428 | 1904997.773 | 1962401.2715 | 2011946.9826
Scenario 5: High TRC ZEAS Phase In | SCE | Com | WaterHeat | Com - Restaurant | Program Administrator Cost Test | Energy Efficiency | 5223.8361 | 6368.3241 | 7740.466 | 9387.7628 | 11370.3873 | 13718.3568 | 16515.1368 | 19873.3804 | 23881.4549 | 28655.8108 | 34364.1026 | 41157.8064 | 49268.5665
Scenario 5: High TRC ZEAS Phase In | SCE | Com | WaterHeat | Com - Restaurant | Program Administrator Cost Test | Fuel Substitution | 17745862.8576 | 18603399.1459 | 11012485.6381 | 3838326.7753 | 2601166.1474 | 2857927.1014 | 1894256.7748 | 2025223.8884 | 2147854.7647 | 2243412.865 | 2319799.8884 | 2382432.3841 | 2435283.1394
Scenario 5: High TRC ZEAS Phase In | SCE | Com | WaterHeat | Com - Restaurant | Rate Impact Measure Test | Energy Efficiency | 21564.012 | 25407.3388 | 29647.4387 | 34283.2191 | 39368.9702 | 44715.6555 | 50234.3284 | 55802.2452 | 61063.5766 | 65581.8562 | 68769.1982 | 69633.1798 | 66958.4067
Scenario 5: High TRC ZEAS Phase In | SCE | Com | WaterHeat | Com - Restaurant | Rate Impact Measure Test | Fuel Substitution | 17745862.8576 | 18603399.1459 | 14409239.8473 | 23233997.4382 | 40349262.6008 | 41458465.6262 | 39282850.6695 | 36899812.1416 | 33530828.2647 | 28973156.6924 | 23477943.195 | 17176375.7797 | 10167043.811
Scenario 5: High TRC ZEAS Phase In | SCE | Com | WaterHeat | Com - Restaurant | Total Resource Cost Test | Energy Efficiency | 5328.6735 | 6498.4107 | 7901.397 | 9586.4108 | 11615.2545 | 14019.0154 | 16883.4796 | 20324.429 | 24432.9945 | 29329.2143 | 35185.7708 | 42159.0843 | 50488.0194
Scenario 5: High TRC ZEAS Phase In | SCE | Com | WaterHeat | Com - Restaurant | Total Resource Cost Test | Fuel Substitution | 20231423.4869 | 21165735.0689 | 13325862.1016 | 5709178.3061 | 3815359.4725 | 4191125.3234 | 2779973.2445 | 2981931.5158 | 3172657.8412 | 3324264.5404 | 3448105.1598 | 3551982.5894 | 3641642.3097
Scenario 5: High TRC ZEAS Phase In | SCE | Com | WaterHeat | Com - Retail | Participant Cost Test | Energy Efficiency | 70.8781 | 87.608 | 107.8292 | 132.5277 | 162.7388 | 199.3197 | 243.5851 | 297.5951 | 362.8776 | 441.8549 | 537.7131 | 653.4409 | 793.5628
Scenario 5: High TRC ZEAS Phase In | SCE | Com | WaterHeat | Com - Retail | Participant Cost Test | Fuel Substitution | 611900.1407 | 586848.339 | 116528.6885 | 94195.6981 | 51619.9546 | 93394.2983 | 101500.2028 | 113759.1261 | 65864.3041 | 68889.0593 | 71332.1731 | 73361.7098 | 75100.8362
Scenario 5: High TRC ZEAS Phase In | SCE | Com | WaterHeat | Com - Retail | Program Administrator Cost Test | Energy Efficiency | 1056.3104 | 1282.761 | 1551.2346 | 1873.2823 | 2260.2595 | 2720.2242 | 3266.7008 | 3921.9817 | 4699.7813 | 5624.0951 | 6726.6152 | 8034.2014 | 9590.1651
Scenario 5: High TRC ZEAS Phase In | SCE | Com | WaterHeat | Com - Retail | Program Administrator Cost Test | Fuel Substitution | 751131.3742 | 786941.4606 | 434588.3795 | 115894.282 | 65595.2592 | 102593.1186 | 106809.7267 | 118222.9777 | 80738.5391 | 84181.1517 | 86897.9677 | 89099.8992 | 90940.9193
Scenario 5: High TRC ZEAS Phase In | SCE | Com | WaterHeat | Com - Retail | Rate Impact Measure Test | Energy Efficiency | 4359.2385 | 5116.3247 | 5939.8515 | 6839.1298 | 7823.7643 | 8864.2476 | 9933.6574 | 11009.5525 | 12013.9983 | 12868.2242 | 13458.3082 | 13590.2529 | 13031.9418
Scenario 5: High TRC ZEAS Phase In | SCE | Com | WaterHeat | Com - Retail | Rate Impact Measure Test | Fuel Substitution | 751131.3742 | 786941.4606 | 506249.4455 | 819670.3035 | 1480202.3685 | 1558302.4111 | 1514780.4556 | 1428713.1738 | 1257924.6722 | 1085032.9461 | 877758.5781 | 641174.4931 | 379038.3281
Scenario 5: High TRC ZEAS Phase In | SCE | Com | WaterHeat | Com - Retail | Total Resource Cost Test | Energy Efficiency | 1077.5738 | 1309.0435 | 1583.5834 | 1913.0406 | 2309.0811 | 2780.0201 | 3339.7763 | 4011.2603 | 4808.6446 | 5756.6515 | 6887.9292 | 8230.2336 | 9828.2339
Scenario 5: High TRC ZEAS Phase In | SCE | Com | WaterHeat | Com - Retail | Total Resource Cost Test | Fuel Substitution | 837869.2505 | 876224.7758 | 508100.7711 | 171695.422 | 95504.345 | 171775.2859 | 183810.4274 | 206005.8561 | 119271.5357 | 124747.5181 | 129170.5829 | 132844.9364 | 135993.576
Scenario 5: High TRC ZEAS Phase In | SCE | Com | WaterHeat | Com - School | Participant Cost Test | Energy Efficiency | 118.5725 | 146.9747 | 181.5185 | 223.331 | 273.8213 | 335.3157 | 409.4601 | 499.7116 | 609.3653 | 742.5069 | 903.5542 | 1099.7764 | 1336.5612
Scenario 5: High TRC ZEAS Phase In | SCE | Com | WaterHeat | Com - School | Participant Cost Test | Fuel Substitution | 2967955.1214 | 2875433.0693 | 1080007.6601 | 926267.2714 | 630602.6961 | 818234.3876 | 586293.5951 | 649291.3476 | 460803.5082 | 480418.287 | 495729.44 | 507966.1846 | 517998.5576
Scenario 5: High TRC ZEAS Phase In | SCE | Com | WaterHeat | Com - School | Program Administrator Cost Test | Energy Efficiency | 1242.9584 | 1515.1364 | 1840.3017 | 2226.89 | 2685.4805 | 3234.7217 | 3885.4987 | 4664.7751 | 5596.1528 | 6708.6873 | 8032.329 | 9619.8263 | 11504.1058
Scenario 5: High TRC ZEAS Phase In | SCE | Com | WaterHeat | Com - School | Program Administrator Cost Test | Fuel Substitution | 3587064.4575 | 3749209.1513 | 2386247.2215 | 938578.2134 | 731325.0402 | 937457.9534 | 645406.9137 | 710102.6427 | 527001.4284 | 547055.0145 | 562091.199 | 573561.1944 | 582487.9415
Scenario 5: High TRC ZEAS Phase In | SCE | Com | WaterHeat | Com - School | Rate Impact Measure Test | Energy Efficiency | 4930.2605 | 5807.1338 | 6770.7968 | 7812.0445 | 8933.578 | 10134.0121 | 11366.5452 | 12609.7422 | 13796.1903 | 14836.3917 | 15585.3548 | 15864.2411 | 15375.3792
Scenario 5: High TRC ZEAS Phase In | SCE | Com | WaterHeat | Com - School | Rate Impact Measure Test | Fuel Substitution | 3587064.4575 | 3749209.1513 | 2882884.6403 | 4338864.6488 | 7448587.9387 | 7772672.5488 | 7229231.5911 | 6847941.9227 | 6023706.1513 | 5205315.963 | 4230182.0479 | 3124746.084 | 1908662.9891
Scenario 5: High TRC ZEAS Phase In | SCE | Com | WaterHeat | Com - School | Total Resource Cost Test | Energy Efficiency | 1278.5301 | 1559.2288 | 1894.7572 | 2293.8892 | 2767.6269 | 3335.3164 | 4008.3367 | 4814.6886 | 5778.9624 | 6931.4394 | 8303.3953 | 9949.7592 | 11905.0742
Scenario 5: High TRC ZEAS Phase In | SCE | Com | WaterHeat | Com - School | Total Resource Cost Test | Fuel Substitution | 4421954.1487 | 4605694.5732 | 3183373.8519 | 1609810.0682 | 1173098.9593 | 1560539.0927 | 1092292.1371 | 1212166.8812 | 834228.7879 | 869724.9016 | 897433.9719 | 919579.9862 | 937737.221
Scenario 5: High TRC ZEAS Phase In | SCE | Com | WaterHeat | Com - Warehouse | Participant Cost Test | Energy Efficiency | 13.4754 | 16.6436 | 20.4758 | 25.1743 | 30.9619 | 37.9666 | 46.4585 | 56.8315 | 68.6436 | 83.5745 | 101.6902 | 123.5475 | 150.0999
Scenario 5: High TRC ZEAS Phase In | SCE | Com | WaterHeat | Com - Warehouse | Participant Cost Test | Fuel Substitution | 66986.4576 | 64922.2296 | 26184.2388 | 24178.91 | 20806.358 | 23628.629 | 7538.0031 | 8427.6461 | 4871.926 | 5096.5635 | 5279.9643 | 5435.3654 | 5572.3674
Scenario 5: High TRC ZEAS Phase In | SCE | Com | WaterHeat | Com - Warehouse | Program Administrator Cost Test | Energy Efficiency | 214.4998 | 260.2635 | 314.5599 | 379.9562 | 459.1265 | 553.1603 | 665.0846 | 799.4291 | 948.6531 | 1134.9612 | 1357.0681 | 1620.2749 | 1934.5698
Scenario 5: High TRC ZEAS Phase In | SCE | Com | WaterHeat | Com - Warehouse | Program Administrator Cost Test | Fuel Substitution | 81969.3262 | 86118.178 | 58465.3493 | 34032.5763 | 31506.9297 | 35533.4578 | 7997.2478 | 8823.7625 | 6039.3277 | 6296.7951 | 6502.0937 | 6671.9947 | 6818.6016
Scenario 5: High TRC ZEAS Phase In | SCE | Com | WaterHeat | Com - Warehouse | Rate Impact Measure Test | Energy Efficiency | 890.4073 | 1044.2076 | 1211.6405 | 1395.4236 | 1598.6687 | 1813.17 | 2034.1933 | 2256.8463 | 2438.2539 | 2610.1805 | 2727.7676 | 2751.3649 | 2635.5392
Scenario 5: High TRC ZEAS Phase In | SCE | Com | WaterHeat | Com - Warehouse | Rate Impact Measure Test | Fuel Substitution | 81969.3262 | 86118.178 | 63672.3037 | 89613.6455 | 145138.6282 | 151646.2243 | 120426.372 | 113067.3822 | 99448.6409 | 85728.5358 | 69299.8958 | 50551.0563 | 29750.2625
Scenario 5: High TRC ZEAS Phase In | SCE | Com | WaterHeat | Com - Warehouse | Total Resource Cost Test | Energy Efficiency | 218.5425 | 265.2566 | 320.7026 | 387.5085 | 468.4151 | 564.5503 | 679.0222 | 816.4786 | 969.2462 | 1160.0336 | 1387.5751 | 1657.3392 | 1979.5998
Scenario 5: High TRC ZEAS Phase In | SCE | Com | WaterHeat | Com - Warehouse | Total Resource Cost Test | Fuel Substitution | 97584.0962 | 102231.9268 | 73657.2422 | 48302.0938 | 44289.3138 | 51545.0691 | 13648.7237 | 15259.5435 | 8821.378 | 9228.0395 | 9560.0541 | 9841.3821 | 10089.4053
Scenario 5: High TRC ZEAS Phase In | SCE | Com | WholeBlg | Com - College | Participant Cost Test | Energy Efficiency | 325351.0975 | 332617.8426 | 340581.3632 | 350229.8928 | 361216.9325 | 372569.0627 | 385653.9415 | 397686.1076 | 409874.5882 | 422795.8011 | 434432.0779 | 444620.3166 | 454070.4501
Scenario 5: High TRC ZEAS Phase In | SCE | Com | WholeBlg | Com - College | Program Administrator Cost Test | Energy Efficiency | 325351.0975 | 332617.8426 | 340581.3632 | 350229.8928 | 361216.9325 | 372569.0627 | 385653.9415 | 397686.1076 | 409874.5882 | 422795.8011 | 434432.0779 | 444620.3166 | 454070.4501
Scenario 5: High TRC ZEAS Phase In | SCE | Com | WholeBlg | Com - College | Rate Impact Measure Test | Energy Efficiency | 325351.0975 | 332617.8426 | 340581.3632 | 350229.8928 | 361216.9325 | 372569.0627 | 385653.9415 | 397686.1076 | 409874.5882 | 422795.8011 | 434432.0779 | 444620.3166 | 454070.4501
Scenario 5: High TRC ZEAS Phase In | SCE | Com | WholeBlg | Com - College | Total Resource Cost Test | Energy Efficiency | 325351.0975 | 332617.8426 | 340581.3632 | 350229.8928 | 361216.9325 | 372569.0627 | 385653.9415 | 397686.1076 | 409874.5882 | 422795.8011 | 434432.0779 | 444620.3166 | 454070.4501
Scenario 5: High TRC ZEAS Phase In | SCE | Com | WholeBlg | Com - Grocery | Participant Cost Test | Energy Efficiency | 1115569.3041 | 1141465.8225 | 1171108.3166 | 1205028.4189 | 1244496.1131 | 1284513.8096 | 1325290.0129 | 1364826.5925 | 1405846.8453 | 1446184.6915 | 1486001.0748 | 1520032.1042 | 1511166.0171
Scenario 5: High TRC ZEAS Phase In | SCE | Com | WholeBlg | Com - Grocery | Program Administrator Cost Test | Energy Efficiency | 1115569.3041 | 1141465.8225 | 1171108.3166 | 1205028.4189 | 1244496.1131 | 1284513.8096 | 1325290.0129 | 1364826.5925 | 1405846.8453 | 1446184.6915 | 1486001.0748 | 1520032.1042 | 1511166.0171
Scenario 5: High TRC ZEAS Phase In | SCE | Com | WholeBlg | Com - Grocery | Rate Impact Measure Test | Energy Efficiency | 1115569.3041 | 1141465.8225 | 1171108.3166 | 1205028.4189 | 1244496.1131 | 1284513.8096 | 1325290.0129 | 1364826.5925 | 1405846.8453 | 1446184.6915 | 1486001.0748 | 1520032.1042 | 1511166.0171
Scenario 5: High TRC ZEAS Phase In | SCE | Com | WholeBlg | Com - Grocery | Total Resource Cost Test | Energy Efficiency | 1115569.3041 | 1141465.8225 | 1171108.3166 | 1205028.4189 | 1244496.1131 | 1284513.8096 | 1325290.0129 | 1364826.5925 | 1405846.8453 | 1446184.6915 | 1486001.0748 | 1520032.1042 | 1511166.0171
Scenario 5: High TRC ZEAS Phase In | SCE | Com | WholeBlg | Com - Health | Participant Cost Test | Energy Efficiency | 1063666.3216 | 1092461.8246 | 1123550.816 | 1159479.6306 | 1200417.7431 | 1241638.9504 | 1287718.3814 | 1330372.8005 | 1373865.4775 | 1418449.2715 | 1460842.4909 | 1497239.1945 | 1530343.0089
Scenario 5: High TRC ZEAS Phase In | SCE | Com | WholeBlg | Com - Health | Program Administrator Cost Test | Energy Efficiency | 1063666.3216 | 1092461.8246 | 1123550.816 | 1159479.6306 | 1200417.7431 | 1241638.9504 | 1287718.3814 | 1330372.8005 | 1373865.4775 | 1418449.2715 | 1460842.4909 | 1497239.1945 | 1530343.0089
Scenario 5: High TRC ZEAS Phase In | SCE | Com | WholeBlg | Com - Health | Rate Impact Measure Test | Energy Efficiency | 1063666.3216 | 1092461.8246 | 1123550.816 | 1159479.6306 | 1200417.7431 | 1241638.9504 | 1287718.3814 | 1330372.8005 | 1373865.4775 | 1418449.2715 | 1460842.4909 | 1497239.1945 | 1530343.0089
Scenario 5: High TRC ZEAS Phase In | SCE | Com | WholeBlg | Com - Health | Total Resource Cost Test | Energy Efficiency | 1063666.3216 | 1092461.8246 | 1123550.816 | 1159479.6306 | 1200417.7431 | 1241638.9504 | 1287718.3814 | 1330372.8005 | 1373865.4775 | 1418449.2715 | 1460842.4909 | 1497239.1945 | 1530343.0089
Scenario 5: High TRC ZEAS Phase In | SCE | Com | WholeBlg | Com - Lodging | Participant Cost Test | Energy Efficiency | 503149.0874 | 515190.233 | 527683.8855 | 543226.4664 | 561002.3162 | 578955.8214 | 599198.188 | 618013.0946 | 637067.583 | 656898.0126 | 675523.7297 | 691156.4002 | 702266.9135
Scenario 5: High TRC ZEAS Phase In | SCE | Com | WholeBlg | Com - Lodging | Program Administrator Cost Test | Energy Efficiency | 503149.0874 | 515190.233 | 527683.8855 | 543226.4664 | 561002.3162 | 578955.8214 | 599198.188 | 618013.0946 | 637067.583 | 656898.0126 | 675523.7297 | 691156.4002 | 702266.9135
Scenario 5: High TRC ZEAS Phase In | SCE | Com | WholeBlg | Com - Lodging | Rate Impact Measure Test | Energy Efficiency | 503149.0874 | 515190.233 | 527683.8855 | 543226.4664 | 561002.3162 | 578955.8214 | 599198.188 | 618013.0946 | 637067.583 | 656898.0126 | 675523.7297 | 691156.4002 | 702266.9135
Scenario 5: High TRC ZEAS Phase In | SCE | Com | WholeBlg | Com - Lodging | Total Resource Cost Test | Energy Efficiency | 503149.0874 | 515190.233 | 527683.8855 | 543226.4664 | 561002.3162 | 578955.8214 | 599198.188 | 618013.0946 | 637067.583 | 656898.0126 | 675523.7297 | 691156.4002 | 702266.9135
Scenario 5: High TRC ZEAS Phase In | SCE | Com | WholeBlg | Com - Office (Large) | Participant Cost Test | Energy Efficiency | 2116939.0111 | 2149832.2914 | 2186037.7562 | 2229593.0267 | 2281595.1986 | 2333373.2906 | 2394312.5885 | 2447317.9797 | 2500115.1025 | 2554177.7349 | 2602281.5976 | 2639354.9447 | 2704530.784
Scenario 5: High TRC ZEAS Phase In | SCE | Com | WholeBlg | Com - Office (Large) | Program Administrator Cost Test | Energy Efficiency | 2116939.0111 | 2149832.2914 | 2186037.7562 | 2229593.0267 | 2281595.1986 | 2333373.2906 | 2394312.5885 | 2447317.9797 | 2500115.1025 | 2554177.7349 | 2602281.5976 | 2639354.9447 | 2704530.784
Scenario 5: High TRC ZEAS Phase In | SCE | Com | WholeBlg | Com - Office (Large) | Rate Impact Measure Test | Energy Efficiency | 2116939.0111 | 2149832.2914 | 2186037.7562 | 2229593.0267 | 2281595.1986 | 2333373.2906 | 2394312.5885 | 2447317.9797 | 2500115.1025 | 2554177.7349 | 2602281.5976 | 2639354.9447 | 2704530.784
Scenario 5: High TRC ZEAS Phase In | SCE | Com | WholeBlg | Com - Office (Large) | Total Resource Cost Test | Energy Efficiency | 2116939.0111 | 2149832.2914 | 2186037.7562 | 2229593.0267 | 2281595.1986 | 2333373.2906 | 2394312.5885 | 2447317.9797 | 2500115.1025 | 2554177.7349 | 2602281.5976 | 2639354.9447 | 2704530.784
Scenario 5: High TRC ZEAS Phase In | SCE | Com | WholeBlg | Com - Office (Small) | Participant Cost Test | Energy Efficiency | 371635.626 | 378423.4566 | 386075.8289 | 395162.0477 | 405813.4692 | 416457.2256 | 428262.856 | 438983.2239 | 449846.1625 | 461183.0168 | 471330.6308 | 479546.2253 | 486626.6271
Scenario 5: High TRC ZEAS Phase In | SCE | Com | WholeBlg | Com - Office (Small) | Program Administrator Cost Test | Energy Efficiency | 371635.626 | 378423.4566 | 386075.8289 | 395162.0477 | 405813.4692 | 416457.2256 | 428262.856 | 438983.2239 | 449846.1625 | 461183.0168 | 471330.6308 | 479546.2253 | 486626.6271
Scenario 5: High TRC ZEAS Phase In | SCE | Com | WholeBlg | Com - Office (Small) | Rate Impact Measure Test | Energy Efficiency | 371635.626 | 378423.4566 | 386075.8289 | 395162.0477 | 405813.4692 | 416457.2256 | 428262.856 | 438983.2239 | 449846.1625 | 461183.0168 | 471330.6308 | 479546.2253 | 486626.6271
Scenario 5: High TRC ZEAS Phase In | SCE | Com | WholeBlg | Com - Office (Small) | Total Resource Cost Test | Energy Efficiency | 371635.626 | 378423.4566 | 386075.8289 | 395162.0477 | 405813.4692 | 416457.2256 | 428262.856 | 438983.2239 | 449846.1625 | 461183.0168 | 471330.6308 | 479546.2253 | 486626.6271
Scenario 5: High TRC ZEAS Phase In | SCE | Com | WholeBlg | Com - Other | Participant Cost Test | Energy Efficiency | 1616983.2907 | 1648641.2375 | 1682328.1977 | 1724834.5927 | 1774033.1711 | 1823497.2777 | 1881481.3488 | 1933813.9789 | 1986540.2378 | 2040930.3214 | 2091323.0342 | 2132704.1686 | 2192943.6276
Scenario 5: High TRC ZEAS Phase In | SCE | Com | WholeBlg | Com - Other | Program Administrator Cost Test | Energy Efficiency | 1616983.2907 | 1648641.2375 | 1682328.1977 | 1724834.5927 | 1774033.1711 | 1823497.2777 | 1881481.3488 | 1933813.9789 | 1986540.2378 | 2040930.3214 | 2091323.0342 | 2132704.1686 | 2192943.6276
Scenario 5: High TRC ZEAS Phase In | SCE | Com | WholeBlg | Com - Other | Rate Impact Measure Test | Energy Efficiency | 1616983.2907 | 1648641.2375 | 1682328.1977 | 1724834.5927 | 1774033.1711 | 1823497.2777 | 1881481.3488 | 1933813.9789 | 1986540.2378 | 2040930.3214 | 2091323.0342 | 2132704.1686 | 2192943.6276
Scenario 5: High TRC ZEAS Phase In | SCE | Com | WholeBlg | Com - Other | Total Resource Cost Test | Energy Efficiency | 1616983.2907 | 1648641.2375 | 1682328.1977 | 1724834.5927 | 1774033.1711 | 1823497.2777 | 1881481.3488 | 1933813.9789 | 1986540.2378 | 2040930.3214 | 2091323.0342 | 2132704.1686 | 2192943.6276
Scenario 5: High TRC ZEAS Phase In | SCE | Com | WholeBlg | Com - Refrig. Warehouse | Participant Cost Test | Energy Efficiency | 124418.2599 | 129017.1678 | 133956.5269 | 139814.6805 | 146282.8015 | 152574.6135 | 158819.3959 | 165116.1503 | 171696.5551 | 178104.8829 | 184723.4472 | 190611.0069 | 188743.4929
Scenario 5: High TRC ZEAS Phase In | SCE | Com | WholeBlg | Com - Refrig. Warehouse | Program Administrator Cost Test | Energy Efficiency | 124418.2599 | 129017.1678 | 133956.5269 | 139814.6805 | 146282.8015 | 152574.6135 | 158819.3959 | 165116.1503 | 171696.5551 | 178104.8829 | 184723.4472 | 190611.0069 | 188743.4929
Scenario 5: High TRC ZEAS Phase In | SCE | Com | WholeBlg | Com - Refrig. Warehouse | Rate Impact Measure Test | Energy Efficiency | 124418.2599 | 129017.1678 | 133956.5269 | 139814.6805 | 146282.8015 | 152574.6135 | 158819.3959 | 165116.1503 | 171696.5551 | 178104.8829 | 184723.4472 | 190611.0069 | 188743.4929
Scenario 5: High TRC ZEAS Phase In | SCE | Com | WholeBlg | Com - Refrig. Warehouse | Total Resource Cost Test | Energy Efficiency | 124418.2599 | 129017.1678 | 133956.5269 | 139814.6805 | 146282.8015 | 152574.6135 | 158819.3959 | 165116.1503 | 171696.5551 | 178104.8829 | 184723.4472 | 190611.0069 | 188743.4929
Scenario 5: High TRC ZEAS Phase In | SCE | Com | WholeBlg | Com - Restaurant | Participant Cost Test | Energy Efficiency | 974005.8009 | 1009890.3111 | 1049618.0624 | 1096854.2475 | 1151002.5854 | 1206080.9464 | 1264151.6956 | 1324174.5404 | 1387512.6434 | 1452400.4752 | 1519877.5499 | 1584541.7719 | 1619984.5083
Scenario 5: High TRC ZEAS Phase In | SCE | Com | WholeBlg | Com - Restaurant | Program Administrator Cost Test | Energy Efficiency | 1007740.5695 | 1048484.3033 | 1093562.2244 | 1146635.0634 | 1207193.4132 | 1268245.6907 | 1332217.406 | 1398726.3776 | 1468685.3207 | 1540123.201 | 1614466.2499 | 1685926.8092 | 1728410.0555
Scenario 5: High TRC ZEAS Phase In | SCE | Com | WholeBlg | Com - Restaurant | Rate Impact Measure Test | Energy Efficiency | 1348695.0962 | 1428825 | 1512068.4044 | 1600425.678 | 1693472.8214 | 1773408.0426 | 1844129.3839 | 1907742.4814 | 1958538.5451 | 1990301.942 | 2002453.2304 | 1981932.9329 | 1897887.0244
Scenario 5: High TRC ZEAS Phase In | SCE | Com | WholeBlg | Com - Restaurant | Total Resource Cost Test | Energy Efficiency | 1036520.3121 | 1082682.2506 | 1134034.7042 | 1194324.7249 | 1263230.601 | 1332836.4435 | 1405967.0694 | 1483042.6634 | 1564609.6579 | 1648558.9598 | 1736914.1621 | 1823548.3393 | 1882948.3078
Scenario 5: High TRC ZEAS Phase In | SCE | Com | WholeBlg | Com - Retail | Participant Cost Test | Energy Efficiency | 1466741.3719 | 1522178.8335 | 1583475.401 | 1656016.3007 | 1742142.4007 | 1833455.236 | 1936285.4043 | 2045402.0747 | 2160358.8712 | 2283135.8265 | 2413440.5574 | 2545386.988 | 2699648.7418
Scenario 5: High TRC ZEAS Phase In | SCE | Com | WholeBlg | Com - Retail | Program Administrator Cost Test | Energy Efficiency | 1574004.5397 | 1644868.123 | 1721850.833 | 1812252.6198 | 1918768.8441 | 2030950.7847 | 2154908.6687 | 2287792.1971 | 2426594.151 | 2573479.659 | 2729523.7846 | 2887155.4713 | 3068187.9458
Scenario 5: High TRC ZEAS Phase In | SCE | Com | WholeBlg | Com - Retail | Rate Impact Measure Test | Energy Efficiency | 2730800.6403 | 2934748.9829 | 3127708.6089 | 3331804.117 | 3549666.2543 | 3743269.04 | 3909102.782 | 4053293.0565 | 4140371.6013 | 4162552.8912 | 4111832.001 | 3950701.753 | 3681765.9129
Scenario 5: High TRC ZEAS Phase In | SCE | Com | WholeBlg | Com - Retail | Total Resource Cost Test | Energy Efficiency | 1661394.5435 | 1748604.6376 | 1843353.1161 | 1954816.9609 | 2086382.3211 | 2226013.8409 | 2379834.7916 | 2547789.3625 | 2724609.8107 | 2912982.3487 | 3116030.5516 | 3324692.059 | 3562762.6537
Scenario 5: High TRC ZEAS Phase In | SCE | Com | WholeBlg | Com - School | Participant Cost Test | Energy Efficiency | 390889.3058 | 397890.8585 | 405365.8936 | 414928.4976 | 425997.2239 | 437071.427 | 450069.6894 | 461689.9025 | 473205.7437 | 485107.2711 | 495632.0341 | 503940.2492 | 515174.7759
Scenario 5: High TRC ZEAS Phase In | SCE | Com | WholeBlg | Com - School | Program Administrator Cost Test | Energy Efficiency | 390889.3058 | 397890.8585 | 405365.8936 | 414928.4976 | 425997.2239 | 437071.427 | 450069.6894 | 461689.9025 | 473205.7437 | 485107.2711 | 495632.0341 | 503940.2492 | 515174.7759
Scenario 5: High TRC ZEAS Phase In | SCE | Com | WholeBlg | Com - School | Rate Impact Measure Test | Energy Efficiency | 390889.3058 | 397890.8585 | 405365.8936 | 414928.4976 | 425997.2239 | 437071.427 | 450069.6894 | 461689.9025 | 473205.7437 | 485107.2711 | 495632.0341 | 503940.2492 | 515174.7759
Scenario 5: High TRC ZEAS Phase In | SCE | Com | WholeBlg | Com - School | Total Resource Cost Test | Energy Efficiency | 390889.3058 | 397890.8585 | 405365.8936 | 414928.4976 | 425997.2239 | 437071.427 | 450069.6894 | 461689.9025 | 473205.7437 | 485107.2711 | 495632.0341 | 503940.2492 | 515174.7759
Scenario 5: High TRC ZEAS Phase In | SCE | Com | WholeBlg | Com - Warehouse | Participant Cost Test | Energy Efficiency | 651316.6729 | 665222.6604 | 680087.7993 | 698780.7039 | 720342.6297 | 742096.9283 | 766325.8457 | 1042946.1121 | 1104589.7086 | 1171586.8234 | 1242256.4271 | 1312731.9965 | 1394009.245
Scenario 5: High TRC ZEAS Phase In | SCE | Com | WholeBlg | Com - Warehouse | Program Administrator Cost Test | Energy Efficiency | 651316.6729 | 665222.6604 | 680087.7993 | 698780.7039 | 720342.6297 | 742096.9283 | 766325.8457 | 1012813.8895 | 1064775.7007 | 1120196.3172 | 1177042.3843 | 1231577.6263 | 1293754.1936
Scenario 5: High TRC ZEAS Phase In | SCE | Com | WholeBlg | Com - Warehouse | Rate Impact Measure Test | Energy Efficiency | 651316.6729 | 665222.6604 | 680087.7993 | 698780.7039 | 720342.6297 | 742096.9283 | 766325.8457 | 1413926.6255 | 1455898.5538 | 1484964.034 | 1495568.4756 | 1476952.1405 | 1436027.5966
Scenario 5: High TRC ZEAS Phase In | SCE | Com | WholeBlg | Com - Warehouse | Total Resource Cost Test | Energy Efficiency | 651316.6729 | 665222.6604 | 680087.7993 | 698780.7039 | 720342.6297 | 742096.9283 | 766325.8457 | 1166646.3815 | 1244143.6265 | 1328260.1845 | 1417673.2333 | 1507537.6069 | 1610768.9305
Scenario 5: High TRC ZEAS Phase In | SCE | Ind | WholeBlg | Ind - All Other Industrial | Participant Cost Test | Energy Efficiency | 56663.4851 | 56564.6965 | 56609.9097 | 56745.6593 | 56833.0043 | 56888.6516 | 56930.6442 | 56961.0197 | 56983.5697 | 56989.0275 | 56956.3194 | 56933.5194 | 56897.4216
Scenario 5: High TRC ZEAS Phase In | SCE | Ind | WholeBlg | Ind - All Other Industrial | Program Administrator Cost Test | Energy Efficiency | 56663.4851 | 56564.6965 | 56609.9097 | 56745.6593 | 56833.0043 | 56888.6516 | 56930.6442 | 56961.0197 | 56983.5697 | 56989.0275 | 56956.3194 | 56933.5194 | 56897.4216
Scenario 5: High TRC ZEAS Phase In | SCE | Ind | WholeBlg | Ind - All Other Industrial | Rate Impact Measure Test | Energy Efficiency | 56663.4851 | 56564.6965 | 56609.9097 | 56745.6593 | 56833.0043 | 56888.6516 | 56930.6442 | 56961.0197 | 56983.5697 | 56989.0275 | 56956.3194 | 56933.5194 | 56897.4216
Scenario 5: High TRC ZEAS Phase In | SCE | Ind | WholeBlg | Ind - All Other Industrial | Total Resource Cost Test | Energy Efficiency | 56663.4851 | 56564.6965 | 56609.9097 | 56745.6593 | 56833.0043 | 56888.6516 | 56930.6442 | 56961.0197 | 56983.5697 | 56989.0275 | 56956.3194 | 56933.5194 | 56897.4216
Scenario 5: High TRC ZEAS Phase In | SCE | Ind | WholeBlg | Ind - Chemicals | Participant Cost Test | Energy Efficiency | 171573.4365 | 172724.9257 | 174285.2673 | 176043.3498 | 177604.8012 | 178914.659 | 180023.2403 | 180932.7045 | 181855.3523 | 182703.9954 | 183381.1473 | 184005.4913 | 184522.6092
Scenario 5: High TRC ZEAS Phase In | SCE | Ind | WholeBlg | Ind - Chemicals | Program Administrator Cost Test | Energy Efficiency | 171573.4365 | 172724.9257 | 174285.2673 | 176043.3498 | 177604.8012 | 178914.659 | 180023.2403 | 180932.7045 | 181855.3523 | 182703.9954 | 183381.1473 | 184005.4913 | 184522.6092
Scenario 5: High TRC ZEAS Phase In | SCE | Ind | WholeBlg | Ind - Chemicals | Rate Impact Measure Test | Energy Efficiency | 171573.4365 | 172724.9257 | 174285.2673 | 176043.3498 | 177604.8012 | 178914.659 | 180023.2403 | 180932.7045 | 181855.3523 | 182703.9954 | 183381.1473 | 184005.4913 | 184522.6092
Scenario 5: High TRC ZEAS Phase In | SCE | Ind | WholeBlg | Ind - Chemicals | Total Resource Cost Test | Energy Efficiency | 171573.4365 | 172724.9257 | 174285.2673 | 176043.3498 | 177604.8012 | 178914.659 | 180023.2403 | 180932.7045 | 181855.3523 | 182703.9954 | 183381.1473 | 184005.4913 | 184522.6092
Scenario 5: High TRC ZEAS Phase In | SCE | Ind | WholeBlg | Ind - Electronics | Participant Cost Test | Energy Efficiency | 84350.6238 | 84379.9444 | 84669.5101 | 85110.7291 | 85484.3297 | 85831.1783 | 86167.1352 | 86489.6326 | 86794.7965 | 87059.0155 | 87246.5617 | 87429.7042 | 87578.5544
Scenario 5: High TRC ZEAS Phase In | SCE | Ind | WholeBlg | Ind - Electronics | Program Administrator Cost Test | Energy Efficiency | 84350.6238 | 84379.9444 | 84669.5101 | 85110.7291 | 85484.3297 | 85831.1783 | 86167.1352 | 86489.6326 | 86794.7965 | 87059.0155 | 87246.5617 | 87429.7042 | 87578.5544
Scenario 5: High TRC ZEAS Phase In | SCE | Ind | WholeBlg | Ind - Electronics | Rate Impact Measure Test | Energy Efficiency | 84350.6238 | 84379.9444 | 84669.5101 | 85110.7291 | 85484.3297 | 85831.1783 | 86167.1352 | 86489.6326 | 86794.7965 | 87059.0155 | 87246.5617 | 87429.7042 | 87578.5544
Scenario 5: High TRC ZEAS Phase In | SCE | Ind | WholeBlg | Ind - Electronics | Total Resource Cost Test | Energy Efficiency | 84350.6238 | 84379.9444 | 84669.5101 | 85110.7291 | 85484.3297 | 85831.1783 | 86167.1352 | 86489.6326 | 86794.7965 | 87059.0155 | 87246.5617 | 87429.7042 | 87578.5544
Scenario 5: High TRC ZEAS Phase In | SCE | Ind | WholeBlg | Ind - Fabricated Metals | Participant Cost Test | Energy Efficiency | 116553.6951 | 117277.3632 | 118415.4586 | 119399.8749 | 120133.2949 | 120648.088 | 121053.1455 | 121375.8723 | 121663.7995 | 121901.2327 | 122005.2552 | 122057.4864 | 122017.8619
Scenario 5: High TRC ZEAS Phase In | SCE | Ind | WholeBlg | Ind - Fabricated Metals | Program Administrator Cost Test | Energy Efficiency | 116553.6951 | 117277.3632 | 118415.4586 | 119399.8749 | 120133.2949 | 120648.088 | 121053.1455 | 121375.8723 | 121663.7995 | 121901.2327 | 122005.2552 | 122057.4864 | 122017.8619
Scenario 5: High TRC ZEAS Phase In | SCE | Ind | WholeBlg | Ind - Fabricated Metals | Rate Impact Measure Test | Energy Efficiency | 116553.6951 | 117277.3632 | 118415.4586 | 119399.8749 | 120133.2949 | 120648.088 | 121053.1455 | 121375.8723 | 121663.7995 | 121901.2327 | 122005.2552 | 122057.4864 | 122017.8619
Scenario 5: High TRC ZEAS Phase In | SCE | Ind | WholeBlg | Ind - Fabricated Metals | Total Resource Cost Test | Energy Efficiency | 116553.6951 | 117277.3632 | 118415.4586 | 119399.8749 | 120133.2949 | 120648.088 | 121053.1455 | 121375.8723 | 121663.7995 | 121901.2327 | 122005.2552 | 122057.4864 | 122017.8619
Scenario 5: High TRC ZEAS Phase In | SCE | Ind | WholeBlg | Ind - Food | Participant Cost Test | Energy Efficiency | 242617.6759 | 241527.589 | 241150.7272 | 241198.044 | 241053.4228 | 240842.5422 | 240642.995 | 240358.6112 | 240042.1541 | 239635.5165 | 239033.978 | 238421.5483 | 237730.2686
Scenario 5: High TRC ZEAS Phase In | SCE | Ind | WholeBlg | Ind - Food | Program Administrator Cost Test | Energy Efficiency | 242617.6759 | 241527.589 | 241150.7272 | 241198.044 | 241053.4228 | 240842.5422 | 240642.995 | 240358.6112 | 240042.1541 | 239635.5165 | 239033.978 | 238421.5483 | 237730.2686
Scenario 5: High TRC ZEAS Phase In | SCE | Ind | WholeBlg | Ind - Food | Rate Impact Measure Test | Energy Efficiency | 242617.6759 | 241527.589 | 241150.7272 | 241198.044 | 241053.4228 | 240842.5422 | 240642.995 | 240358.6112 | 240042.1541 | 239635.5165 | 239033.978 | 238421.5483 | 237730.2686
Scenario 5: High TRC ZEAS Phase In | SCE | Ind | WholeBlg | Ind - Food | Total Resource Cost Test | Energy Efficiency | 242617.6759 | 241527.589 | 241150.7272 | 241198.044 | 241053.4228 | 240842.5422 | 240642.995 | 240358.6112 | 240042.1541 | 239635.5165 | 239033.978 | 238421.5483 | 237730.2686
Scenario 5: High TRC ZEAS Phase In | SCE | Ind | WholeBlg | Ind - Industrial Machinery | Participant Cost Test | Energy Efficiency | 36457.5747 | 36708.7684 | 37105.2674 | 37420.3932 | 37619.9153 | 37752.7939 | 37886.6875 | 38001.1704 | 38111.8069 | 38209.9512 | 38260.6649 | 38292.1456 | 38293.0873
Scenario 5: High TRC ZEAS Phase In | SCE | Ind | WholeBlg | Ind - Industrial Machinery | Program Administrator Cost Test | Energy Efficiency | 36457.5747 | 36708.7684 | 37105.2674 | 37420.3932 | 37619.9153 | 37752.7939 | 37886.6875 | 38001.1704 | 38111.8069 | 38209.9512 | 38260.6649 | 38292.1456 | 38293.0873
Scenario 5: High TRC ZEAS Phase In | SCE | Ind | WholeBlg | Ind - Industrial Machinery | Rate Impact Measure Test | Energy Efficiency | 36457.5747 | 36708.7684 | 37105.2674 | 37420.3932 | 37619.9153 | 37752.7939 | 37886.6875 | 38001.1704 | 38111.8069 | 38209.9512 | 38260.6649 | 38292.1456 | 38293.0873
Scenario 5: High TRC ZEAS Phase In | SCE | Ind | WholeBlg | Ind - Industrial Machinery | Total Resource Cost Test | Energy Efficiency | 36457.5747 | 36708.7684 | 37105.2674 | 37420.3932 | 37619.9153 | 37752.7939 | 37886.6875 | 38001.1704 | 38111.8069 | 38209.9512 | 38260.6649 | 38292.1456 | 38293.0873
Scenario 5: High TRC ZEAS Phase In | SCE | Ind | WholeBlg | Ind - Lumber & Furniture | Participant Cost Test | Energy Efficiency | 20083.9394 | 20038.5942 | 20055.3207 | 20105.6838 | 20142.9249 | 20158.4438 | 20155.3053 | 20148.1427 | 20138.1987 | 20121.0585 | 20089.4828 | 20057.3036 | 20017.111
Scenario 5: High TRC ZEAS Phase In | SCE | Ind | WholeBlg | Ind - Lumber & Furniture | Program Administrator Cost Test | Energy Efficiency | 20083.9394 | 20038.5942 | 20055.3207 | 20105.6838 | 20142.9249 | 20158.4438 | 20155.3053 | 20148.1427 | 20138.1987 | 20121.0585 | 20089.4828 | 20057.3036 | 20017.111
Scenario 5: High TRC ZEAS Phase In | SCE | Ind | WholeBlg | Ind - Lumber & Furniture | Rate Impact Measure Test | Energy Efficiency | 20083.9394 | 20038.5942 | 20055.3207 | 20105.6838 | 20142.9249 | 20158.4438 | 20155.3053 | 20148.1427 | 20138.1987 | 20121.0585 | 20089.4828 | 20057.3036 | 20017.111
Scenario 5: High TRC ZEAS Phase In | SCE | Ind | WholeBlg | Ind - Lumber & Furniture | Total Resource Cost Test | Energy Efficiency | 20083.9394 | 20038.5942 | 20055.3207 | 20105.6838 | 20142.9249 | 20158.4438 | 20155.3053 | 20148.1427 | 20138.1987 | 20121.0585 | 20089.4828 | 20057.3036 | 20017.111
Scenario 5: High TRC ZEAS Phase In | SCE | Ind | WholeBlg | Ind - Paper | Participant Cost Test | Energy Efficiency | 78641.2646 | 77092.6094 | 75967.5351 | 75197.3188 | 74458.5544 | 73685.6931 | 73030.8369 | 72466.1099 | 72018.8344 | 71664.3303 | 71337.2791 | 71064.5593 | 70812.1605
Scenario 5: High TRC ZEAS Phase In | SCE | Ind | WholeBlg | Ind - Paper | Program Administrator Cost Test | Energy Efficiency | 78641.2646 | 77092.6094 | 75967.5351 | 75197.3188 | 74458.5544 | 73685.6931 | 73030.8369 | 72466.1099 | 72018.8344 | 71664.3303 | 71337.2791 | 71064.5593 | 70812.1605
Scenario 5: High TRC ZEAS Phase In | SCE | Ind | WholeBlg | Ind - Paper | Rate Impact Measure Test | Energy Efficiency | 78641.2646 | 77092.6094 | 75967.5351 | 75197.3188 | 74458.5544 | 73685.6931 | 73030.8369 | 72466.1099 | 72018.8344 | 71664.3303 | 71337.2791 | 71064.5593 | 70812.1605
Scenario 5: High TRC ZEAS Phase In | SCE | Ind | WholeBlg | Ind - Paper | Total Resource Cost Test | Energy Efficiency | 78641.2646 | 77092.6094 | 75967.5351 | 75197.3188 | 74458.5544 | 73685.6931 | 73030.8369 | 72466.1099 | 72018.8344 | 71664.3303 | 71337.2791 | 71064.5593 | 70812.1605
Scenario 5: High TRC ZEAS Phase In | SCE | Ind | WholeBlg | Ind - Petroleum | Participant Cost Test | Energy Efficiency | 301120.7674 | 299685.2079 | 299208.2969 | 299335.4106 | 299240.1693 | 299070.6108 | 298842.5425 | 298560.0842 | 298232.1113 | 297765.4671 | 297043.1811 | 296322.5281 | 295518.9518
Scenario 5: High TRC ZEAS Phase In | SCE | Ind | WholeBlg | Ind - Petroleum | Program Administrator Cost Test | Energy Efficiency | 301120.7674 | 299685.2079 | 299208.2969 | 299335.4106 | 299240.1693 | 299070.6108 | 298842.5425 | 298560.0842 | 298232.1113 | 297765.4671 | 297043.1811 | 296322.5281 | 295518.9518
Scenario 5: High TRC ZEAS Phase In | SCE | Ind | WholeBlg | Ind - Petroleum | Rate Impact Measure Test | Energy Efficiency | 301120.7674 | 299685.2079 | 299208.2969 | 299335.4106 | 299240.1693 | 299070.6108 | 298842.5425 | 298560.0842 | 298232.1113 | 297765.4671 | 297043.1811 | 296322.5281 | 295518.9518
Scenario 5: High TRC ZEAS Phase In | SCE | Ind | WholeBlg | Ind - Petroleum | Total Resource Cost Test | Energy Efficiency | 301120.7674 | 299685.2079 | 299208.2969 | 299335.4106 | 299240.1693 | 299070.6108 | 298842.5425 | 298560.0842 | 298232.1113 | 297765.4671 | 297043.1811 | 296322.5281 | 295518.9518
Scenario 5: High TRC ZEAS Phase In | SCE | Ind | WholeBlg | Ind - Plastics | Participant Cost Test | Energy Efficiency | 138262.3346 | 138045.199 | 138234.8435 | 138659.2843 | 138965.5138 | 139197.1887 | 139342.5052 | 139406.6269 | 139453.9148 | 139436.1888 | 139296.8914 | 139148.4822 | 138949.4618
Scenario 5: High TRC ZEAS Phase In | SCE | Ind | WholeBlg | Ind - Plastics | Program Administrator Cost Test | Energy Efficiency | 138262.3346 | 138045.199 | 138234.8435 | 138659.2843 | 138965.5138 | 139197.1887 | 139342.5052 | 139406.6269 | 139453.9148 | 139436.1888 | 139296.8914 | 139148.4822 | 138949.4618
Scenario 5: High TRC ZEAS Phase In | SCE | Ind | WholeBlg | Ind - Plastics | Rate Impact Measure Test | Energy Efficiency | 138262.3346 | 138045.199 | 138234.8435 | 138659.2843 | 138965.5138 | 139197.1887 | 139342.5052 | 139406.6269 | 139453.9148 | 139436.1888 | 139296.8914 | 139148.4822 | 138949.4618
Scenario 5: High TRC ZEAS Phase In | SCE | Ind | WholeBlg | Ind - Plastics | Total Resource Cost Test | Energy Efficiency | 138262.3346 | 138045.199 | 138234.8435 | 138659.2843 | 138965.5138 | 139197.1887 | 139342.5052 | 139406.6269 | 139453.9148 | 139436.1888 | 139296.8914 | 139148.4822 | 138949.4618
Scenario 5: High TRC ZEAS Phase In | SCE | Ind | WholeBlg | Ind - Primary Metals | Participant Cost Test | Energy Efficiency | 65605.4549 | 66307.3748 | 67316.5391 | 68344.2852 | 69210.4272 | 69984.4458 | 70782.863 | 71555.4117 | 72316.7084 | 73043.1703 | 73670.2845 | 74259.0579 | 74795.036
Scenario 5: High TRC ZEAS Phase In | SCE | Ind | WholeBlg | Ind - Primary Metals | Program Administrator Cost Test | Energy Efficiency | 65605.4549 | 66307.3748 | 67316.5391 | 68344.2852 | 69210.4272 | 69984.4458 | 70782.863 | 71555.4117 | 72316.7084 | 73043.1703 | 73670.2845 | 74259.0579 | 74795.036
Scenario 5: High TRC ZEAS Phase In | SCE | Ind | WholeBlg | Ind - Primary Metals | Rate Impact Measure Test | Energy Efficiency | 65605.4549 | 66307.3748 | 67316.5391 | 68344.2852 | 69210.4272 | 69984.4458 | 70782.863 | 71555.4117 | 72316.7084 | 73043.1703 | 73670.2845 | 74259.0579 | 74795.036
Scenario 5: High TRC ZEAS Phase In | SCE | Ind | WholeBlg | Ind - Primary Metals | Total Resource Cost Test | Energy Efficiency | 65605.4549 | 66307.3748 | 67316.5391 | 68344.2852 | 69210.4272 | 69984.4458 | 70782.863 | 71555.4117 | 72316.7084 | 73043.1703 | 73670.2845 | 74259.0579 | 74795.036
Scenario 5: High TRC ZEAS Phase In | SCE | Ind | WholeBlg | Ind - Printing & Publishing | Participant Cost Test | Energy Efficiency | 23227.5195 | 23124.0688 | 23096.2042 | 23112.2558 | 23104.8458 | 23077.6897 | 23051.1976 | 23021.6923 | 22997.4411 | 22968.6789 | 22920.1431 | 22868.4819 | 22807.5207
Scenario 5: High TRC ZEAS Phase In | SCE | Ind | WholeBlg | Ind - Printing & Publishing | Program Administrator Cost Test | Energy Efficiency | 23227.5195 | 23124.0688 | 23096.2042 | 23112.2558 | 23104.8458 | 23077.6897 | 23051.1976 | 23021.6923 | 22997.4411 | 22968.6789 | 22920.1431 | 22868.4819 | 22807.5207
Scenario 5: High TRC ZEAS Phase In | SCE | Ind | WholeBlg | Ind - Printing & Publishing | Rate Impact Measure Test | Energy Efficiency | 23227.5195 | 23124.0688 | 23096.2042 | 23112.2558 | 23104.8458 | 23077.6897 | 23051.1976 | 23021.6923 | 22997.4411 | 22968.6789 | 22920.1431 | 22868.4819 | 22807.5207
Scenario 5: High TRC ZEAS Phase In | SCE | Ind | WholeBlg | Ind - Printing & Publishing | Total Resource Cost Test | Energy Efficiency | 23227.5195 | 23124.0688 | 23096.2042 | 23112.2558 | 23104.8458 | 23077.6897 | 23051.1976 | 23021.6923 | 22997.4411 | 22968.6789 | 22920.1431 | 22868.4819 | 22807.5207
Scenario 5: High TRC ZEAS Phase In | SCE | Ind | WholeBlg | Ind - Stone-Glass-Clay | Participant Cost Test | Energy Efficiency | 117617.8915 | 118968.9321 | 120425.6471 | 121911.4248 | 123212.3416 | 124330.4471 | 125300.2433 | 126221.5651 | 127087.2549 | 127900.3104 | 128621.6402 | 129354.8881 | 130015.2281
Scenario 5: High TRC ZEAS Phase In | SCE | Ind | WholeBlg | Ind - Stone-Glass-Clay | Program Administrator Cost Test | Energy Efficiency | 117617.8915 | 118968.9321 | 120425.6471 | 121911.4248 | 123212.3416 | 124330.4471 | 125300.2433 | 126221.5651 | 127087.2549 | 127900.3104 | 128621.6402 | 129354.8881 | 130015.2281
Scenario 5: High TRC ZEAS Phase In | SCE | Ind | WholeBlg | Ind - Stone-Glass-Clay | Rate Impact Measure Test | Energy Efficiency | 117617.8915 | 118968.9321 | 120425.6471 | 121911.4248 | 123212.3416 | 124330.4471 | 125300.2433 | 126221.5651 | 127087.2549 | 127900.3104 | 128621.6402 | 129354.8881 | 130015.2281
Scenario 5: High TRC ZEAS Phase In | SCE | Ind | WholeBlg | Ind - Stone-Glass-Clay | Total Resource Cost Test | Energy Efficiency | 117617.8915 | 118968.9321 | 120425.6471 | 121911.4248 | 123212.3416 | 124330.4471 | 125300.2433 | 126221.5651 | 127087.2549 | 127900.3104 | 128621.6402 | 129354.8881 | 130015.2281
Scenario 5: High TRC ZEAS Phase In | SCE | Ind | WholeBlg | Ind - Textiles | Participant Cost Test | Energy Efficiency | 16462.7742 | 16416.7664 | 16416.0205 | 16418.0886 | 16398.896 | 16363.2372 | 16328.5011 | 16282.4946 | 16237.9614 | 16192.299 | 16135.0995 | 16080.1216 | 16022.1663
Scenario 5: High TRC ZEAS Phase In | SCE | Ind | WholeBlg | Ind - Textiles | Program Administrator Cost Test | Energy Efficiency | 16462.7742 | 16416.7664 | 16416.0205 | 16418.0886 | 16398.896 | 16363.2372 | 16328.5011 | 16282.4946 | 16237.9614 | 16192.299 | 16135.0995 | 16080.1216 | 16022.1663
Scenario 5: High TRC ZEAS Phase In | SCE | Ind | WholeBlg | Ind - Textiles | Rate Impact Measure Test | Energy Efficiency | 16462.7742 | 16416.7664 | 16416.0205 | 16418.0886 | 16398.896 | 16363.2372 | 16328.5011 | 16282.4946 | 16237.9614 | 16192.299 | 16135.0995 | 16080.1216 | 16022.1663
Scenario 5: High TRC ZEAS Phase In | SCE | Ind | WholeBlg | Ind - Textiles | Total Resource Cost Test | Energy Efficiency | 16462.7742 | 16416.7664 | 16416.0205 | 16418.0886 | 16398.896 | 16363.2372 | 16328.5011 | 16282.4946 | 16237.9614 | 16192.299 | 16135.0995 | 16080.1216 | 16022.1663
Scenario 5: High TRC ZEAS Phase In | SCE | Ind | WholeBlg | Ind - Transportation Equipment | Participant Cost Test | Energy Efficiency | 138660.1074 | 138978.1632 | 140554.847 | 141623.2351 | 142173.6048 | 142434.9673 | 142960.6799 | 143468.601 | 144102.1256 | 144753.1149 | 145181.5494 | 145445.6242 | 145508.6223
Scenario 5: High TRC ZEAS Phase In | SCE | Ind | WholeBlg | Ind - Transportation Equipment | Program Administrator Cost Test | Energy Efficiency | 138660.1074 | 138978.1632 | 140554.847 | 141623.2351 | 142173.6048 | 142434.9673 | 142960.6799 | 143468.601 | 144102.1256 | 144753.1149 | 145181.5494 | 145445.6242 | 145508.6223
Scenario 5: High TRC ZEAS Phase In | SCE | Ind | WholeBlg | Ind - Transportation Equipment | Rate Impact Measure Test | Energy Efficiency | 138660.1074 | 138978.1632 | 140554.847 | 141623.2351 | 142173.6048 | 142434.9673 | 142960.6799 | 143468.601 | 144102.1256 | 144753.1149 | 145181.5494 | 145445.6242 | 145508.6223
Scenario 5: High TRC ZEAS Phase In | SCE | Ind | WholeBlg | Ind - Transportation Equipment | Total Resource Cost Test | Energy Efficiency | 138660.1074 | 138978.1632 | 140554.847 | 141623.2351 | 142173.6048 | 142434.9673 | 142960.6799 | 143468.601 | 144102.1256 | 144753.1149 | 145181.5494 | 145445.6242 | 145508.6223
Scenario 5: High TRC ZEAS Phase In | SCE | Res | AppPlug | Res - Multi Family | Participant Cost Test | Energy Efficiency | 0 | 0 | 0 | 0 | 0 | 0 | 0 | 0 | 0 | 0 | 0 | 0 | 0
Scenario 5: High TRC ZEAS Phase In | SCE | Res | AppPlug | Res - Multi Family | Participant Cost Test | Fuel Substitution | 19796.7905 | 22083.9688 | 24492.5451 | 27029.3957 | 29698.4004 | 32498.666 | 0 | 0 | 0 | 0 | 0 | 0 | 0
Scenario 5: High TRC ZEAS Phase In | SCE | Res | AppPlug | Res - Multi Family | Program Administrator Cost Test | Energy Efficiency | 0 | 0 | 0 | 0 | 0 | 0 | 0 | 0 | 0 | 0 | 0 | 0 | 0
Scenario 5: High TRC ZEAS Phase In | SCE | Res | AppPlug | Res - Multi Family | Program Administrator Cost Test | Fuel Substitution | 45244.3139 | 51005.5607 | 57098.8258 | 63527.7879 | 70481.1514 | 77869.33 | 0 | 0 | 0 | 0 | 0 | 0 | 0
Scenario 5: High TRC ZEAS Phase In | SCE | Res | AppPlug | Res - Multi Family | Rate Impact Measure Test | Energy Efficiency | 0 | 0 | 0 | 0 | 0 | 0 | 0 | 0 | 0 | 0 | 0 | 0 | 0
Scenario 5: High TRC ZEAS Phase In | SCE | Res | AppPlug | Res - Multi Family | Rate Impact Measure Test | Fuel Substitution | 58029.5889 | 64951.0635 | 72201.8249 | 79731.9984 | 87560.2767 | 95540.2169 | 0 | 0 | 0 | 0 | 0 | 0 | 0
Scenario 5: High TRC ZEAS Phase In | SCE | Res | AppPlug | Res - Multi Family | Total Resource Cost Test | Energy Efficiency | 0 | 0 | 0 | 0 | 0 | 0 | 0 | 0 | 0 | 0 | 0 | 0 | 0
Scenario 5: High TRC ZEAS Phase In | SCE | Res | AppPlug | Res - Multi Family | Total Resource Cost Test | Fuel Substitution | 55142.7091 | 62047.5451 | 69345.0983 | 77042.4858 | 85330.3517 | 94118.663 | 0 | 0 | 0 | 0 | 0 | 0 | 0
Scenario 5: High TRC ZEAS Phase In | SCE | Res | AppPlug | Res - Single Family | Participant Cost Test | Energy Efficiency | 0 | 0 | 0 | 0 | 0 | 0 | 0 | 0 | 0 | 0 | 0 | 0 | 0
Scenario 5: High TRC ZEAS Phase In | SCE | Res | AppPlug | Res - Single Family | Participant Cost Test | Fuel Substitution | 216214.0804 | 241496.6154 | 267643.9017 | 294829.7023 | 323172.6711 | 352763.3351 | 0 | 0 | 0 | 0 | 0 | 0 | 0
Scenario 5: High TRC ZEAS Phase In | SCE | Res | AppPlug | Res - Single Family | Program Administrator Cost Test | Energy Efficiency | 0 | 0 | 0 | 0 | 0 | 0 | 0 | 0 | 0 | 0 | 0 | 0 | 0
Scenario 5: High TRC ZEAS Phase In | SCE | Res | AppPlug | Res - Single Family | Program Administrator Cost Test | Fuel Substitution | 391715.2616 | 441111.082 | 492435.3233 | 545908.2828 | 602941.1255 | 663104.6336 | 0 | 0 | 0 | 0 | 0 | 0 | 0
Scenario 5: High TRC ZEAS Phase In | SCE | Res | AppPlug | Res - Single Family | Rate Impact Measure Test | Energy Efficiency | 0 | 0 | 0 | 0 | 0 | 0 | 0 | 0 | 0 | 0 | 0 | 0 | 0
Scenario 5: High TRC ZEAS Phase In | SCE | Res | AppPlug | Res - Single Family | Rate Impact Measure Test | Fuel Substitution | 476486.2187 | 533724.4278 | 592705.7015 | 653342.0748 | 715950.1325 | 779778.4529 | 0 | 0 | 0 | 0 | 0 | 0 | 0
Scenario 5: High TRC ZEAS Phase In | SCE | Res | AppPlug | Res - Single Family | Total Resource Cost Test | Energy Efficiency | 0 | 0 | 0 | 0 | 0 | 0 | 0 | 0 | 0 | 0 | 0 | 0 | 0
Scenario 5: High TRC ZEAS Phase In | SCE | Res | AppPlug | Res - Single Family | Total Resource Cost Test | Fuel Substitution | 499822.3018 | 561859.3897 | 626257.2741 | 693323.1339 | 764527.4611 | 839486.3011 | 0 | 0 | 0 | 0 | 0 | 0 | 0
Scenario 5: High TRC ZEAS Phase In | SCE | Res | BROs | Income Qualified - Multi Family IQ | Participant Cost Test | Energy Efficiency | 1495113.667 | 1558745.752 | 1626191.5317 | 1685817.6178 | 1725308.6454 | 1767625.0625 | 1804981.7739 | 1848045.7173 | 1888685.6951 | 1931171.1253 | 1967133.8437 | 2012027.8644 | 2057955.0896
Scenario 5: High TRC ZEAS Phase In | SCE | Res | BROs | Income Qualified - Multi Family IQ | Program Administrator Cost Test | Energy Efficiency | 1495113.667 | 1558745.752 | 1626191.5317 | 1685817.6178 | 1725308.6454 | 1767625.0625 | 1804981.7739 | 1848045.7173 | 1888685.6951 | 1931171.1253 | 1967133.8437 | 2012027.8644 | 2057955.0896
Scenario 5: High TRC ZEAS Phase In | SCE | Res | BROs | Income Qualified - Multi Family IQ | Rate Impact Measure Test | Energy Efficiency | 1495113.667 | 1558745.752 | 1626191.5317 | 1685817.6178 | 1725308.6454 | 1767625.0625 | 1804981.7739 | 1848045.7173 | 1888685.6951 | 1931171.1253 | 1967133.8437 | 2012027.8644 | 2057955.0896
Scenario 5: High TRC ZEAS Phase In | SCE | Res | BROs | Income Qualified - Multi Family IQ | Total Resource Cost Test | Energy Efficiency | 1495113.667 | 1558745.752 | 1626191.5317 | 1685817.6178 | 1725308.6454 | 1767625.0625 | 1804981.7739 | 1848045.7173 | 1888685.6951 | 1931171.1253 | 1967133.8437 | 2012027.8644 | 2057955.0896
Scenario 5: High TRC ZEAS Phase In | SCE | Res | BROs | Income Qualified - Single Family IQ | Participant Cost Test | Energy Efficiency | 5096999.1268 | 5277964.5166 | 5468499.3626 | 5649443.9056 | 5762028.0152 | 5884224.0348 | 5992257.0432 | 6117124.8684 | 6233685.4479 | 6351360.6813 | 6447500.0391 | 6572867.1552 | 6701458.7803
Scenario 5: High TRC ZEAS Phase In | SCE | Res | BROs | Income Qualified - Single Family IQ | Program Administrator Cost Test | Energy Efficiency | 5096999.1268 | 5277964.5166 | 5468499.3626 | 5649443.9056 | 5762028.0152 | 5884224.0348 | 5992257.0432 | 6117124.8684 | 6233685.4479 | 6351360.6813 | 6447500.0391 | 6572867.1552 | 6701458.7803
Scenario 5: High TRC ZEAS Phase In | SCE | Res | BROs | Income Qualified - Single Family IQ | Rate Impact Measure Test | Energy Efficiency | 5096999.1268 | 5277964.5166 | 5468499.3626 | 5649443.9056 | 5762028.0152 | 5884224.0348 | 5992257.0432 | 6117124.8684 | 6233685.4479 | 6351360.6813 | 6447500.0391 | 6572867.1552 | 6701458.7803
Scenario 5: High TRC ZEAS Phase In | SCE | Res | BROs | Income Qualified - Single Family IQ | Total Resource Cost Test | Energy Efficiency | 5096999.1268 | 5277964.5166 | 5468499.3626 | 5649443.9056 | 5762028.0152 | 5884224.0348 | 5992257.0432 | 6117124.8684 | 6233685.4479 | 6351360.6813 | 6447500.0391 | 6572867.1552 | 6701458.7803
Scenario 5: High TRC ZEAS Phase In | SCE | Res | BROs | Res - Multi Family | Participant Cost Test | Energy Efficiency | 11099129.6277 | 11496110.1277 | 11914203.1387 | 12310122.5777 | 12557210.2882 | 12825252.2573 | 13062261.5502 | 13336160.1365 | 13591996.8148 | 13850686.9514 | 14062447.4038 | 14337989.4691 | 14620611.4872
Scenario 5: High TRC ZEAS Phase In | SCE | Res | BROs | Res - Multi Family | Program Administrator Cost Test | Energy Efficiency | 11099129.6277 | 11496110.1277 | 11914203.1387 | 12310122.5777 | 12557210.2882 | 12825252.2573 | 13062261.5502 | 13336160.1365 | 13591996.8148 | 13850686.9514 | 14062447.4038 | 14337989.4691 | 14620611.4872
Scenario 5: High TRC ZEAS Phase In | SCE | Res | BROs | Res - Multi Family | Rate Impact Measure Test | Energy Efficiency | 11099129.6277 | 11496110.1277 | 11914203.1387 | 12310122.5777 | 12557210.2882 | 12825252.2573 | 13062261.5502 | 13336160.1365 | 13591996.8148 | 13850686.9514 | 14062447.4038 | 14337989.4691 | 14620611.4872
Scenario 5: High TRC ZEAS Phase In | SCE | Res | BROs | Res - Multi Family | Total Resource Cost Test | Energy Efficiency | 11099129.6277 | 11496110.1277 | 11914203.1387 | 12310122.5777 | 12557210.2882 | 12825252.2573 | 13062261.5502 | 13336160.1365 | 13591996.8148 | 13850686.9514 | 14062447.4038 | 14337989.4691 | 14620611.4872
Scenario 5: High TRC ZEAS Phase In | SCE | Res | BROs | Res - Single Family | Participant Cost Test | Energy Efficiency | 2654186.7139 | 2767793.0372 | 2888237.4204 | 2994469.7221 | 3064940.2214 | 3140422.1147 | 3207041.8501 | 3283837.3547 | 3356324.9372 | 3432183.3475 | 3496444.6172 | 3576574.5389 | 3658535.908
Scenario 5: High TRC ZEAS Phase In | SCE | Res | BROs | Res - Single Family | Program Administrator Cost Test | Energy Efficiency | 2654186.7139 | 2767793.0372 | 2888237.4204 | 2994469.7221 | 3064940.2214 | 3140422.1147 | 3207041.8501 | 3283837.3547 | 3356324.9372 | 3432183.3475 | 3496444.6172 | 3576574.5389 | 3658535.908
Scenario 5: High TRC ZEAS Phase In | SCE | Res | BROs | Res - Single Family | Rate Impact Measure Test | Energy Efficiency | 2654186.7139 | 2767793.0372 | 2888237.4204 | 2994469.7221 | 3064940.2214 | 3140422.1147 | 3207041.8501 | 3283837.3547 | 3356324.9372 | 3432183.3475 | 3496444.6172 | 3576574.5389 | 3658535.908
Scenario 5: High TRC ZEAS Phase In | SCE | Res | BROs | Res - Single Family | Total Resource Cost Test | Energy Efficiency | 2654186.7139 | 2767793.0372 | 2888237.4204 | 2994469.7221 | 3064940.2214 | 3140422.1147 | 3207041.8501 | 3283837.3547 | 3356324.9372 | 3432183.3475 | 3496444.6172 | 3576574.5389 | 3658535.908
Scenario 5: High TRC ZEAS Phase In | SCE | Res | BldgEnv | Res - Single Family | Participant Cost Test | Energy Efficiency | 3704582.7121 | 3953245.0649 | 4066674.0163 | 4089953.8011 | 4123001.0782 | 4086729.638 | 4017519.4825 | 3871508.1392 | 1551723.9006 | 0 | 0 | 0 | 0
Scenario 5: High TRC ZEAS Phase In | SCE | Res | BldgEnv | Res - Single Family | Program Administrator Cost Test | Energy Efficiency | 148792.0705 | 146671.3461 | 143723.782 | 140249.2304 | 136949.3393 | 133295.2703 | 129545.4829 | 125470.5934 | 8091.3332 | 0 | 0 | 0 | 0
Scenario 5: High TRC ZEAS Phase In | SCE | Res | BldgEnv | Res - Single Family | Rate Impact Measure Test | Energy Efficiency | 1033401.1107 | 1035522.6319 | 1026317.2127 | 1010307.9077 | 934914.5107 | 853711.4677 | 768907.8871 | 679047.0395 | 44979.6667 | 0 | 0 | 0 | 0
Scenario 5: High TRC ZEAS Phase In | SCE | Res | BldgEnv | Res - Single Family | Total Resource Cost Test | Energy Efficiency | 1159449.2601 | 1226115.5982 | 1255522.7433 | 1260118.0791 | 1267569.3718 | 1255710.5426 | 1234659.273 | 1192601.6772 | 428874.5729 | 0 | 0 | 0 | 0
Scenario 5: High TRC ZEAS Phase In | SCE | Res | HVAC | Res - Multi Family | Participant Cost Test | Energy Efficiency | 47708.0126 | 52117.7594 | 56995.6382 | 61541.1702 | 66038.2738 | 70149.7413 | 183779.1 | 212764.1094 | 223108.339 | 232895.1327 | 242279.5996 | 251461.4597 | 260293.9614
Scenario 5: High TRC ZEAS Phase In | SCE | Res | HVAC | Res - Multi Family | Participant Cost Test | Fuel Substitution | 136.5342 | 155.9874 | 162.5641 | 257.8557 | 2.0321 | 2.2128 | 2.3863 | 2.5275 | 2.6422 | 2.7382 | 2.8219 | 2.8979 | 2.9695
Scenario 5: High TRC ZEAS Phase In | SCE | Res | HVAC | Res - Multi Family | Program Administrator Cost Test | Energy Efficiency | 36083.6367 | 463688.6354 | 391091.8096 | 326693.4127 | 48658.4269 | 226137.4954 | 246524.2604 | 228745.2518 | 207461.8309 | 191028.5311 | 178536.3379 | 169248.1614 | 162380.6397
Scenario 5: High TRC ZEAS Phase In | SCE | Res | HVAC | Res - Multi Family | Program Administrator Cost Test | Fuel Substitution | 78.2049 | 87.699 | 90.4264 | 119.3606 | 0.64434 | 0.69563 | 0.74389 | 0.7809 | 0.80876 | 0.83007 | 0.84698 | 0.86106 | 0.87335
Scenario 5: High TRC ZEAS Phase In | SCE | Res | HVAC | Res - Multi Family | Rate Impact Measure Test | Energy Efficiency | 127369.9724 | 1418900.7683 | 1202317.6317 | 997984.9269 | 141512.3823 | 674989.6355 | 675204.0236 | 589219.6268 | 498507.6341 | 420691.3534 | 352629.3916 | 291494.9303 | 219677.3124
Scenario 5: High TRC ZEAS Phase In | SCE | Res | HVAC | Res - Multi Family | Rate Impact Measure Test | Fuel Substitution | 227.0554 | 241.165 | 240.6843 | 305.6553 | 3.3928 | 3.3966 | 3.3326 | 3.1685 | 2.9222 | 2.6122 | 2.2497 | 1.8395 | 1.3848
Scenario 5: High TRC ZEAS Phase In | SCE | Res | HVAC | Res - Multi Family | Total Resource Cost Test | Energy Efficiency | 50396.0405 | 479323.9632 | 408190.501 | 345155.7638 | 68469.909 | 247182.4178 | 308118.7257 | 301159.0405 | 284065.7411 | 271674.9549 | 263125.4478 | 257746.1462 | 254699.2271
Scenario 5: High TRC ZEAS Phase In | SCE | Res | HVAC | Res - Multi Family | Total Resource Cost Test | Fuel Substitution | 156.9422 | 179.6337 | 187.0233 | 287.3367 | 2.229 | 2.4295 | 2.6226 | 2.78 | 2.9081 | 3.0154 | 3.109 | 3.194 | 3.2739
Scenario 5: High TRC ZEAS Phase In | SCE | Res | HVAC | Res - Single Family | Participant Cost Test | Energy Efficiency | 7505156.9635 | 8528936.6415 | 9439459.2758 | 10250687.2165 | 11067547.416 | 11783702.7263 | 11472151.1513 | 11845393.2331 | 1704594.5487 | 13537.2166 | 14070.5604 | 14590.7385 | 15092.0062
Scenario 5: High TRC ZEAS Phase In | SCE | Res | HVAC | Res - Single Family | Participant Cost Test | Fuel Substitution | 5362.6328 | 5299.6513 | 5525.0353 | 5890.6548 | 336.0956 | 95.738 | 103.0351 | 108.646 | 10.441 | 10.9206 | 11.3343 | 11.7064 | 12.0541
Scenario 5: High TRC ZEAS Phase In | SCE | Res | HVAC | Res - Single Family | Program Administrator Cost Test | Energy Efficiency | 1204116.6771 | 3901678.6989 | 3574896.6257 | 3276148.0099 | 1641399.7198 | 2817542.7861 | 2574454.3268 | 2421111.2483 | 782159.5603 | 419577.3777 | 324825.209 | 250128.4527 | 191362.2301
Scenario 5: High TRC ZEAS Phase In | SCE | Res | HVAC | Res - Single Family | Program Administrator Cost Test | Fuel Substitution | 3540.8578 | 3749.046 | 3877.5076 | 4038.2709 | 60.7793 | 34.8163 | 37.5653 | 39.378 | 6.3716 | 6.6129 | 6.8113 | 6.9821 | 7.1363
Scenario 5: High TRC ZEAS Phase In | SCE | Res | HVAC | Res - Single Family | Rate Impact Measure Test | Energy Efficiency | 3260032.0931 | 11290971.4152 | 10186369.2692 | 9075544.5354 | 3868083.205 | 7229068.0782 | 6299202.172 | 5577938.8093 | 2099123.6812 | 1279153.4237 | 989720.1766 | 760929.9721 | 431594.1846
Scenario 5: High TRC ZEAS Phase In | SCE | Res | HVAC | Res - Single Family | Rate Impact Measure Test | Fuel Substitution | 5293.1727 | 5538.1662 | 5659.829 | 5824.6413 | 126.9685 | 98.9522 | 98.873 | 95.7701 | 15.996 | 14.7979 | 13.2955 | 11.5287 | 9.5234
Scenario 5: High TRC ZEAS Phase In | SCE | Res | HVAC | Res - Single Family | Total Resource Cost Test | Energy Efficiency | 5153093.9764 | 8401300.8294 | 8568297.4036 | 8712961.0641 | 7526580.0317 | 9099317.6157 | 8674112.7313 | 8728624.2663 | 1689999.6971 | 424443.6161 | 329949.5293 | 255509.6796 | 196996.744
Scenario 5: High TRC ZEAS Phase In | SCE | Res | HVAC | Res - Single Family | Total Resource Cost Test | Fuel Substitution | 7376.2247 | 7442.9924 | 7759.6697 | 8228.2114 | 385.9314 | 119.0224 | 128.4264 | 135.4042 | 14.3168 | 14.9744 | 15.5416 | 16.0517 | 16.5286
Scenario 5: High TRC ZEAS Phase In | SCE | Res | WaterHeat | Res - Multi Family | Participant Cost Test | Energy Efficiency | 2072.1281 | 5814.6038 | 6556.3144 | 6882.1995 | 57581.2538 | 269065.87 | 317184.0724 | 335372.4146 | 353886.1443 | 372822.4783 | 392372.9175 | 418231.8627 | 447501.1296
Scenario 5: High TRC ZEAS Phase In | SCE | Res | WaterHeat | Res - Multi Family | Participant Cost Test | Fuel Substitution | 26349223.5164 | 25968083.7972 | 107746539.2857 | 104903139.9645 | 101541729.0672 | 97771374.6318 | 1076222.1122 | 1140532.3555 | 1202150.9788 | 1257248.9508 | 1303582.9954 | 1344328.1497 | 1381655.6314
Scenario 5: High TRC ZEAS Phase In | SCE | Res | WaterHeat | Res - Multi Family | Program Administrator Cost Test | Energy Efficiency | 2426.4187 | 5383.5284 | 5875.5783 | 6023.8172 | 42722.1708 | 188746.2263 | 219026.1676 | 228294.6475 | 237497.7387 | 246699.5848 | 256022.5448 | 269085.7223 | 283911.828
Scenario 5: High TRC ZEAS Phase In | SCE | Res | WaterHeat | Res - Multi Family | Program Administrator Cost Test | Fuel Substitution | 23753466.212 | 24893148.171 | 102009078.7997 | 105977480.5791 | 110956892.5643 | 116667160.4586 | 417393.037 | 441192.2026 | 463849.6334 | 483902.3113 | 500509.9661 | 514915.2474 | 527964.802
Scenario 5: High TRC ZEAS Phase In | SCE | Res | WaterHeat | Res - Multi Family | Rate Impact Measure Test | Energy Efficiency | 14822.8696 | 24570.2365 | 25411.4115 | 24910.2564 | 131572.9749 | 527632.9122 | 572337.3667 | 553097.2952 | 527358.4311 | 494936.2676 | 455414.0733 | 413334.6546 | 362589.6307
Scenario 5: High TRC ZEAS Phase In | SCE | Res | WaterHeat | Res - Multi Family | Rate Impact Measure Test | Fuel Substitution | 23854882.1297 | 25008354.7986 | 102740717.4007 | 107413466.4629 | 113148439.4781 | 118879488.5048 | 2543804.1294 | 2401560.0567 | 2212052.9473 | 1970522.4005 | 1677062.3065 | 1338640.8328 | 959630.8544
Scenario 5: High TRC ZEAS Phase In | SCE | Res | WaterHeat | Res - Multi Family | Total Resource Cost Test | Energy Efficiency | 3307.0732 | 7674.7507 | 8459.5497 | 8745.3922 | 65797.3334 | 298752.306 | 349625.4185 | 367280.0213 | 385085.2968 | 403146.1933 | 421666.6686 | 446694.6965 | 475054.3564
Scenario 5: High TRC ZEAS Phase In | SCE | Res | WaterHeat | Res - Multi Family | Total Resource Cost Test | Fuel Substitution | 31665046.2371 | 33082061.6623 | 135610794.8636 | 140904675.6332 | 147157626.4402 | 154206811.3486 | 1438898.8452 | 1524875.7659 | 1607255.4878 | 1680918.3138 | 1742864.7226 | 1797339.3973 | 1847244.9975
Scenario 5: High TRC ZEAS Phase In | SCE | Res | WaterHeat | Res - Single Family | Participant Cost Test | Energy Efficiency | 160600.6219 | 182491.4601 | 201857.1962 | 220309.9735 | 239572.5869 | 258046.9192 | 276309.4456 | 294737.8991 | 279009.343 | 292326.9547 | 310800.1306 | 331336.7715 | 352878.3504
Scenario 5: High TRC ZEAS Phase In | SCE | Res | WaterHeat | Res - Single Family | Participant Cost Test | Fuel Substitution | 8130644.5545 | 7906714.6106 | 6720309.6165 | 6553647.6704 | 6212325.027 | 6947690.4569 | 7516322.4567 | 7963099.1274 | 8391002.96 | 8774552.9355 | 9099330.6177 | 9386757.4393 | 9651476.1298
Scenario 5: High TRC ZEAS Phase In | SCE | Res | WaterHeat | Res - Single Family | Program Administrator Cost Test | Energy Efficiency | 119018.566 | 133122.6443 | 145114.7385 | 156090.5408 | 167300.9568 | 177625.1277 | 187491.0477 | 197169.0816 | 188376.4028 | 195074.5999 | 204513.8422 | 215030.1594 | 225882.6439
Scenario 5: High TRC ZEAS Phase In | SCE | Res | WaterHeat | Res - Single Family | Program Administrator Cost Test | Fuel Substitution | 15882873.327 | 16080212.616 | 9864835.2946 | 3111539.1729 | 2425563.2027 | 2705324.9052 | 2918955.5794 | 3084392.998 | 3241814.7509 | 3381476.0205 | 3497979.9663 | 3599722.1383 | 3692419.933
Scenario 5: High TRC ZEAS Phase In | SCE | Res | WaterHeat | Res - Single Family | Rate Impact Measure Test | Energy Efficiency | 414492.5748 | 447924.5517 | 469069.1413 | 481664.8451 | 490260.1076 | 491230.1992 | 485613.511 | 473851.576 | 417495.8621 | 391007.4973 | 363587.3159 | 330229.8031 | 288481.4819
Scenario 5: High TRC ZEAS Phase In | SCE | Res | WaterHeat | Res - Single Family | Rate Impact Measure Test | Fuel Substitution | 15913425.4866 | 16160113.8939 | 13901117.0924 | 12649782.729 | 17940334.1829 | 18347087.7974 | 17940892.0921 | 16929133.0267 | 15584745.1941 | 13876259.4231 | 11805097.3573 | 9417537.6756 | 6742475.841
Scenario 5: High TRC ZEAS Phase In | SCE | Res | WaterHeat | Res - Single Family | Total Resource Cost Test | Energy Efficiency | 182826.7978 | 206211.4494 | 226548.8983 | 245602.6176 | 265315.2261 | 283913.1839 | 302053.311 | 320158.7 | 304317.8215 | 317188.7619 | 335150.0252 | 355134.3377 | 375969.6358
Scenario 5: High TRC ZEAS Phase In | SCE | Res | WaterHeat | Res - Single Family | Total Resource Cost Test | Fuel Substitution | 21561133.4248 | 21792910.4786 | 15634928.7338 | 9004880.0819 | 8305485.4724 | 9288565.6312 | 10048737.1414 | 10646007.9104 | 11218056.4659 | 11730814.9081 | 12165004.9816 | 12549263.5218 | 12903165.1654
Scenario 5: High TRC ZEAS Phase In | SCE | Res | WholeBlg | Res - Multi Family | Participant Cost Test | Energy Efficiency | 0 | 0 | 0 | 0 | 0 | 0 | 0 | 0 | 0 | 0 | 0 | 0 | 0
Scenario 5: High TRC ZEAS Phase In | SCE | Res | WholeBlg | Res - Multi Family | Program Administrator Cost Test | Energy Efficiency | 0 | 0 | 0 | 0 | 0 | 0 | 0 | 0 | 0 | 0 | 0 | 0 | 0
Scenario 5: High TRC ZEAS Phase In | SCE | Res | WholeBlg | Res - Multi Family | Rate Impact Measure Test | Energy Efficiency | 0 | 0 | 0 | 0 | 0 | 0 | 0 | 0 | 0 | 0 | 0 | 0 | 0
Scenario 5: High TRC ZEAS Phase In | SCE | Res | WholeBlg | Res - Multi Family | Total Resource Cost Test | Energy Efficiency | 0 | 0 | 0 | 0 | 0 | 0 | 0 | 0 | 0 | 0 | 0 | 0 | 0
Scenario 5: High TRC ZEAS Phase In | SCE | Res | WholeBlg | Res - Single Family | Participant Cost Test | Energy Efficiency | 0 | 0 | 0 | 0 | 0 | 0 | 0 | 0 | 512919.4169 | 473446.6637 | 438646.3225 | 410079.0344 | 383194.9519
Scenario 5: High TRC ZEAS Phase In | SCE | Res | WholeBlg | Res - Single Family | Program Administrator Cost Test | Energy Efficiency | 0 | 0 | 0 | 0 | 0 | 0 | 0 | 0 | 152778.3405 | 138859.7519 | 126689.8694 | 116639.7962 | 107344.7471
Scenario 5: High TRC ZEAS Phase In | SCE | Res | WholeBlg | Res - Single Family | Rate Impact Measure Test | Energy Efficiency | 0 | 0 | 0 | 0 | 0 | 0 | 0 | 0 | 514222.584 | 410476.3026 | 319013.0974 | 238853.489 | 165644.963
Scenario 5: High TRC ZEAS Phase In | SCE | Res | WholeBlg | Res - Single Family | Total Resource Cost Test | Energy Efficiency | 0 | 0 | 0 | 0 | 0 | 0 | 0 | 0 | 601041.8032 | 553796.3918 | 512189.8306 | 478007.8988 | 445914.6734
Scenario 5: High TRC ZEAS Phase In | SCG | Ag | WholeBlg | Ag - Dairies, fishing, hunting | Participant Cost Test | Energy Efficiency | 10379.2505 | 10379.2505 | 10379.2505 | 10379.2505 | 10379.2505 | 10379.2505 | 10379.2505 | 10379.2505 | 10379.2505 | 10379.2505 | 10379.2505 | 10379.2505 | 10379.2505
Scenario 5: High TRC ZEAS Phase In | SCG | Ag | WholeBlg | Ag - Dairies, fishing, hunting | Program Administrator Cost Test | Energy Efficiency | 10379.2505 | 10379.2505 | 10379.2505 | 10379.2505 | 10379.2505 | 10379.2505 | 10379.2505 | 10379.2505 | 10379.2505 | 10379.2505 | 10379.2505 | 10379.2505 | 10379.2505
Scenario 5: High TRC ZEAS Phase In | SCG | Ag | WholeBlg | Ag - Dairies, fishing, hunting | Rate Impact Measure Test | Energy Efficiency | 10379.2505 | 10379.2505 | 10379.2505 | 10379.2505 | 10379.2505 | 10379.2505 | 10379.2505 | 10379.2505 | 10379.2505 | 10379.2505 | 10379.2505 | 10379.2505 | 10379.2505
Scenario 5: High TRC ZEAS Phase In | SCG | Ag | WholeBlg | Ag - Dairies, fishing, hunting | Total Resource Cost Test | Energy Efficiency | 10379.2505 | 10379.2505 | 10379.2505 | 10379.2505 | 10379.2505 | 10379.2505 | 10379.2505 | 10379.2505 | 10379.2505 | 10379.2505 | 10379.2505 | 10379.2505 | 10379.2505
Scenario 5: High TRC ZEAS Phase In | SCG | Ag | WholeBlg | Ag - Irrigated Agriculture, vineyards, forestry and greenhouses | Participant Cost Test | Energy Efficiency | 44526.5557 | 44526.5557 | 44526.5557 | 44526.5557 | 44526.5557 | 44526.5557 | 44526.5557 | 44526.5557 | 44526.5557 | 44526.5557 | 44526.5557 | 44526.5557 | 44526.5557
Scenario 5: High TRC ZEAS Phase In | SCG | Ag | WholeBlg | Ag - Irrigated Agriculture, vineyards, forestry and greenhouses | Program Administrator Cost Test | Energy Efficiency | 44526.5557 | 44526.5557 | 44526.5557 | 44526.5557 | 44526.5557 | 44526.5557 | 44526.5557 | 44526.5557 | 44526.5557 | 44526.5557 | 44526.5557 | 44526.5557 | 44526.5557
Scenario 5: High TRC ZEAS Phase In | SCG | Ag | WholeBlg | Ag - Irrigated Agriculture, vineyards, forestry and greenhouses | Rate Impact Measure Test | Energy Efficiency | 44526.5557 | 44526.5557 | 44526.5557 | 44526.5557 | 44526.5557 | 44526.5557 | 44526.5557 | 44526.5557 | 44526.5557 | 44526.5557 | 44526.5557 | 44526.5557 | 44526.5557
Scenario 5: High TRC ZEAS Phase In | SCG | Ag | WholeBlg | Ag - Irrigated Agriculture, vineyards, forestry and greenhouses | Total Resource Cost Test | Energy Efficiency | 44526.5557 | 44526.5557 | 44526.5557 | 44526.5557 | 44526.5557 | 44526.5557 | 44526.5557 | 44526.5557 | 44526.5557 | 44526.5557 | 44526.5557 | 44526.5557 | 44526.5557
Scenario 5: High TRC ZEAS Phase In | SCG | Ag | WholeBlg | Ag - Water pumping | Participant Cost Test | Energy Efficiency | 14623.9307 | 14623.9307 | 14623.9307 | 14623.9307 | 14623.9307 | 14623.9307 | 14623.9307 | 14623.9307 | 14623.9307 | 14623.9307 | 14623.9307 | 14623.9307 | 14623.9307
Scenario 5: High TRC ZEAS Phase In | SCG | Ag | WholeBlg | Ag - Water pumping | Program Administrator Cost Test | Energy Efficiency | 14623.9307 | 14623.9307 | 14623.9307 | 14623.9307 | 14623.9307 | 14623.9307 | 14623.9307 | 14623.9307 | 14623.9307 | 14623.9307 | 14623.9307 | 14623.9307 | 14623.9307
Scenario 5: High TRC ZEAS Phase In | SCG | Ag | WholeBlg | Ag - Water pumping | Rate Impact Measure Test | Energy Efficiency | 14623.9307 | 14623.9307 | 14623.9307 | 14623.9307 | 14623.9307 | 14623.9307 | 14623.9307 | 14623.9307 | 14623.9307 | 14623.9307 | 14623.9307 | 14623.9307 | 14623.9307
Scenario 5: High TRC ZEAS Phase In | SCG | Ag | WholeBlg | Ag - Water pumping | Total Resource Cost Test | Energy Efficiency | 14623.9307 | 14623.9307 | 14623.9307 | 14623.9307 | 14623.9307 | 14623.9307 | 14623.9307 | 14623.9307 | 14623.9307 | 14623.9307 | 14623.9307 | 14623.9307 | 14623.9307
Scenario 5: High TRC ZEAS Phase In | SCG | Com | AppPlug | Com - Health | Participant Cost Test | Energy Efficiency | 1735243.8758 | 1964015.5606 | 2190460.5379 | 2362763.9415 | 2534724.6461 | 2683721.0247 | 2818338.8547 | 2908800.4802 | 2960796.6153 | 2961507.2699 | 2917778.2723 | 2860767.3656 | 2773531.3071
Scenario 5: High TRC ZEAS Phase In | SCG | Com | AppPlug | Com - Health | Program Administrator Cost Test | Energy Efficiency | 2374539.0724 | 2652297.6226 | 2920529.2128 | 3114009.781 | 3302002.7085 | 3456496.6339 | 3588699.5924 | 3663206.0638 | 3688397.9635 | 3629480.5404 | 3516093.222 | 3388666.6382 | 3229270.122
Scenario 5: High TRC ZEAS Phase In | SCG | Com | AppPlug | Com - Health | Rate Impact Measure Test | Energy Efficiency | 7001003.4608 | 7937442.5498 | 8849612.9017 | 9433824.6144 | 9867804.6128 | 10193487.504 | 10470487.6847 | 10562902.225 | 10513507.8917 | 10263106.2122 | 9350992.0115 | 7331400.8741 | 5201880.3189
Scenario 5: High TRC ZEAS Phase In | SCG | Com | AppPlug | Com - Health | Total Resource Cost Test | Energy Efficiency | 3039164.4179 | 3404303.0523 | 3759099.0573 | 4018863.3728 | 4272990.6194 | 4484935.1746 | 4669067.8616 | 4778757.1914 | 4824461.4544 | 4782371.0339 | 4669830.9002 | 4536711.9006 | 4358158.3005
Scenario 5: High TRC ZEAS Phase In | SCG | Com | AppPlug | Com - Lodging | Participant Cost Test | Energy Efficiency | 1371950.2795 | 1539910.5669 | 1709096.2669 | 1825818.3989 | 1941332.4377 | 2048531.7689 | 2153639.9253 | 2225785.1084 | 2272938.2882 | 2293980.1847 | 2290398.9431 | 2259876.1485 | 2204952.6759
Scenario 5: High TRC ZEAS Phase In | SCG | Com | AppPlug | Com - Lodging | Program Administrator Cost Test | Energy Efficiency | 1730027.1446 | 1918137.2027 | 2102860.0749 | 2216811.3394 | 2326481.1235 | 2423492.369 | 2519847.1737 | 2570560.1167 | 2591386.5417 | 2565595.6973 | 2511064.1445 | 2428983.8677 | 2323930.7492
Scenario 5: High TRC ZEAS Phase In | SCG | Com | AppPlug | Com - Lodging | Rate Impact Measure Test | Energy Efficiency | 5426662.753 | 6113972.7531 | 6801873.7472 | 7168340.2823 | 7335622.7786 | 7457362.7028 | 7543151.4971 | 7509148.4885 | 7372882.3505 | 7119395.3265 | 6473293.4627 | 5118673.5537 | 3675809.8446
Scenario 5: High TRC ZEAS Phase In | SCG | Com | AppPlug | Com - Lodging | Total Resource Cost Test | Energy Efficiency | 2268321.1255 | 2523421.872 | 2775866.3818 | 2938063.215 | 3095618.4657 | 3237364.0363 | 3376604.2511 | 3458557.0913 | 3500732.749 | 3498344.189 | 3458495.9268 | 3379298.7553 | 3265778.4387
Scenario 5: High TRC ZEAS Phase In | SCG | Com | AppPlug | Com - Other | Participant Cost Test | Energy Efficiency | 4155.9835 | 4912.1408 | 5739.0088 | 6612.8152 | 318.682 | 16457.1907 | 9491.1229 | 53093.4344 | 47002.8742 | 41054.1704 | 35535.1413 | 30595.3194 | 26392.2942
Scenario 5: High TRC ZEAS Phase In | SCG | Com | AppPlug | Com - Other | Program Administrator Cost Test | Energy Efficiency | 6280.5734 | 7325.8911 | 8447.5092 | 9607.6794 | 457.0549 | 23301.508 | 13267.9024 | 73285.9906 | 64067.7355 | 55264.5463 | 47245.615 | 40180.2416 | 34239.6204
Scenario 5: High TRC ZEAS Phase In | SCG | Com | AppPlug | Com - Other | Rate Impact Measure Test | Energy Efficiency | 17871.2419 | 21014.5294 | 24423.7216 | 27997.9096 | 1342.401 | 69030.1141 | 39671.3765 | 145360.5185 | 131898.7461 | 112817.49 | 93614.0316 | 74439.8442 | 50908.6914
Scenario 5: High TRC ZEAS Phase In | SCG | Com | AppPlug | Com - Other | Total Resource Cost Test | Energy Efficiency | 7527.3684 | 8799.5333 | 10169.2118 | 11591.5239 | 552.6595 | 28238.6652 | 16115.2392 | 89214.0209 | 78168.5977 | 67580.7974 | 57906.1574 | 49358.8374 | 42157.3086
Scenario 5: High TRC ZEAS Phase In | SCG | Com | BldgEnv | Com - College | Participant Cost Test | Energy Efficiency | 23236.1228 | 23532.592 | 22975.5985 | 21584.4823 | 19466.8828 | 16858.3835 | 14050.3671 | 11098.5296 | 8284.4002 | 5724.1035 | 3492.8178 | 1634.9228 | 1352.845
Scenario 5: High TRC ZEAS Phase In | SCG | Com | BldgEnv | Com - College | Program Administrator Cost Test | Energy Efficiency | 15944.0475 | 15831.904 | 15145.5779 | 13931.849 | 12293.6301 | 10403.0188 | 8432.1761 | 6480.8972 | 4685.0294 | 3105.9225 | 1774.8857 | 702.271 | 537.5173
Scenario 5: High TRC ZEAS Phase In | SCG | Com | BldgEnv | Com - College | Rate Impact Measure Test | Energy Efficiency | 47172.6672 | 47399.0466 | 45900.0872 | 42753.5498 | 38204.5552 | 32778.6181 | 26950.3022 | 19830.3856 | 13178.0403 | 7898.7739 | 4000.5563 | 1392.0776 | 829.1446
Scenario 5: High TRC ZEAS Phase In | SCG | Com | BldgEnv | Com - College | Total Resource Cost Test | Energy Efficiency | 25989.1595 | 26129.2242 | 25322.5803 | 23610.9774 | 21131.7561 | 18155.7011 | 14990.8833 | 11736.9792 | 8673.9838 | 5920.371 | 3548.1639 | 1595.4736 | 1297.6892
Scenario 5: High TRC ZEAS Phase In | SCG | Com | BldgEnv | Com - Grocery | Participant Cost Test | Energy Efficiency | 22254.192 | 14903.9502 | 7449.8684 | 2400.2462 | 2465.8757 | 2534.5987 | 2596.5471 | 2668.7608 | 2732.4945 | 2788.9042 | 2851.0564 | 2906.8377 | 2964.6685
Scenario 5: High TRC ZEAS Phase In | SCG | Com | BldgEnv | Com - Grocery | Program Administrator Cost Test | Energy Efficiency | 12233.6562 | 7829.0145 | 3537.0089 | 719.4343 | 741.0653 | 763.1355 | 781.6411 | 803.1819 | 820.5882 | 834.4808 | 849.7428 | 861.9732 | 874.267
Scenario 5: High TRC ZEAS Phase In | SCG | Com | BldgEnv | Com - Grocery | Rate Impact Measure Test | Energy Efficiency | 37147.018 | 24473.9425 | 11785.0966 | 3257.8463 | 3254.1693 | 3220.4638 | 3135.9984 | 2989.1039 | 2766.3264 | 2490.4096 | 2173.5325 | 1800.013 | 1372.1419
Scenario 5: High TRC ZEAS Phase In | SCG | Com | BldgEnv | Com - Grocery | Total Resource Cost Test | Energy Efficiency | 23050.0664 | 15226.6309 | 7398.5771 | 2150.8548 | 2211.3891 | 2274.2324 | 2329.7841 | 2394.4191 | 2450.216 | 2498.4122 | 2551.4225 | 2597.8429 | 2645.633
Scenario 5: High TRC ZEAS Phase In | SCG | Com | BldgEnv | Com - Health | Participant Cost Test | Energy Efficiency | 33121.3063 | 30088.6463 | 25865.2048 | 20854.6344 | 15612.953 | 10505.9944 | 5873.278 | 3163.2885 | 3209.1606 | 3216.5975 | 3209.1804 | 3290.4124 | 3385.9082
Scenario 5: High TRC ZEAS Phase In | SCG | Com | BldgEnv | Com - Health | Program Administrator Cost Test | Energy Efficiency | 15775.0724 | 14019.1704 | 11763.9313 | 9225.8911 | 6677.6717 | 4285.3671 | 2191.8325 | 1001.047 | 1011.9825 | 1005.6296 | 993.2638 | 1019.6489 | 1051.6643
Scenario 5: High TRC ZEAS Phase In | SCG | Com | BldgEnv | Com - Health | Rate Impact Measure Test | Energy Efficiency | 48831.0631 | 44045.6548 | 37563.8751 | 29961.1736 | 22143.0843 | 14592.7415 | 7788.9481 | 3648.6254 | 3341.814 | 2941.1753 | 2492.5477 | 2095.1108 | 1632.4268
Scenario 5: High TRC ZEAS Phase In | SCG | Com | BldgEnv | Com - Health | Total Resource Cost Test | Energy Efficiency | 32773.9336 | 29586.4829 | 25262.526 | 20215.0897 | 15000.0316 | 9973.543 | 5460.7045 | 2840.9937 | 2879.5525 | 2880.192 | 2866.6046 | 2939.485 | 3025.7855
Scenario 5: High TRC ZEAS Phase In | SCG | Com | BldgEnv | Com - Lodging | Participant Cost Test | Energy Efficiency | 914.3316 | 1129.0833 | 1391.4156 | 1710.8514 | 2098.4986 | 2566.686 | 3128.8861 | 3799.1729 | 8394.5205 | 10088.8389 | 12043.2671 | 14260.4419 | 16723.6293
Scenario 5: High TRC ZEAS Phase In | SCG | Com | BldgEnv | Com - Lodging | Program Administrator Cost Test | Energy Efficiency | 261.5314 | 317.0562 | 383.5397 | 462.8834 | 557.2419 | 668.9 | 800.2346 | 953.5533 | 1965.6726 | 2317.3422 | 2713.1109 | 3150.4945 | 3623.2189
Scenario 5: High TRC ZEAS Phase In | SCG | Com | BldgEnv | Com - Lodging | Rate Impact Measure Test | Energy Efficiency | 864.0475 | 1058.2752 | 1292.5272 | 1574.5559 | 1914.4788 | 2323.649 | 2813.6094 | 3190.2195 | 5985.3464 | 6283.4973 | 6360.5811 | 6112.5987 | 5408.5587
Scenario 5: High TRC ZEAS Phase In | SCG | Com | BldgEnv | Com - Lodging | Total Resource Cost Test | Energy Efficiency | 798.0134 | 981.8085 | 1205.4975 | 1476.8854 | 1805.0395 | 2199.9545 | 2672.478 | 3233.8352 | 7058.7902 | 8456.04 | 10061.8783 | 11876.6665 | 13884.8294
Scenario 5: High TRC ZEAS Phase In | SCG | Com | BldgEnv | Com - Office (Large) | Participant Cost Test | Energy Efficiency | 13444.8493 | 13686.8897 | 13875.2795 | 14070.3202 | 14304.2589 | 14539.9145 | 14713.4176 | 14878.5517 | 14949.4957 | 14982.6732 | 15046.5108 | 15062.6133 | 15090.8759
Scenario 5: High TRC ZEAS Phase In | SCG | Com | BldgEnv | Com - Office (Large) | Program Administrator Cost Test | Energy Efficiency | 3122.0592 | 3196.2849 | 3249.433 | 3287.9268 | 3334.7101 | 3377.9424 | 3398.4147 | 3413.2484 | 3397.7049 | 3369.7269 | 3349.1409 | 3314.0446 | 3281.3992
Scenario 5: High TRC ZEAS Phase In | SCG | Com | BldgEnv | Com - Office (Large) | Rate Impact Measure Test | Energy Efficiency | 14948.8835 | 14971.4539 | 14789.7417 | 14493.554 | 14144.2712 | 13679.2308 | 13015.4741 | 12110.0123 | 10934.7771 | 9624.8239 | 8231.1769 | 6690.9109 | 5033.252
Scenario 5: High TRC ZEAS Phase In | SCG | Com | BldgEnv | Com - Office (Large) | Total Resource Cost Test | Energy Efficiency | 11281.5296 | 11491.5616 | 11651.0928 | 11810.3855 | 12001.9195 | 12192.5387 | 12326.0843 | 12450.4262 | 12490.7745 | 12497.277 | 12529.6493 | 12519.9599 | 12520.2446
Scenario 5: High TRC ZEAS Phase In | SCG | Com | BldgEnv | Com - Office (Small) | Participant Cost Test | Energy Efficiency | 12095.7751 | 8229.3567 | 4389.6807 | 2203.5555 | 898.402 | 14386.4878 | 2248.2776 | 2294.4993 | 2337.7847 | 2377.3609 | 2417.7741 | 2455.2146 | 2493.3603
Scenario 5: High TRC ZEAS Phase In | SCG | Com | BldgEnv | Com - Office (Small) | Program Administrator Cost Test | Energy Efficiency | 3154.2148 | 2089.7771 | 1073.0701 | 511.0476 | 97.4394 | 4250.4909 | 511.7497 | 520.5525 | 527.783 | 533.3197 | 538.5166 | 542.3411 | 545.854
Scenario 5: High TRC ZEAS Phase In | SCG | Com | BldgEnv | Com - Office (Small) | Rate Impact Measure Test | Energy Efficiency | 10476.135 | 7246.238 | 4065.2227 | 2244.5677 | 345.7956 | 17539.3541 | 1957.3284 | 1845.5521 | 1697.5924 | 1522.6521 | 1323.1055 | 1094.7495 | 837.1913
Scenario 5: High TRC ZEAS Phase In | SCG | Com | BldgEnv | Com - Office (Small) | Total Resource Cost Test | Energy Efficiency | 10373.742 | 7022.1282 | 3718.0676 | 1847.3537 | 687.1917 | 12604.2251 | 1879.0196 | 1916.605 | 1951.2046 | 1982.1987 | 2013.5766 | 2042.0559 | 2070.8434
Scenario 5: High TRC ZEAS Phase In | SCG | Com | BldgEnv | Com - Other | Participant Cost Test | Energy Efficiency | 63636.9831 | 57617.3507 | 49183.0431 | 39220.3827 | 26160.6228 | 21111.4066 | 9095.3677 | 4811.2426 | 4945.3699 | 5095.4445 | 5250.9488 | 5397.715 | 5555.3798
Scenario 5: High TRC ZEAS Phase In | SCG | Com | BldgEnv | Com - Other | Program Administrator Cost Test | Energy Efficiency | 36390.3978 | 32299.6637 | 27016.0461 | 21096.3287 | 13498.9758 | 11131.7774 | 4524.4887 | 2325.4337 | 2380.565 | 2442.0631 | 2503.5967 | 2557.2754 | 2614.1904
Scenario 5: High TRC ZEAS Phase In | SCG | Com | BldgEnv | Com - Other | Rate Impact Measure Test | Energy Efficiency | 109669.3215 | 98770.1246 | 83912.7119 | 66665.8059 | 41808.8488 | 38044.7965 | 15554.4512 | 7986.6659 | 7430.087 | 6779.4558 | 5996.7548 | 5052.1077 | 3950.1065
Scenario 5: High TRC ZEAS Phase In | SCG | Com | BldgEnv | Com - Other | Total Resource Cost Test | Energy Efficiency | 66737.4604 | 60038.0021 | 50922.2179 | 40349.1374 | 26527.7099 | 21674.3993 | 9184.7812 | 4849.4167 | 4977.6675 | 5120.9782 | 5267.9163 | 5403.5201 | 5548.6381
Scenario 5: High TRC ZEAS Phase In | SCG | Com | BldgEnv | Com - Refrig. Warehouse | Participant Cost Test | Energy Efficiency | 1414.35 | 174.1235 | 42.046 | 1595.9917 | 1752.555 | 2032.174 | 2330.6449 | 2635.4791 | 5202.5228 | 5701.3583 | 6120.3398 | 6426.3608 | 6584.5498
Scenario 5: High TRC ZEAS Phase In | SCG | Com | BldgEnv | Com - Refrig. Warehouse | Program Administrator Cost Test | Energy Efficiency | 704.9794 | 78.6425 | 25.7242 | 756.8851 | 492.621 | 557.431 | 624.6563 | 690.4774 | 1243.0369 | 1334.5842 | 1404.0523 | 1445.9926 | 1454.0135
Scenario 5: High TRC ZEAS Phase In | SCG | Com | BldgEnv | Com - Refrig. Warehouse | Rate Impact Measure Test | Energy Efficiency | 3383.6562 | 365.9049 | 85.7338 | 3252.0102 | 1667.8503 | 1880.5007 | 2104.5518 | 2206.4369 | 3606.4752 | 3459.8954 | 3161.734 | 2713.2525 | 2122.4853
Scenario 5: High TRC ZEAS Phase In | SCG | Com | BldgEnv | Com - Refrig. Warehouse | Total Resource Cost Test | Energy Efficiency | 1417.1109 | 169.3532 | 45.7246 | 1574.1607 | 1525.608 | 1760.5685 | 2010.1545 | 2263.3096 | 4394.6812 | 4799.1322 | 5134.3372 | 5373.8244 | 5489.2829
Scenario 5: High TRC ZEAS Phase In | SCG | Com | BldgEnv | Com - Restaurant | Participant Cost Test | Energy Efficiency | 2867.9498 | 2918.3012 | 2974.5385 | 3039.9242 | 3112.4833 | 3173.4707 | 3228.9114 | 3291.5446 | 3352.8323 | 3409.1211 | 3468.5214 | 3523.0918 | 3580.8481
Scenario 5: High TRC ZEAS Phase In | SCG | Com | BldgEnv | Com - Restaurant | Program Administrator Cost Test | Energy Efficiency | 1065.3572 | 1099.8392 | 1134.9439 | 1172.0736 | 1211.4766 | 1241.9562 | 1267.4012 | 1295.1169 | 1320.3873 | 1341.5245 | 1362.9732 | 1380.7771 | 1399.0241
Scenario 5: High TRC ZEAS Phase In | SCG | Com | BldgEnv | Com - Restaurant | Rate Impact Measure Test | Energy Efficiency | 4554.6977 | 4670.8026 | 4752.7059 | 4803.2417 | 4821.9448 | 4758.5267 | 4629.3967 | 4400.2435 | 4078.3212 | 3687.2358 | 3234.6995 | 2706.2716 | 2102.3498
Scenario 5: High TRC ZEAS Phase In | SCG | Com | BldgEnv | Com - Restaurant | Total Resource Cost Test | Energy Efficiency | 2673.7484 | 2731.1455 | 2792.9138 | 2862.2118 | 2937.8559 | 2999.5989 | 3054.1479 | 3115.0601 | 3173.3819 | 3225.4928 | 3279.8818 | 3328.5041 | 3379.5472
Scenario 5: High TRC ZEAS Phase In | SCG | Com | BldgEnv | Com - Retail | Participant Cost Test | Energy Efficiency | 113926.2366 | 98329.6589 | 78829.3382 | 8024.8484 | 40707.0481 | 31594.8588 | 8971.1932 | 9291.1827 | 9575.5566 | 9843.6591 | 10120.4854 | 10361.0399 | 10603.5827
Scenario 5: High TRC ZEAS Phase In | SCG | Com | BldgEnv | Com - Retail | Program Administrator Cost Test | Energy Efficiency | 108083.7689 | 91823.103 | 72143.357 | 4090.3187 | 36279.9517 | 23861.4139 | 4520.6922 | 4655.8561 | 4763.2037 | 4857.1006 | 4953.5207 | 5030.8118 | 5102.7328
Scenario 5: High TRC ZEAS Phase In | SCG | Com | BldgEnv | Com - Retail | Rate Impact Measure Test | Energy Efficiency | 340987.4365 | 292355.7982 | 232188.2532 | 19003.2869 | 114966.1587 | 86219.6035 | 18400.4075 | 17560.4098 | 16275.7507 | 14693.9821 | 12840.5546 | 10635.8034 | 8085.9156
Scenario 5: High TRC ZEAS Phase In | SCG | Com | BldgEnv | Com - Retail | Total Resource Cost Test | Energy Efficiency | 149495.2565 | 127817.1711 | 101340.6101 | 8454.4024 | 51340.4774 | 37694.1279 | 9416.1416 | 9733.7228 | 10006.2704 | 10257.6025 | 10516.591 | 10736.4756 | 10955.8708
Scenario 5: High TRC ZEAS Phase In | SCG | Com | BldgEnv | Com - School | Participant Cost Test | Energy Efficiency | 3121.7573 | 3182.8488 | 3248.2588 | 3307.9114 | 3338.5743 | 3391.1193 | 3422.9352 | 3453.3408 | 3489.3476 | 3531.4764 | 3564.1509 | 3610.4753 | 3642.0849
Scenario 5: High TRC ZEAS Phase In | SCG | Com | BldgEnv | Com - School | Program Administrator Cost Test | Energy Efficiency | 701.0041 | 720.8545 | 741.211 | 755.6739 | 759.8878 | 770.1449 | 773.1947 | 775.1489 | 778.0807 | 782.1017 | 782.7876 | 786.6466 | 785.8795
Scenario 5: High TRC ZEAS Phase In | SCG | Com | BldgEnv | Com - School | Rate Impact Measure Test | Energy Efficiency | 3323.7174 | 3350.2236 | 3354.6537 | 3317.4825 | 3212.3204 | 3112.1427 | 2958.6127 | 2749.0748 | 2503.2425 | 2233.311 | 1923.4623 | 1587.9953 | 1205.3501
Scenario 5: High TRC ZEAS Phase In | SCG | Com | BldgEnv | Com - School | Total Resource Cost Test | Energy Efficiency | 2605.1187 | 2658.9308 | 2715.9697 | 2766.3054 | 2790.2548 | 2833.1241 | 2857.1871 | 2879.6134 | 2906.5534 | 2938.4286 | 2961.6985 | 2996.4149 | 3018.0741
Scenario 5: High TRC ZEAS Phase In | SCG | Com | BldgEnv | Com - Warehouse | Participant Cost Test | Energy Efficiency | 58649.9791 | 68220.2964 | 77950.0322 | 87439.7933 | 96103.0045 | 103201.3813 | 108073.0378 | 110234.2045 | 196178.1693 | 188581.7464 | 175959.2883 | 159334.7135 | 140123.3546
Scenario 5: High TRC ZEAS Phase In | SCG | Com | BldgEnv | Com - Warehouse | Program Administrator Cost Test | Energy Efficiency | 16507.6992 | 18881.7517 | 21202.367 | 23363.3103 | 25219.1674 | 26591.4081 | 27337.0972 | 27372.3573 | 45474.9658 | 42894.6498 | 39273.6641 | 34897.9648 | 30126.3231
Scenario 5: High TRC ZEAS Phase In | SCG | Com | BldgEnv | Com - Warehouse | Rate Impact Measure Test | Energy Efficiency | 53425.1389 | 61517.7569 | 69506.4203 | 77114.4947 | 83880.5536 | 89195.0392 | 92524.382 | 88187.9335 | 133103.8693 | 112180.9104 | 89193.2573 | 65987.3863 | 44228.4496
Scenario 5: High TRC ZEAS Phase In | SCG | Com | BldgEnv | Com - Warehouse | Total Resource Cost Test | Energy Efficiency | 51079.401 | 59215.1659 | 67428.7093 | 75376.9897 | 82560.6257 | 88354.6327 | 92209.4335 | 93735.9253 | 164835.5231 | 157949.2278 | 146917.4484 | 132629.7161 | 116292.4504
Scenario 5: High TRC ZEAS Phase In | SCG | Com | FoodServ | Com - College | Participant Cost Test | Energy Efficiency | 167354.9293 | 178316.8048 | 189827.5525 | 201577.0661 | 212531.9623 | 224284.7825 | 235594.789 | 245991.7848 | 256233.2671 | 265918.0031 | 337879.5128 | 369795.3725 | 386561.0927
Scenario 5: High TRC ZEAS Phase In | SCG | Com | FoodServ | Com - College | Program Administrator Cost Test | Energy Efficiency | 116212.3121 | 121844.9121 | 127634.1617 | 133378.5001 | 138454.3685 | 143840.2071 | 148821.6553 | 153134.623 | 157221.0078 | 160847.0945 | 174485.4274 | 181835.0324 | 185704.6341
Scenario 5: High TRC ZEAS Phase In | SCG | Com | FoodServ | Com - College | Rate Impact Measure Test | Energy Efficiency | 408730.8073 | 431722.4492 | 439299.1852 | 441837.9595 | 438454.5729 | 432664.4878 | 421570.811 | 404077.4131 | 381307.3323 | 352444.9073 | 332872.5443 | 296421.5705 | 246831.6099
Scenario 5: High TRC ZEAS Phase In | SCG | Com | FoodServ | Com - College | Total Resource Cost Test | Energy Efficiency | 175061.7036 | 185123.7681 | 195595.6566 | 206163.7542 | 215815.6886 | 226124.0851 | 235895.7364 | 244684.0827 | 253222.0852 | 261132.515 | 298706.4029 | 317637.8562 | 328235.0123
Scenario 5: High TRC ZEAS Phase In | SCG | Com | FoodServ | Com - Grocery | Participant Cost Test | Energy Efficiency | 1261062.148 | 1352632.1845 | 1442801.058 | 1535405.5148 | 1630028.8734 | 1724605.453 | 1817317.4177 | 1912716.4923 | 2003914.3362 | 2092942.1366 | 3635369.7859 | 4315477.916 | 4594997.0382
Scenario 5: High TRC ZEAS Phase In | SCG | Com | FoodServ | Com - Grocery | Program Administrator Cost Test | Energy Efficiency | 961522.3158 | 1017411.1014 | 1071005.0366 | 1124998.7251 | 1179092.6131 | 1232101.2433 | 1282799.8374 | 1334099.2645 | 1380927.1999 | 1425052.6005 | 1705563.4957 | 1836401.0715 | 1894941.2803
Scenario 5: High TRC ZEAS Phase In | SCG | Com | FoodServ | Com - Grocery | Rate Impact Measure Test | Energy Efficiency | 3045194.5856 | 3238283.504 | 3335377.4709 | 3367163.8299 | 3372513.46 | 3345946.7256 | 3281291.5168 | 3184313.489 | 3040308.0322 | 2851090.4977 | 2966840.6881 | 2766783.8724 | 2394589.9858
Scenario 5: High TRC ZEAS Phase In | SCG | Com | FoodServ | Com - Grocery | Total Resource Cost Test | Energy Efficiency | 1339149.5711 | 1425485.3687 | 1509255.4532 | 1594401.9973 | 1680494.3244 | 1765564.7564 | 1847809.969 | 1931717.0786 | 2010398.7525 | 2086012.5761 | 2855563.6491 | 3205971.9399 | 3359480.537
Scenario 5: High TRC ZEAS Phase In | SCG | Com | FoodServ | Com - Health | Participant Cost Test | Energy Efficiency | 403040.8031 | 433352.726 | 464886.1797 | 493735.452 | 524537.2863 | 554028.6018 | 585895.0163 | 615316.4596 | 644142.625 | 669971.1378 | 1005833.9063 | 1146444.6847 | 1219393.8071
Scenario 5: High TRC ZEAS Phase In | SCG | Com | FoodServ | Com - Health | Program Administrator Cost Test | Energy Efficiency | 306862.2838 | 325129.2232 | 343750.1059 | 360095.5374 | 377324.43 | 393326.6759 | 410461.6836 | 425647.5734 | 439993.7373 | 452067.383 | 513870.395 | 544644.1273 | 562578.1794
Scenario 5: High TRC ZEAS Phase In | SCG | Com | FoodServ | Com - Health | Rate Impact Measure Test | Energy Efficiency | 1053482.7001 | 1123121.4559 | 1156669.0769 | 1163689.526 | 1164738.2156 | 1151458.4717 | 1130717.7548 | 1091488.8164 | 1037048.2468 | 963187.0915 | 947274.1682 | 861192.3787 | 733064.4889
Scenario 5: High TRC ZEAS Phase In | SCG | Com | FoodServ | Com - Health | Total Resource Cost Test | Energy Efficiency | 435963.5639 | 465033.9004 | 494964.4212 | 521775.2236 | 550218.3018 | 577026.3775 | 605871.1099 | 631965.2952 | 657150.5497 | 679120.4788 | 848378.3946 | 925912.006 | 969759.2868
Scenario 5: High TRC ZEAS Phase In | SCG | Com | FoodServ | Com - Lodging | Participant Cost Test | Energy Efficiency | 342411.5627 | 368684.9601 | 395607.2427 | 422350.6498 | 449929.5426 | 477862.9725 | 506064.8943 | 534430.8718 | 561790.4324 | 588702.6855 | 986315.1076 | 1168314.2963 | 1243498.8231
Scenario 5: High TRC ZEAS Phase In | SCG | Com | FoodServ | Com - Lodging | Program Administrator Cost Test | Energy Efficiency | 264112.5387 | 280322.3046 | 296556.3927 | 312243.6118 | 328139.4756 | 343922.9834 | 359523.5607 | 374871.0395 | 389064.6083 | 402507.3835 | 476191.6264 | 512067.0236 | 528687.7671
Scenario 5: High TRC ZEAS Phase In | SCG | Com | FoodServ | Com - Lodging | Rate Impact Measure Test | Energy Efficiency | 919507.0678 | 977650.1696 | 1007542.9114 | 1017336.7677 | 1019463.5929 | 1011986.4303 | 993619.2928 | 963275.2174 | 917917.5123 | 857899.3993 | 872383.8603 | 803201.8109 | 685031.4009
Scenario 5: High TRC ZEAS Phase In | SCG | Com | FoodServ | Com - Lodging | Total Resource Cost Test | Energy Efficiency | 370323.4492 | 395602.0452 | 421199.9641 | 446269.6264 | 471886.7547 | 497564.0801 | 523208.5098 | 548716.7448 | 572902.8549 | 596335.1415 | 796755.1405 | 892095.6598 | 934935.2328
Scenario 5: High TRC ZEAS Phase In | SCG | Com | FoodServ | Com - Other | Participant Cost Test | Energy Efficiency | 1712418.0862 | 1850270.7455 | 1990279.6529 | 2131461.3795 | 1860237.6975 | 2826773.4339 | 2565779.3329 | 2714883.4477 | 2862594.4927 | 3015103.3611 | 3621746.1802 | 3966532.3014 | 4190374.0888
Scenario 5: High TRC ZEAS Phase In | SCG | Com | FoodServ | Com - Other | Program Administrator Cost Test | Energy Efficiency | 1227246.2072 | 1302076.8738 | 1375809.5493 | 1447820.2742 | 1265751.2879 | 1831047.8846 | 1656014.3944 | 1723109.6934 | 1786808.2433 | 1850634.9405 | 1987565.9239 | 2076639.1 | 2143329.3541
Scenario 5: High TRC ZEAS Phase In | SCG | Com | FoodServ | Com - Other | Rate Impact Measure Test | Energy Efficiency | 4860067.5376 | 5157676.2785 | 5266912.2506 | 5311689.2887 | 4381964.4648 | 6085333.7503 | 5122439.499 | 4937393.6476 | 4676581.117 | 4345016.7592 | 4040087.7335 | 3559671.7351 | 2941225.7165
Scenario 5: High TRC ZEAS Phase In | SCG | Com | FoodServ | Com - Other | Total Resource Cost Test | Energy Efficiency | 1843890.1596 | 1976002.7317 | 2108589.1915 | 2240651.9308 | 1954829.3299 | 2912746.4151 | 2637806.1557 | 2771158.4151 | 2901459.5447 | 3034803.5509 | 3385370.9991 | 3607320.872 | 3770615.4124
Scenario 5: High TRC ZEAS Phase In | SCG | Com | FoodServ | Com - Restaurant | Participant Cost Test | Energy Efficiency | 5248439.1636 | 5670190.1133 | 6100848.6535 | 6545403.4582 | 7004451.5243 | 7457681.8031 | 7911556.6473 | 8379313.0763 | 8844479.4374 | 9306736.111 | 15519368.6095 | 18451061.7751 | 19705969.0159
Scenario 5: High TRC ZEAS Phase In | SCG | Com | FoodServ | Com - Restaurant | Program Administrator Cost Test | Energy Efficiency | 4091316.4204 | 4355904.1824 | 4619231.4993 | 4885534.0288 | 5155414.7273 | 5415353.2349 | 5669746.1458 | 5927151.9571 | 6175069.3729 | 6412452.9329 | 7584527.2815 | 8182873.8038 | 8484382.6092
Scenario 5: High TRC ZEAS Phase In | SCG | Com | FoodServ | Com - Restaurant | Rate Impact Measure Test | Energy Efficiency | 14540704.5392 | 15491950.2146 | 15978387.3507 | 16192453.6821 | 16276721.0733 | 16173441.1751 | 15884070.6005 | 15420217.0717 | 14733257.0853 | 13804280.8106 | 14011536.6541 | 12917175.0144 | 11037028.5429
Scenario 5: High TRC ZEAS Phase In | SCG | Com | FoodServ | Com - Restaurant | Total Resource Cost Test | Energy Efficiency | 5715596.0244 | 6125933.0207 | 6539584.2961 | 6962188.5126 | 7394459.3541 | 7815798.8699 | 8232864.9285 | 8658922.9772 | 9077273.1097 | 9487086.7264 | 12643228.8403 | 14202494.9875 | 14943836.0226
Scenario 5: High TRC ZEAS Phase In | SCG | Com | FoodServ | Com - Retail | Participant Cost Test | Energy Efficiency | 4388.2167 | 4965.9514 | 5537.0242 | 6176.1797 | 0 | 16110.4033 | 8360.9146 | 9191.606 | 10005.17 | 10831.1858 | 11710.037 | 12581.2255 | 13493.0562
Scenario 5: High TRC ZEAS Phase In | SCG | Com | FoodServ | Com - Retail | Program Administrator Cost Test | Energy Efficiency | 1941.8845 | 2154.456 | 2355.1112 | 2575.4596 | 0 | 6457.1503 | 3285.3988 | 3540.9968 | 3778.8394 | 4010.6042 | 4251.0077 | 4477.7145 | 4708.0776
Scenario 5: High TRC ZEAS Phase In | SCG | Com | FoodServ | Com - Retail | Rate Impact Measure Test | Energy Efficiency | 20182.8288 | 21544.624 | 22478.0949 | 23260.6816 | 0 | 50924.5032 | 23795.325 | 23180.171 | 21889.9093 | 19975.0462 | 17443.6671 | 14115.5296 | 9984.5414
Scenario 5: High TRC ZEAS Phase In | SCG | Com | FoodServ | Com - Retail | Total Resource Cost Test | Energy Efficiency | 3635.8709 | 4092.3002 | 4538.5779 | 5035.8764 | 0 | 13001.2188 | 6713.3854 | 7343.811 | 7954.7899 | 8570.1008 | 9221.5747 | 9861.3769 | 10527.4528
Scenario 5: High TRC ZEAS Phase In | SCG | Com | FoodServ | Com - School | Participant Cost Test | Energy Efficiency | 456003.1733 | 487096.839 | 518846.0553 | 550535.137 | 580038.2094 | 610644.6552 | 639691.4256 | 668609.8836 | 697848.6531 | 727654.708 | 886784.9999 | 973570.6471 | 1018548.4333
Scenario 5: High TRC ZEAS Phase In | SCG | Com | FoodServ | Com - School | Program Administrator Cost Test | Energy Efficiency | 293765.0064 | 307353.7733 | 320730.6946 | 333496.4782 | 344515.9226 | 355652.5513 | 365480.9736 | 374774.4192 | 383739.2395 | 392556.1297 | 421837.1826 | 438538.8691 | 446903.371
Scenario 5: High TRC ZEAS Phase In | SCG | Com | FoodServ | Com - School | Rate Impact Measure Test | Energy Efficiency | 1138912.5241 | 1189831.8377 | 1202715.6519 | 1200906.384 | 1183543.018 | 1157683.4435 | 1116875.107 | 1063424.3267 | 997053.2558 | 917115.3084 | 851876.9292 | 747745.137 | 611577.4401
Scenario 5: High TRC ZEAS Phase In | SCG | Com | FoodServ | Com - School | Total Resource Cost Test | Energy Efficiency | 465147.1643 | 492719.5878 | 520549.5296 | 547947.2485 | 572901.6242 | 598607.4105 | 622531.7434 | 646046.7772 | 669572.8316 | 693357.8817 | 778382.2604 | 828526.3575 | 857308.8181
Scenario 5: High TRC ZEAS Phase In | SCG | Com | HVAC | Com - College | Participant Cost Test | Energy Efficiency | 833933.7034 | 856948.0424 | 882908.4873 | 910143.8841 | 933682.95 | 481279.6243 | 295.5986 | 299.9894 | 304.2641 | 306.4799 | 310.316 | 324.4924 | 328.6563
Scenario 5: High TRC ZEAS Phase In | SCG | Com | HVAC | Com - College | Program Administrator Cost Test | Energy Efficiency | 74983.739 | 75512.8125 | 76366.8456 | 77306.4474 | 77744.0799 | 78673.4386 | 6179.3537 | 6236.9012 | 6283.3219 | 6271.792 | 6293.7316 | 6551.7675 | 6564.0695
Scenario 5: High TRC ZEAS Phase In | SCG | Com | HVAC | Com - College | Rate Impact Measure Test | Energy Efficiency | 286874.6964 | 279961.1585 | 275078.7728 | 269438.1806 | 258374.7211 | 249569.2954 | 100191.7558 | 90709.8423 | 79979.0277 | 67485.6416 | 54276.0735 | 41268.1119 | 24704.0131
Scenario 5: High TRC ZEAS Phase In | SCG | Com | HVAC | Com - College | Total Resource Cost Test | Energy Efficiency | 235077.9088 | 240160.4568 | 246140.5217 | 252457.3429 | 257564.185 | 167944.6164 | 6339.1097 | 6399.7611 | 6449.195 | 6439.4943 | 6464.1523 | 6730.7274 | 6745.8992
Scenario 5: High TRC ZEAS Phase In | SCG | Com | HVAC | Com - Grocery | Participant Cost Test | Energy Efficiency | 107312.5436 | 112115.4844 | 115705.384 | 122120.9057 | 126890.0566 | 131848.3281 | 136117.8472 | 141246.4147 | 144206.828 | 148259.6552 | 152854.3348 | 157013.8133 | 162040.6554
Scenario 5: High TRC ZEAS Phase In | SCG | Com | HVAC | Com - Grocery | Program Administrator Cost Test | Energy Efficiency | 16102.1126 | 16492.9129 | 16687.255 | 17468.5112 | 17782.011 | 18097.8676 | 18298.9905 | 18594.5803 | 18467.829 | 18614.5629 | 18815.1385 | 18948.171 | 19220.6778
Scenario 5: High TRC ZEAS Phase In | SCG | Com | HVAC | Com - Grocery | Rate Impact Measure Test | Energy Efficiency | 64898.3113 | 64670.3811 | 63360.1557 | 63295.2208 | 61750.0648 | 59793.6507 | 56997.1621 | 53989.7914 | 49258.8944 | 44669.0201 | 39558.8675 | 33599.7092 | 27027.7327
Scenario 5: High TRC ZEAS Phase In | SCG | Com | HVAC | Com - Grocery | Total Resource Cost Test | Energy Efficiency | 75782.4017 | 78940.7212 | 81232.1898 | 85634.3692 | 88717.712 | 91916.1951 | 94620.2339 | 97906.5524 | 99593.1032 | 102128.6377 | 105027.3855 | 107617.2148 | 110826.1631
Scenario 5: High TRC ZEAS Phase In | SCG | Com | HVAC | Com - Health | Participant Cost Test | Energy Efficiency | 2055386.5536 | 2142552.9907 | 2202547.0445 | 2158176.2636 | 2129981.8811 | 2079417.4414 | 1480842.8304 | 1368084.5206 | 1086807.3094 | 1105299.3411 | 968491.06 | 849560.1306 | 742327.514
Scenario 5: High TRC ZEAS Phase In | SCG | Com | HVAC | Com - Health | Program Administrator Cost Test | Energy Efficiency | 563501.4945 | 576530.3263 | 580405.7026 | 571221.0038 | 553782.9674 | 526748.1 | 416240.4399 | 377004.0666 | 295634.2441 | 292757.9233 | 251490.7776 | 216281.1218 | 185275.6861
Scenario 5: High TRC ZEAS Phase In | SCG | Com | HVAC | Com - Health | Rate Impact Measure Test | Energy Efficiency | 1438104.4095 | 1474002.1355 | 1486918.2439 | 1463170.8753 | 1417957.1663 | 1345604.2032 | 1109878.1128 | 1007212.4877 | 788539.6808 | 702525.7389 | 528759.8778 | 383518.9583 | 260530.9647
Scenario 5: High TRC ZEAS Phase In | SCG | Com | HVAC | Com - Health | Total Resource Cost Test | Energy Efficiency | 1443701.7235 | 1498379.4987 | 1529906.255 | 1514910.283 | 1485386.0364 | 1430691.8814 | 1183063.8169 | 1087642.6862 | 861293.9155 | 870353.6676 | 759065.4509 | 662790.3091 | 576509.3276
Scenario 5: High TRC ZEAS Phase In | SCG | Com | HVAC | Com - Lodging | Participant Cost Test | Energy Efficiency | 1626709.593 | 1682823.5406 | 1711679.2162 | 1708611.5564 | 1677682.8261 | 1407940.324 | 1103837.2648 | 997443.4537 | 180795.0156 | 184429.1036 | 189359.0891 | 193084.7767 | 196871.0145
Scenario 5: High TRC ZEAS Phase In | SCG | Com | HVAC | Com - Lodging | Program Administrator Cost Test | Energy Efficiency | 276715.0423 | 280764.5469 | 279405.1794 | 272174.6562 | 259994.635 | 243509.1364 | 191374.2021 | 169531.4716 | 30131.4136 | 30134.3859 | 30393.88 | 30369.0412 | 30344.278
Scenario 5: High TRC ZEAS Phase In | SCG | Com | HVAC | Com - Lodging | Rate Impact Measure Test | Energy Efficiency | 708851.7144 | 720592.2943 | 718506.871 | 700707.7801 | 669457.4631 | 626023.5357 | 511409.2952 | 453737.1318 | 80368.9549 | 72312.925 | 63903.1953 | 53851.686 | 42669.517
Scenario 5: High TRC ZEAS Phase In | SCG | Com | HVAC | Com - Lodging | Total Resource Cost Test | Energy Efficiency | 1031395.1675 | 1063386.5286 | 1075096.4051 | 1063706.8093 | 1031725.0322 | 938270.8972 | 797730.8745 | 718437.2872 | 129799.9075 | 131982.4637 | 135124.0895 | 137341.9245 | 139596.1432
Scenario 5: High TRC ZEAS Phase In | SCG | Com | HVAC | Com - Office (Large) | Participant Cost Test | Energy Efficiency | 6354828.6678 | 6477528.408 | 6586500.2347 | 6703624.0781 | 6838911.8772 | 3493168.3269 | 2699.1849 | 2715.5708 | 2711.4961 | 2702.8357 | 2707.1938 | 2703.4226 | 2706.7287
Scenario 5: High TRC ZEAS Phase In | SCG | Com | HVAC | Com - Office (Large) | Program Administrator Cost Test | Energy Efficiency | 530126.5428 | 529764.5222 | 528112.2678 | 526962.1629 | 527054.1892 | 527595.8319 | 228.4365 | 225.3169 | 220.5675 | 215.5519 | 211.6662 | 207.2268 | 203.412
Scenario 5: High TRC ZEAS Phase In | SCG | Com | HVAC | Com - Office (Large) | Rate Impact Measure Test | Energy Efficiency | 1207461.8683 | 1181277.9387 | 1148728.0565 | 1113723.8837 | 1077797.5998 | 1038916.0245 | 714.2453 | 655.4393 | 588.3155 | 517.256 | 445.0286 | 367.4634 | 286.0338
Scenario 5: High TRC ZEAS Phase In | SCG | Com | HVAC | Com - Office (Large) | Total Resource Cost Test | Energy Efficiency | 1750442.5744 | 1774657.9405 | 1794958.6126 | 1817346.6458 | 1844495.8115 | 1175846.8127 | 1781.1671 | 1788.791 | 1782.9852 | 1774.2396 | 1774.1047 | 1768.7004 | 1767.9844
Scenario 5: High TRC ZEAS Phase In | SCG | Com | HVAC | Com - Office (Small) | Participant Cost Test | Energy Efficiency | 1327196.1081 | 1365806.6177 | 1402705.532 | 1439898.5484 | 996772.6472 | 4405162.6714 | 78.0503 | 74.3039 | 0 | 0 | 0 | 0 | 0
Scenario 5: High TRC ZEAS Phase In | SCG | Com | HVAC | Com - Office (Small) | Program Administrator Cost Test | Energy Efficiency | 226346.5283 | 228330.9728 | 229868.8536 | 231314.592 | 153620.4404 | 712394.2753 | 4640.5033 | 4647.1944 | 4630.7591 | 4624.9619 | 4624.3894 | 4618.0181 | 4615.5484
Scenario 5: High TRC ZEAS Phase In | SCG | Com | HVAC | Com - Office (Small) | Rate Impact Measure Test | Energy Efficiency | 653722.9147 | 641870.8491 | 626118.4066 | 607723.8085 | 314091.7375 | 2363792.3648 | 94854.9313 | 85018.0326 | 74135.5512 | 62339.6098 | 49661.392 | 35845.546 | 20881.0669
Scenario 5: High TRC ZEAS Phase In | SCG | Com | HVAC | Com - Office (Small) | Total Resource Cost Test | Energy Efficiency | 470212.009 | 479726.2568 | 488494.1994 | 497238.5551 | 338034.5403 | 1528597.3124 | 4680.8281 | 4685.7051 | 4630.7591 | 4624.9619 | 4624.3894 | 4618.0181 | 4615.5484
Scenario 5: High TRC ZEAS Phase In | SCG | Com | HVAC | Com - Other | Participant Cost Test | Energy Efficiency | 5081.1457 | 5114.7909 | 201626.1732 | 296531.3139 | 62352.2007 | 556688.0046 | 319510.1282 | 327141.089 | 294016.7641 | 2395.5242 | 266354.8532 | 323518.644 | 334402.43
Scenario 5: High TRC ZEAS Phase In | SCG | Com | HVAC | Com - Other | Program Administrator Cost Test | Energy Efficiency | 143453.5872 | 146438.2739 | 166777.9674 | 182225.4977 | 17809.8412 | 353665.4836 | 190271.9595 | 192551.8029 | 187046.4304 | 166538.986 | 188532.3071 | 194035.7931 | 196593.9232
Scenario 5: High TRC ZEAS Phase In | SCG | Com | HVAC | Com - Other | Rate Impact Measure Test | Energy Efficiency | 3614588.4058 | 3546531.9822 | 3518461.7106 | 3439661.8981 | 180907.4043 | 5957358.7262 | 2886459.0896 | 2632002.2663 | 2296416.4634 | 1912751.9041 | 1593057.8293 | 1183666.7891 | 719636.0002
Scenario 5: High TRC ZEAS Phase In | SCG | Com | HVAC | Com - Other | Total Resource Cost Test | Energy Efficiency | 145805.6895 | 148822.8028 | 282057.34 | 350365.1041 | 51519.2445 | 672222.7662 | 372555.0238 | 379528.8406 | 356505.6945 | 167661.1891 | 342291.4188 | 381047.6721 | 390067.2954
Scenario 5: High TRC ZEAS Phase In | SCG | Com | HVAC | Com - Restaurant | Participant Cost Test | Energy Efficiency | 5321427.0708 | 5620477.2981 | 5878220.6627 | 6113429.886 | 6359389.1317 | 6680851.964 | 6890156.0403 | 7107734.2815 | 7328568.1479 | 7551446.6702 | 7783630.7079 | 8020203.9022 | 8267017.948
Scenario 5: High TRC ZEAS Phase In | SCG | Com | HVAC | Com - Restaurant | Program Administrator Cost Test | Energy Efficiency | 1416196.1715 | 1466495.069 | 1503609.5967 | 1533120.7819 | 1560855.2181 | 1591429.6581 | 1608991.5692 | 1627146.5311 | 1644725.7099 | 1661470.469 | 1678933.0504 | 1696023.5166 | 1713917.8095
Scenario 5: High TRC ZEAS Phase In | SCG | Com | HVAC | Com - Restaurant | Rate Impact Measure Test | Energy Efficiency | 5825775.6054 | 5864413.1402 | 5819736.7756 | 5712496.909 | 5562924.5514 | 5383275.601 | 5118250.1315 | 4812288.4007 | 4456220.7192 | 4045087.8735 | 3575737.5581 | 3039483.131 | 2426908.132
Scenario 5: High TRC ZEAS Phase In | SCG | Com | HVAC | Com - Restaurant | Total Resource Cost Test | Energy Efficiency | 4197897.1571 | 4412976.3365 | 4593943.6642 | 4756015.9504 | 4923291.5945 | 5137848.9028 | 5275888.7198 | 5419323.8033 | 5564300.2755 | 5709903.6093 | 5861602.5006 | 6015663.9753 | 6176443.0369
Scenario 5: High TRC ZEAS Phase In | SCG | Com | HVAC | Com - Retail | Participant Cost Test | Energy Efficiency | 1128578.2966 | 1165580.7624 | 1199642.1113 | 1235376.4197 | 970160.6766 | 822104.6359 | 1136.6898 | 1163.0857 | 1018.4695 | 1205.5553 | 1229.7205 | 1251.7157 | 1276.277
Scenario 5: High TRC ZEAS Phase In | SCG | Com | HVAC | Com - Retail | Program Administrator Cost Test | Energy Efficiency | 102637.5937 | 103945.3329 | 104861.7173 | 105891.1095 | 74812.9561 | 143145.5246 | 9239.8382 | 9379.5003 | 9414.7995 | 9529.705 | 9615.8779 | 9672.89 | 9742.1268
Scenario 5: High TRC ZEAS Phase In | SCG | Com | HVAC | Com - Retail | Rate Impact Measure Test | Energy Efficiency | 554821.2387 | 544207.9221 | 526755.8479 | 508161.1112 | 153076.9563 | 813884.0304 | 248229.3708 | 225098.5132 | 197492.2158 | 167069.2381 | 133631.2375 | 96250.5919 | 55169.7054
Scenario 5: High TRC ZEAS Phase In | SCG | Com | HVAC | Com - Retail | Total Resource Cost Test | Energy Efficiency | 319535.4889 | 328139.2025 | 335791.3172 | 343886.694 | 261620.8694 | 296266.7142 | 9872.033 | 10028.2474 | 9993.7325 | 10205.5761 | 10306.9234 | 10377.8417 | 10462.4188
Scenario 5: High TRC ZEAS Phase In | SCG | Com | HVAC | Com - School | Participant Cost Test | Energy Efficiency | 1745597.5605 | 1778518.7269 | 1813157.536 | 1847324.1526 | 1870523.0747 | 1906512.5206 | 544875.491 | 547664.8247 | 552710.6994 | 560106.01 | 566022.9391 | 575628.0092 | 582394.2705
Scenario 5: High TRC ZEAS Phase In | SCG | Com | HVAC | Com - School | Program Administrator Cost Test | Energy Efficiency | 289309.6849 | 288885.6631 | 288979.6305 | 288750.7808 | 286653.5313 | 286439.9015 | 79115.7407 | 77952.4075 | 77105.6296 | 76596.8152 | 75891.087 | 75655.7391 | 75033.6376
Scenario 5: High TRC ZEAS Phase In | SCG | Com | HVAC | Com - School | Rate Impact Measure Test | Energy Efficiency | 1088730.1894 | 1052133.2962 | 1014526.9006 | 971610.186 | 917017.389 | 867469.1935 | 421122.6012 | 378939.1719 | 335819.7877 | 291238.5198 | 242573.6369 | 191574.2764 | 135167.4414
Scenario 5: High TRC ZEAS Phase In | SCG | Com | HVAC | Com - School | Total Resource Cost Test | Energy Efficiency | 806369.7857 | 814574.1458 | 824502.5742 | 833708.9085 | 836377.9913 | 846055.6282 | 387597.9967 | 388378.175 | 390757.6562 | 394803.1926 | 397808.3065 | 403389.3681 | 406970.3263
Scenario 5: High TRC ZEAS Phase In | SCG | Com | HVAC | Com - Warehouse | Participant Cost Test | Energy Efficiency | 0 | 0 | 0 | 0 | 0 | 116.8724 | 123.3306 | 130.3296 | 136.2601 | 0 | 0 | 154.0638 | 160.5425
Scenario 5: High TRC ZEAS Phase In | SCG | Com | HVAC | Com - Warehouse | Program Administrator Cost Test | Energy Efficiency | 0 | 0 | 0 | 0 | 0 | 9.1629 | 9.4797 | 9.8212 | 10.0668 | 0 | 0 | 10.7256 | 10.9575
Scenario 5: High TRC ZEAS Phase In | SCG | Com | HVAC | Com - Warehouse | Rate Impact Measure Test | Energy Efficiency | 0 | 0 | 0 | 0 | 0 | 30.4465 | 29.6398 | 28.5696 | 26.8509 | 0 | 0 | 19.0191 | 15.4082
Scenario 5: High TRC ZEAS Phase In | SCG | Com | HVAC | Com - Warehouse | Total Resource Cost Test | Energy Efficiency | 0 | 0 | 0 | 0 | 0 | 76.6077 | 80.7068 | 85.1479 | 88.88 | 0 | 0 | 100.0284 | 104.0797
Scenario 5: High TRC ZEAS Phase In | SCG | Com | WaterHeat | Com - College | Participant Cost Test | Energy Efficiency | 310110.4415 | 309370.5136 | 272534.2262 | 277673.3415 | 281978.6748 | 132647.0212 | 21425.5537 | 20303.2552 | 18446.8595 | 17135.079 | 15923.3245 | 14805.1022 | 13771.0894
Scenario 5: High TRC ZEAS Phase In | SCG | Com | WaterHeat | Com - College | Program Administrator Cost Test | Energy Efficiency | 149204.4597 | 140104.302 | 101416.7652 | 99003.6097 | 96426.5427 | 94438.9968 | 25040.953 | 22929.7254 | 20845.7322 | 19037.2176 | 17393.3956 | 15903.5557 | 14550.3995
Scenario 5: High TRC ZEAS Phase In | SCG | Com | WaterHeat | Com - College | Rate Impact Measure Test | Energy Efficiency | 623086.2971 | 591226.1631 | 346004.9972 | 332579.075 | 316794.9885 | 301121.5635 | 51835.2689 | 48067.8459 | 44292.5829 | 40725.2289 | 34308.0132 | 26826.4801 | 19803.0244
Scenario 5: High TRC ZEAS Phase In | SCG | Com | WaterHeat | Com - College | Total Resource Cost Test | Energy Efficiency | 322469.5534 | 316136.7184 | 254866.9469 | 256645.5394 | 257746.4661 | 148948.9553 | 30193.5251 | 28007.8199 | 25400.1146 | 23323.7634 | 21429.7087 | 19704.8635 | 18130.3224
Scenario 5: High TRC ZEAS Phase In | SCG | Com | WaterHeat | Com - Grocery | Participant Cost Test | Energy Efficiency | 216559.3988 | 125789.5304 | 72699.7319 | 69718.2116 | 68597.245 | 52866.9257 | 36452.7156 | 35016.3656 | 33716.9091 | 32545.2768 | 31499.6624 | 30565.97 | 29740.8316
Scenario 5: High TRC ZEAS Phase In | SCG | Com | WaterHeat | Com - Grocery | Program Administrator Cost Test | Energy Efficiency | 260753.5988 | 143372.0352 | 75561.8384 | 70437.0097 | 67439.5336 | 64764.7371 | 47420.5155 | 45160.3704 | 43130.3512 | 41310.3899 | 39691.2374 | 38247.4939 | 36969.6895
Scenario 5: High TRC ZEAS Phase In | SCG | Com | WaterHeat | Com - Grocery | Rate Impact Measure Test | Energy Efficiency | 562106.5118 | 333683.845 | 200156.693 | 189161.3727 | 182147.3078 | 175432.7705 | 117570.8081 | 114522.3515 | 112003.9686 | 101743.3471 | 87265.4896 | 70619.7073 | 53498.2667
Scenario 5: High TRC ZEAS Phase In | SCG | Com | WaterHeat | Com - Grocery | Total Resource Cost Test | Energy Efficiency | 316416.4818 | 178875.2408 | 99377.2692 | 93885.9469 | 91029.3786 | 79646.5723 | 56837.203 | 54334.8132 | 52082.7893 | 50060.5038 | 48260.6447 | 46654.7309 | 45233.8133
Scenario 5: High TRC ZEAS Phase In | SCG | Com | WaterHeat | Com - Health | Participant Cost Test | Energy Efficiency | 488922.5877 | 455829.8596 | 403469.1033 | 421382.4887 | 426592.1479 | 203989.712 | 32733.3301 | 29472.5673 | 25690.6367 | 23988.9254 | 22418.8576 | 20977.9795 | 19652.5419
Scenario 5: High TRC ZEAS Phase In | SCG | Com | WaterHeat | Com - Health | Program Administrator Cost Test | Energy Efficiency | 374434.1787 | 320973.7907 | 237669.6825 | 238519.8982 | 236594.4866 | 234344.2235 | 35593.2944 | 32482.8757 | 29532.4366 | 27165.9719 | 25015.953 | 23076.9783 | 21323.7478
Scenario 5: High TRC ZEAS Phase In | SCG | Com | WaterHeat | Com - Health | Rate Impact Measure Test | Energy Efficiency | 1591744.9258 | 1455031.6776 | 897521.3114 | 871780.5609 | 836972.3114 | 796559.2504 | 76032.4774 | 70315.1948 | 64791.6707 | 59457.6452 | 50242.2176 | 39537.7178 | 29342.066
Scenario 5: High TRC ZEAS Phase In | SCG | Com | WaterHeat | Com - Health | Total Resource Cost Test | Energy Efficiency | 605654.4461 | 548391.8003 | 441813.7142 | 453221.5476 | 455467.747 | 296394.1871 | 44527.7708 | 40330.2748 | 35937.2716 | 33227.4132 | 30756.7892 | 28518.9314 | 26486.0144
Scenario 5: High TRC ZEAS Phase In | SCG | Com | WaterHeat | Com - Lodging | Participant Cost Test | Energy Efficiency | 5176592.8147 | 4391504.5609 | 3597259.3966 | 3045602.1077 | 2676331.3979 | 1372108.1809 | 171250.479 | 158045.2707 | 26992.6971 | 23682.01 | 21047.7665 | 18916.8562 | 17164.9217
Scenario 5: High TRC ZEAS Phase In | SCG | Com | WaterHeat | Com - Lodging | Program Administrator Cost Test | Energy Efficiency | 1932499.7618 | 1794074.133 | 1589360.9346 | 1497590.5871 | 1441183.4388 | 1411167.9508 | 53468.4577 | 47857.1089 | 25982.4438 | 23295.1416 | 21030.0596 | 19099.809 | 17437.3599
Scenario 5: High TRC ZEAS Phase In | SCG | Com | WaterHeat | Com - Lodging | Rate Impact Measure Test | Energy Efficiency | 7988205.678 | 7485104.8845 | 6418915.6344 | 5978893.3789 | 5597351.1544 | 5245407.0054 | 124908.7186 | 113812.9048 | 57355.9367 | 51292.4585 | 42635.5187 | 32975.035 | 24096.4517
Scenario 5: High TRC ZEAS Phase In | SCG | Com | WaterHeat | Com - Lodging | Total Resource Cost Test | Energy Efficiency | 4629999.5761 | 4052951.5468 | 3405838.5732 | 3003309.9576 | 2736766.2429 | 1906572.336 | 141495.9134 | 129430.3346 | 34445.6961 | 30507.9864 | 27292.4834 | 24627.6518 | 22388.3076
Scenario 5: High TRC ZEAS Phase In | SCG | Com | WaterHeat | Com - Office (Large) | Participant Cost Test | Energy Efficiency | 897684.0193 | 901878.6265 | 856134.5542 | 861706.198 | 870242.5396 | 450585.0763 | 65464.2311 | 60446.8422 | 52994.081 | 49117.4686 | 45525.6198 | 42197.4692 | 39113.5277
Scenario 5: High TRC ZEAS Phase In | SCG | Com | WaterHeat | Com - Office (Large) | Program Administrator Cost Test | Energy Efficiency | 374344.5947 | 362419.7547 | 312270.3951 | 302590.4844 | 293831.2619 | 286084.4742 | 72309.5417 | 65738.3838 | 59130.886 | 53805.9911 | 48960.393 | 44553.1735 | 40544.7041
Scenario 5: High TRC ZEAS Phase In | SCG | Com | WaterHeat | Com - Office (Large) | Rate Impact Measure Test | Energy Efficiency | 1442198.6459 | 1382259.4963 | 1075996.3883 | 1023827.6983 | 970757.636 | 915540.3966 | 147122.5027 | 135152.2127 | 123113.9696 | 113491.4191 | 95351.0087 | 74179.3996 | 54684.4862
Scenario 5: High TRC ZEAS Phase In | SCG | Com | WaterHeat | Com - Office (Large) | Total Resource Cost Test | Energy Efficiency | 846612.307 | 840585.4646 | 762394.7071 | 758663.4502 | 757588.137 | 480317.0465 | 88999.6433 | 81284.9347 | 72074.6605 | 65965.4715 | 60380.1395 | 55274.1017 | 50605.7499
Scenario 5: High TRC ZEAS Phase In | SCG | Com | WaterHeat | Com - Office (Small) | Participant Cost Test | Energy Efficiency | 45026.8322 | 42648.9649 | 30471.9483 | 28239.0431 | 26170.6384 | 24254.5056 | 22479.3388 | 20834.6834 | 19310.8706 | 17898.957 | 16590.6693 | 15378.3526 | 14254.9238
Scenario 5: High TRC ZEAS Phase In | SCG | Com | WaterHeat | Com - Office (Small) | Program Administrator Cost Test | Energy Efficiency | 52379.7002 | 48601.3049 | 37789.516 | 34549.647 | 31431.5474 | 28596.312 | 26018.1227 | 23673.5366 | 21541.2649 | 19601.9731 | 17837.2317 | 16232.0673 | 14772.0579
Scenario 5: High TRC ZEAS Phase In | SCG | Com | WaterHeat | Com - Office (Small) | Rate Impact Measure Test | Energy Efficiency | 136601.7625 | 128312.5978 | 74465.6795 | 68497.3427 | 62849.8701 | 57694.0924 | 52993.5124 | 48720.0007 | 44851.0649 | 41346.9328 | 34737.1206 | 27023.2568 | 19922.6452
Scenario 5: High TRC ZEAS Phase In | SCG | Com | WaterHeat | Com - Office (Small) | Total Resource Cost Test | Energy Efficiency | 66905.9882 | 62752.3153 | 44669.4321 | 40951.065 | 37459.3516 | 34269.4688 | 31354.9459 | 28691.6712 | 26257.6773 | 24032.9477 | 21998.8926 | 20139.2753 | 18438.9644
Scenario 5: High TRC ZEAS Phase In | SCG | Com | WaterHeat | Com - Other | Participant Cost Test | Energy Efficiency | 1605307.4093 | 1556509.6642 | 1114659.0259 | 1105958.134 | 876036.9609 | 455452.1081 | 162553.8422 | 153641.8522 | 135113.4372 | 129322.8906 | 124106.4322 | 119412.9881 | 115221.9834
Scenario 5: High TRC ZEAS Phase In | SCG | Com | WaterHeat | Com - Other | Program Administrator Cost Test | Energy Efficiency | 977423.1152 | 911353.423 | 437188.7931 | 417172.9785 | 356138.9401 | 426708.3808 | 191988.5738 | 180806.9012 | 168403.7786 | 159814.3331 | 152129.6834 | 145269.4181 | 139183.9367
Scenario 5: High TRC ZEAS Phase In | SCG | Com | WaterHeat | Com - Other | Rate Impact Measure Test | Energy Efficiency | 4490421.7031 | 4278506.5458 | 1308744.2419 | 1250897.16 | 1029321.5876 | 1286380.4766 | 456200.618 | 439387.2559 | 420537.0291 | 383109.7249 | 328045.9282 | 264341.4918 | 199503.1822
Scenario 5: High TRC ZEAS Phase In | SCG | Com | WaterHeat | Com - Other | Total Resource Cost Test | Energy Efficiency | 1944675.6476 | 1876767.237 | 1166068.9901 | 1151143.9839 | 921553.7627 | 589278.2935 | 237404.6278 | 223949.8576 | 203792.2856 | 194125.8527 | 185472.6577 | 177733.1811 | 170857.7891
Scenario 5: High TRC ZEAS Phase In | SCG | Com | WaterHeat | Com - Refrig. Warehouse | Participant Cost Test | Energy Efficiency | 21588.3513 | 6190.9078 | 6052.3139 | 6123.1591 | 4833.4289 | 4544.0922 | 3573.4442 | 3309.9063 | 3065.9938 | 2840.2217 | 2631.2202 | 2437.7255 | 2258.5714
Scenario 5: High TRC ZEAS Phase In | SCG | Com | WaterHeat | Com - Refrig. Warehouse | Program Administrator Cost Test | Energy Efficiency | 27557.7984 | 7836.6961 | 7498.7306 | 7523.9554 | 5825.9696 | 5384.0274 | 4139.569 | 3764.2467 | 3423.2236 | 3113.3336 | 2831.3833 | 2575.1358 | 2342.2578
Scenario 5: High TRC ZEAS Phase In | SCG | Com | WaterHeat | Com - Refrig. Warehouse | Rate Impact Measure Test | Energy Efficiency | 66744.6841 | 19668.4324 | 16126.4984 | 19186.3827 | 13195.4127 | 12230.4217 | 8425.7931 | 7741.5053 | 7122.5165 | 6562.3713 | 5515.1445 | 4292.2229 | 3161.252
Scenario 5: High TRC ZEAS Phase In | SCG | Com | WaterHeat | Com - Refrig. Warehouse | Total Resource Cost Test | Energy Efficiency | 32816.193 | 9376.0822 | 8904.5383 | 9035.4679 | 6989.3782 | 6495.2502 | 4990.4433 | 4563.5242 | 4173.7599 | 3817.8534 | 3492.6776 | 3195.6523 | 2924.3077
Scenario 5: High TRC ZEAS Phase In | SCG | Com | WaterHeat | Com - Restaurant | Participant Cost Test | Energy Efficiency | 669653.3453 | 687742.7229 | 154331.5608 | 157257.0359 | 160527.8929 | 163809.9873 | 79497.7603 | 80494.13 | 81627.6295 | 82884.2531 | 84283.5986 | 85802.1405 | 87457.4152
Scenario 5: High TRC ZEAS Phase In | SCG | Com | WaterHeat | Com - Restaurant | Program Administrator Cost Test | Energy Efficiency | 602548.5111 | 606569.013 | 166274.8991 | 166435.3696 | 166807.3622 | 167233.7114 | 120164.3066 | 120468.9161 | 120944.3476 | 121563.8562 | 122351.8022 | 123268.532 | 124335.7951
Scenario 5: High TRC ZEAS Phase In | SCG | Com | WaterHeat | Com - Restaurant | Rate Impact Measure Test | Energy Efficiency | 3438620.2009 | 3377290.1227 | 530209.0658 | 528893.1211 | 527210.6726 | 524560.3128 | 357661.418 | 364387.2007 | 371998.5605 | 335727.4818 | 292573.6083 | 243170.07 | 187628.7334
Scenario 5: High TRC ZEAS Phase In | SCG | Com | WaterHeat | Com - Restaurant | Total Resource Cost Test | Energy Efficiency | 996041.8357 | 1015369.378 | 223050.3417 | 224824.217 | 226982.3807 | 229175.1748 | 143145.4299 | 143856.7677 | 144768.1638 | 145849.9065 | 147133.7518 | 148573.532 | 150197.1241
Scenario 5: High TRC ZEAS Phase In | SCG | Com | WaterHeat | Com - Retail | Participant Cost Test | Energy Efficiency | 352892.9318 | 242260.8124 | 193552.8801 | 145799.1613 | 146949.9514 | 113328.2714 | 98651.9064 | 90961.7328 | 77518.7888 | 71877.5294 | 66646.9872 | 61797.2359 | 57300.5329
Scenario 5: High TRC ZEAS Phase In | SCG | Com | WaterHeat | Com - Retail | Program Administrator Cost Test | Energy Efficiency | 322819.4115 | 199961.7012 | 164366.6507 | 141400.1639 | 132599.4899 | 118431.0687 | 106286.2538 | 96626.861 | 86414.8786 | 78663.236 | 71608.5331 | 65188.3376 | 59345.4745
Scenario 5: High TRC ZEAS Phase In | SCG | Com | WaterHeat | Com - Retail | Rate Impact Measure Test | Energy Efficiency | 700525.6059 | 461848.4084 | 321755.0646 | 279924.8826 | 264099.8699 | 238369.0642 | 216223.1418 | 198638.7557 | 180005.0824 | 166002.186 | 139433.953 | 108440.8898 | 79999.0622
Scenario 5: High TRC ZEAS Phase In | SCG | Com | WaterHeat | Com - Retail | Total Resource Cost Test | Energy Efficiency | 453122.2884 | 299985.8768 | 239374.833 | 193925.2021 | 186097.4706 | 149818.0333 | 132246.7323 | 120722.2894 | 105320.1157 | 96434.2604 | 88306.2323 | 80870.8933 | 74068.6166
Scenario 5: High TRC ZEAS Phase In | SCG | Com | WaterHeat | Com - School | Participant Cost Test | Energy Efficiency | 414985.6769 | 417931.809 | 258527.8767 | 260809.585 | 262553.95 | 265447.9133 | 34323.4978 | 32569.6551 | 30968.0548 | 29508.9921 | 28177.2467 | 26971.167 | 25873.5418
Scenario 5: High TRC ZEAS Phase In | SCG | Com | WaterHeat | Com - School | Program Administrator Cost Test | Energy Efficiency | 252182.4434 | 246823.6669 | 143300.6305 | 139761.1026 | 136036.5525 | 133001.5711 | 43125.9979 | 40486.5092 | 38107.4711 | 35966.3891 | 34032.5179 | 32300.1213 | 30738.8282
Scenario 5: High TRC ZEAS Phase In | SCG | Com | WaterHeat | Com - School | Rate Impact Measure Test | Energy Efficiency | 1197536.2477 | 1152093.2464 | 488122.3547 | 468522.2238 | 446234.2967 | 424103.4171 | 101368.9901 | 97191.9027 | 93576.0777 | 85201.8981 | 72654.3156 | 58230.1421 | 43784.3208
Scenario 5: High TRC ZEAS Phase In | SCG | Com | WaterHeat | Com - School | Total Resource Cost Test | Energy Efficiency | 484142.1795 | 482656.0778 | 261229.393 | 259980.2587 | 258311.2214 | 257848.1215 | 51779.5292 | 48817.8884 | 46139.8036 | 43722.3307 | 41533.3281 | 39567.1643 | 37789.914
Scenario 5: High TRC ZEAS Phase In | SCG | Com | WaterHeat | Com - Warehouse | Participant Cost Test | Energy Efficiency | 383995.726 | 212210.3747 | 175280.0212 | 162918.3758 | 152329.8827 | 125147.4412 | 113891.8672 | 101396.9812 | 83096.1201 | 76974.9555 | 71308.7484 | 66063.1812 | 61206.5868
Scenario 5: High TRC ZEAS Phase In | SCG | Com | WaterHeat | Com - Warehouse | Program Administrator Cost Test | Energy Efficiency | 437437.5428 | 220618.3614 | 176610.0091 | 161585.5846 | 147426.4389 | 134698.8792 | 116200.0653 | 104715.2716 | 92779.2038 | 84377.8428 | 76734.0231 | 69787.3069 | 63474.3994
Scenario 5: High TRC ZEAS Phase In | SCG | Com | WaterHeat | Com - Warehouse | Rate Impact Measure Test | Energy Efficiency | 880773.4529 | 459602.9263 | 369303.2407 | 340366.7964 | 313214.6643 | 288271.9595 | 235809.4078 | 214868.5279 | 193033.0518 | 177846.9714 | 149468.4843 | 116327.9012 | 85671.9717
Scenario 5: High TRC ZEAS Phase In | SCG | Com | WaterHeat | Com - Warehouse | Total Resource Cost Test | Energy Efficiency | 540378.1033 | 283820.1541 | 229881.1934 | 211415.0966 | 194823.6088 | 168771.625 | 148490.9897 | 132723.2794 | 113123.2728 | 103473.8335 | 94657.8855 | 86605.4934 | 79249.6325
Scenario 5: High TRC ZEAS Phase In | SCG | Com | WholeBlg | Com - College | Participant Cost Test | Energy Efficiency | 93862.8656 | 93833.7827 | 93553.8514 | 93506.5038 | 93496.6768 | 93625.8707 | 93846.3565 | 93865.1214 | 93870.0496 | 93992.0272 | 93792.2374 | 93364.3103 | 93295.0751
Scenario 5: High TRC ZEAS Phase In | SCG | Com | WholeBlg | Com - College | Program Administrator Cost Test | Energy Efficiency | 93862.8656 | 93833.7827 | 93553.8514 | 93506.5038 | 93496.6768 | 93625.8707 | 93846.3565 | 93865.1214 | 93870.0496 | 93992.0272 | 93792.2374 | 93364.3103 | 93295.0751
Scenario 5: High TRC ZEAS Phase In | SCG | Com | WholeBlg | Com - College | Rate Impact Measure Test | Energy Efficiency | 93862.8656 | 93833.7827 | 93553.8514 | 93506.5038 | 93496.6768 | 93625.8707 | 93846.3565 | 93865.1214 | 93870.0496 | 93992.0272 | 93792.2374 | 93364.3103 | 93295.0751
Scenario 5: High TRC ZEAS Phase In | SCG | Com | WholeBlg | Com - College | Total Resource Cost Test | Energy Efficiency | 93862.8656 | 93833.7827 | 93553.8514 | 93506.5038 | 93496.6768 | 93625.8707 | 93846.3565 | 93865.1214 | 93870.0496 | 93992.0272 | 93792.2374 | 93364.3103 | 93295.0751
Scenario 5: High TRC ZEAS Phase In | SCG | Com | WholeBlg | Com - Grocery | Participant Cost Test | Energy Efficiency | 35302.398 | 35754.7783 | 36124.1948 | 36587.1695 | 37079.6926 | 37428.7335 | 37787.2507 | 38128.3494 | 38478.3908 | 38722.0701 | 38951.165 | 39072.7324 | 39168.9083
Scenario 5: High TRC ZEAS Phase In | SCG | Com | WholeBlg | Com - Grocery | Program Administrator Cost Test | Energy Efficiency | 35302.398 | 35754.7783 | 36124.1948 | 36587.1695 | 37079.6926 | 37428.7335 | 37787.2507 | 38128.3494 | 38478.3908 | 38722.0701 | 38951.165 | 39072.7324 | 39168.9083
Scenario 5: High TRC ZEAS Phase In | SCG | Com | WholeBlg | Com - Grocery | Rate Impact Measure Test | Energy Efficiency | 35302.398 | 35754.7783 | 36124.1948 | 36587.1695 | 37079.6926 | 37428.7335 | 37787.2507 | 38128.3494 | 38478.3908 | 38722.0701 | 38951.165 | 39072.7324 | 39168.9083
Scenario 5: High TRC ZEAS Phase In | SCG | Com | WholeBlg | Com - Grocery | Total Resource Cost Test | Energy Efficiency | 35302.398 | 35754.7783 | 36124.1948 | 36587.1695 | 37079.6926 | 37428.7335 | 37787.2507 | 38128.3494 | 38478.3908 | 38722.0701 | 38951.165 | 39072.7324 | 39168.9083
Scenario 5: High TRC ZEAS Phase In | SCG | Com | WholeBlg | Com - Health | Participant Cost Test | Energy Efficiency | 129607.5112 | 131701.9534 | 133493.9354 | 135617.1457 | 137856.4201 | 139699.9323 | 141620.7849 | 143386.4063 | 145172.0179 | 146578.0358 | 147914.4655 | 148808.9923 | 149036.6603
Scenario 5: High TRC ZEAS Phase In | SCG | Com | WholeBlg | Com - Health | Program Administrator Cost Test | Energy Efficiency | 129607.5112 | 131701.9534 | 133493.9354 | 135617.1457 | 137856.4201 | 139699.9323 | 141620.7849 | 143386.4063 | 145172.0179 | 146578.0358 | 147914.4655 | 148808.9923 | 149036.6603
Scenario 5: High TRC ZEAS Phase In | SCG | Com | WholeBlg | Com - Health | Rate Impact Measure Test | Energy Efficiency | 129607.5112 | 131701.9534 | 133493.9354 | 135617.1457 | 137856.4201 | 139699.9323 | 141620.7849 | 143386.4063 | 145172.0179 | 146578.0358 | 147914.4655 | 148808.9923 | 149036.6603
Scenario 5: High TRC ZEAS Phase In | SCG | Com | WholeBlg | Com - Health | Total Resource Cost Test | Energy Efficiency | 129607.5112 | 131701.9534 | 133493.9354 | 135617.1457 | 137856.4201 | 139699.9323 | 141620.7849 | 143386.4063 | 145172.0179 | 146578.0358 | 147914.4655 | 148808.9923 | 149036.6603
Scenario 5: High TRC ZEAS Phase In | SCG | Com | WholeBlg | Com - Lodging | Participant Cost Test | Energy Efficiency | 63438.1692 | 64343.962 | 65098.534 | 66015.1523 | 66989.9557 | 67765.515 | 68566.3763 | 69319.7467 | 70094.1132 | 70743.6497 | 71318.6 | 71699.9791 | 71834.8996
Scenario 5: High TRC ZEAS Phase In | SCG | Com | WholeBlg | Com - Lodging | Program Administrator Cost Test | Energy Efficiency | 63438.1692 | 64343.962 | 65098.534 | 66015.1523 | 66989.9557 | 67765.515 | 68566.3763 | 69319.7467 | 70094.1132 | 70743.6497 | 71318.6 | 71699.9791 | 71834.8996
Scenario 5: High TRC ZEAS Phase In | SCG | Com | WholeBlg | Com - Lodging | Rate Impact Measure Test | Energy Efficiency | 63438.1692 | 64343.962 | 65098.534 | 66015.1523 | 66989.9557 | 67765.515 | 68566.3763 | 69319.7467 | 70094.1132 | 70743.6497 | 71318.6 | 71699.9791 | 71834.8996
Scenario 5: High TRC ZEAS Phase In | SCG | Com | WholeBlg | Com - Lodging | Total Resource Cost Test | Energy Efficiency | 63438.1692 | 64343.962 | 65098.534 | 66015.1523 | 66989.9557 | 67765.515 | 68566.3763 | 69319.7467 | 70094.1132 | 70743.6497 | 71318.6 | 71699.9791 | 71834.8996
Scenario 5: High TRC ZEAS Phase In | SCG | Com | WholeBlg | Com - Office (Large) | Participant Cost Test | Energy Efficiency | 203111.3185 | 204126.9051 | 204531.4287 | 205375.9674 | 206359.383 | 207268.6432 | 208502.9035 | 209330.8881 | 210097.7378 | 211704.6808 | 211920.4635 | 211549.0281 | 211285.3666
Scenario 5: High TRC ZEAS Phase In | SCG | Com | WholeBlg | Com - Office (Large) | Program Administrator Cost Test | Energy Efficiency | 203111.3185 | 204126.9051 | 204531.4287 | 205375.9674 | 206359.383 | 207268.6432 | 208502.9035 | 209330.8881 | 210097.7378 | 211704.6808 | 211920.4635 | 211549.0281 | 211285.3666
Scenario 5: High TRC ZEAS Phase In | SCG | Com | WholeBlg | Com - Office (Large) | Rate Impact Measure Test | Energy Efficiency | 203111.3185 | 204126.9051 | 204531.4287 | 205375.9674 | 206359.383 | 207268.6432 | 208502.9035 | 209330.8881 | 210097.7378 | 211704.6808 | 211920.4635 | 211549.0281 | 211285.3666
Scenario 5: High TRC ZEAS Phase In | SCG | Com | WholeBlg | Com - Office (Large) | Total Resource Cost Test | Energy Efficiency | 203111.3185 | 204126.9051 | 204531.4287 | 205375.9674 | 206359.383 | 207268.6432 | 208502.9035 | 209330.8881 | 210097.7378 | 211704.6808 | 211920.4635 | 211549.0281 | 211285.3666
Scenario 5: High TRC ZEAS Phase In | SCG | Com | WholeBlg | Com - Office (Small) | Participant Cost Test | Energy Efficiency | 24185.4852 | 24444.1335 | 24648.3909 | 24916.9634 | 25204.1135 | 25382.77 | 25562.1846 | 25731.3173 | 25907.8696 | 26069.2998 | 26165.3811 | 26192.8426 | 26252.1731
Scenario 5: High TRC ZEAS Phase In | SCG | Com | WholeBlg | Com - Office (Small) | Program Administrator Cost Test | Energy Efficiency | 24185.4852 | 24444.1335 | 24648.3909 | 24916.9634 | 25204.1135 | 25382.77 | 25562.1846 | 25731.3173 | 25907.8696 | 26069.2998 | 26165.3811 | 26192.8426 | 26252.1731
Scenario 5: High TRC ZEAS Phase In | SCG | Com | WholeBlg | Com - Office (Small) | Rate Impact Measure Test | Energy Efficiency | 24185.4852 | 24444.1335 | 24648.3909 | 24916.9634 | 25204.1135 | 25382.77 | 25562.1846 | 25731.3173 | 25907.8696 | 26069.2998 | 26165.3811 | 26192.8426 | 26252.1731
Scenario 5: High TRC ZEAS Phase In | SCG | Com | WholeBlg | Com - Office (Small) | Total Resource Cost Test | Energy Efficiency | 24185.4852 | 24444.1335 | 24648.3909 | 24916.9634 | 25204.1135 | 25382.77 | 25562.1846 | 25731.3173 | 25907.8696 | 26069.2998 | 26165.3811 | 26192.8426 | 26252.1731
Scenario 5: High TRC ZEAS Phase In | SCG | Com | WholeBlg | Com - Other | Participant Cost Test | Energy Efficiency | 422496.5961 | 428503.7024 | 433625.3649 | 439933.333 | 446621.1227 | 451763.7151 | 457184.2916 | 462295.1791 | 467540.6243 | 471735.366 | 475626.2063 | 478214.2881 | 479145.0248
Scenario 5: High TRC ZEAS Phase In | SCG | Com | WholeBlg | Com - Other | Program Administrator Cost Test | Energy Efficiency | 422496.5961 | 428503.7024 | 433625.3649 | 439933.333 | 446621.1227 | 451763.7151 | 457184.2916 | 462295.1791 | 467540.6243 | 471735.366 | 475626.2063 | 478214.2881 | 479145.0248
Scenario 5: High TRC ZEAS Phase In | SCG | Com | WholeBlg | Com - Other | Rate Impact Measure Test | Energy Efficiency | 422496.5961 | 428503.7024 | 433625.3649 | 439933.333 | 446621.1227 | 451763.7151 | 457184.2916 | 462295.1791 | 467540.6243 | 471735.366 | 475626.2063 | 478214.2881 | 479145.0248
Scenario 5: High TRC ZEAS Phase In | SCG | Com | WholeBlg | Com - Other | Total Resource Cost Test | Energy Efficiency | 422496.5961 | 428503.7024 | 433625.3649 | 439933.333 | 446621.1227 | 451763.7151 | 457184.2916 | 462295.1791 | 467540.6243 | 471735.366 | 475626.2063 | 478214.2881 | 479145.0248
Scenario 5: High TRC ZEAS Phase In | SCG | Com | WholeBlg | Com - Refrig. Warehouse | Participant Cost Test | Energy Efficiency | 8192.3271 | 8342.9645 | 8477.7529 | 8635.6241 | 8800.9056 | 8921.0106 | 9041.005 | 9159.4151 | 9281.5657 | 9368.5938 | 9460.1524 | 9525.4623 | 9554.3427
Scenario 5: High TRC ZEAS Phase In | SCG | Com | WholeBlg | Com - Refrig. Warehouse | Program Administrator Cost Test | Energy Efficiency | 8192.3271 | 8342.9645 | 8477.7529 | 8635.6241 | 8800.9056 | 8921.0106 | 9041.005 | 9159.4151 | 9281.5657 | 9368.5938 | 9460.1524 | 9525.4623 | 9554.3427
Scenario 5: High TRC ZEAS Phase In | SCG | Com | WholeBlg | Com - Refrig. Warehouse | Rate Impact Measure Test | Energy Efficiency | 8192.3271 | 8342.9645 | 8477.7529 | 8635.6241 | 8800.9056 | 8921.0106 | 9041.005 | 9159.4151 | 9281.5657 | 9368.5938 | 9460.1524 | 9525.4623 | 9554.3427
Scenario 5: High TRC ZEAS Phase In | SCG | Com | WholeBlg | Com - Refrig. Warehouse | Total Resource Cost Test | Energy Efficiency | 8192.3271 | 8342.9645 | 8477.7529 | 8635.6241 | 8800.9056 | 8921.0106 | 9041.005 | 9159.4151 | 9281.5657 | 9368.5938 | 9460.1524 | 9525.4623 | 9554.3427
Scenario 5: High TRC ZEAS Phase In | SCG | Com | WholeBlg | Com - Restaurant | Participant Cost Test | Energy Efficiency | 179686.9989 | 183044.2158 | 186034.5768 | 189532.5818 | 193215.2847 | 195985.0684 | 198760.4168 | 201497.9233 | 204315.5216 | 206449.1176 | 208609.7113 | 210194.746 | 210799.2365
Scenario 5: High TRC ZEAS Phase In | SCG | Com | WholeBlg | Com - Restaurant | Program Administrator Cost Test | Energy Efficiency | 179686.9989 | 183044.2158 | 186034.5768 | 189532.5818 | 193215.2847 | 195985.0684 | 198760.4168 | 201497.9233 | 204315.5216 | 206449.1176 | 208609.7113 | 210194.746 | 210799.2365
Scenario 5: High TRC ZEAS Phase In | SCG | Com | WholeBlg | Com - Restaurant | Rate Impact Measure Test | Energy Efficiency | 179686.9989 | 183044.2158 | 186034.5768 | 189532.5818 | 193215.2847 | 195985.0684 | 198760.4168 | 201497.9233 | 204315.5216 | 206449.1176 | 208609.7113 | 210194.746 | 210799.2365
Scenario 5: High TRC ZEAS Phase In | SCG | Com | WholeBlg | Com - Restaurant | Total Resource Cost Test | Energy Efficiency | 179686.9989 | 183044.2158 | 186034.5768 | 189532.5818 | 193215.2847 | 195985.0684 | 198760.4168 | 201497.9233 | 204315.5216 | 206449.1176 | 208609.7113 | 210194.746 | 210799.2365
Scenario 5: High TRC ZEAS Phase In | SCG | Com | WholeBlg | Com - Retail | Participant Cost Test | Energy Efficiency | 48687.4356 | 49396.5958 | 49998.0749 | 50733.5027 | 51514.3482 | 52078.1713 | 52648.6896 | 53204.2101 | 53777.0991 | 54219.4549 | 54622.2114 | 54876.0832 | 55014.3735
Scenario 5: High TRC ZEAS Phase In | SCG | Com | WholeBlg | Com - Retail | Program Administrator Cost Test | Energy Efficiency | 48687.4356 | 49396.5958 | 49998.0749 | 50733.5027 | 51514.3482 | 52078.1713 | 52648.6896 | 53204.2101 | 53777.0991 | 54219.4549 | 54622.2114 | 54876.0832 | 55014.3735
Scenario 5: High TRC ZEAS Phase In | SCG | Com | WholeBlg | Com - Retail | Rate Impact Measure Test | Energy Efficiency | 48687.4356 | 49396.5958 | 49998.0749 | 50733.5027 | 51514.3482 | 52078.1713 | 52648.6896 | 53204.2101 | 53777.0991 | 54219.4549 | 54622.2114 | 54876.0832 | 55014.3735
Scenario 5: High TRC ZEAS Phase In | SCG | Com | WholeBlg | Com - Retail | Total Resource Cost Test | Energy Efficiency | 48687.4356 | 49396.5958 | 49998.0749 | 50733.5027 | 51514.3482 | 52078.1713 | 52648.6896 | 53204.2101 | 53777.0991 | 54219.4549 | 54622.2114 | 54876.0832 | 55014.3735
Scenario 5: High TRC ZEAS Phase In | SCG | Com | WholeBlg | Com - School | Participant Cost Test | Energy Efficiency | 78078.9787 | 78385.3512 | 78501.5019 | 78812.3893 | 79156.6005 | 79387.8563 | 79610.869 | 79739.4543 | 79867.9741 | 79988.669 | 79902.9753 | 79601.9311 | 79723.7495
Scenario 5: High TRC ZEAS Phase In | SCG | Com | WholeBlg | Com - School | Program Administrator Cost Test | Energy Efficiency | 78078.9787 | 78385.3512 | 78501.5019 | 78812.3893 | 79156.6005 | 79387.8563 | 79610.869 | 79739.4543 | 79867.9741 | 79988.669 | 79902.9753 | 79601.9311 | 79723.7495
Scenario 5: High TRC ZEAS Phase In | SCG | Com | WholeBlg | Com - School | Rate Impact Measure Test | Energy Efficiency | 78078.9787 | 78385.3512 | 78501.5019 | 78812.3893 | 79156.6005 | 79387.8563 | 79610.869 | 79739.4543 | 79867.9741 | 79988.669 | 79902.9753 | 79601.9311 | 79723.7495
Scenario 5: High TRC ZEAS Phase In | SCG | Com | WholeBlg | Com - School | Total Resource Cost Test | Energy Efficiency | 78078.9787 | 78385.3512 | 78501.5019 | 78812.3893 | 79156.6005 | 79387.8563 | 79610.869 | 79739.4543 | 79867.9741 | 79988.669 | 79902.9753 | 79601.9311 | 79723.7495
Scenario 5: High TRC ZEAS Phase In | SCG | Com | WholeBlg | Com - Warehouse | Participant Cost Test | Energy Efficiency | 159878.3947 | 162238.5853 | 164267.0239 | 166758.6706 | 169414.9194 | 171243.9397 | 173088.7392 | 174909.5396 | 176805.3401 | 178128.1681 | 179457.9406 | 180297.6896 | 180837.9328
Scenario 5: High TRC ZEAS Phase In | SCG | Com | WholeBlg | Com - Warehouse | Program Administrator Cost Test | Energy Efficiency | 159878.3947 | 162238.5853 | 164267.0239 | 166758.6706 | 169414.9194 | 171243.9397 | 173088.7392 | 174909.5396 | 176805.3401 | 178128.1681 | 179457.9406 | 180297.6896 | 180837.9328
Scenario 5: High TRC ZEAS Phase In | SCG | Com | WholeBlg | Com - Warehouse | Rate Impact Measure Test | Energy Efficiency | 159878.3947 | 162238.5853 | 164267.0239 | 166758.6706 | 169414.9194 | 171243.9397 | 173088.7392 | 174909.5396 | 176805.3401 | 178128.1681 | 179457.9406 | 180297.6896 | 180837.9328
Scenario 5: High TRC ZEAS Phase In | SCG | Com | WholeBlg | Com - Warehouse | Total Resource Cost Test | Energy Efficiency | 159878.3947 | 162238.5853 | 164267.0239 | 166758.6706 | 169414.9194 | 171243.9397 | 173088.7392 | 174909.5396 | 176805.3401 | 178128.1681 | 179457.9406 | 180297.6896 | 180837.9328
Scenario 5: High TRC ZEAS Phase In | SCG | Ind | WholeBlg | Ind - All Other Industrial | Participant Cost Test | Energy Efficiency | 36086.3117 | 36318.3997 | 36494.852 | 36650.3814 | 36794.0739 | 36900.1135 | 36991.9925 | 37089.2046 | 37192.5721 | 37313.546 | 37447.3658 | 37592.9681 | 37747.0845
Scenario 5: High TRC ZEAS Phase In | SCG | Ind | WholeBlg | Ind - All Other Industrial | Program Administrator Cost Test | Energy Efficiency | 36086.3117 | 36318.3997 | 36494.852 | 36650.3814 | 36794.0739 | 36900.1135 | 36991.9925 | 37089.2046 | 37192.5721 | 37313.546 | 37447.3658 | 37592.9681 | 37747.0845
Scenario 5: High TRC ZEAS Phase In | SCG | Ind | WholeBlg | Ind - All Other Industrial | Rate Impact Measure Test | Energy Efficiency | 36086.3117 | 36318.3997 | 36494.852 | 36650.3814 | 36794.0739 | 36900.1135 | 36991.9925 | 37089.2046 | 37192.5721 | 37313.546 | 37447.3658 | 37592.9681 | 37747.0845
Scenario 5: High TRC ZEAS Phase In | SCG | Ind | WholeBlg | Ind - All Other Industrial | Total Resource Cost Test | Energy Efficiency | 36086.3117 | 36318.3997 | 36494.852 | 36650.3814 | 36794.0739 | 36900.1135 | 36991.9925 | 37089.2046 | 37192.5721 | 37313.546 | 37447.3658 | 37592.9681 | 37747.0845
Scenario 5: High TRC ZEAS Phase In | SCG | Ind | WholeBlg | Ind - Chemicals | Participant Cost Test | Energy Efficiency | 436298.9208 | 439455.4459 | 442378.8272 | 445047.1581 | 447530.2176 | 449592.4526 | 451284.3276 | 452699.2917 | 454163.5231 | 455631.8681 | 457000.9648 | 458223.6349 | 459382.9344
Scenario 5: High TRC ZEAS Phase In | SCG | Ind | WholeBlg | Ind - Chemicals | Program Administrator Cost Test | Energy Efficiency | 436298.9208 | 439455.4459 | 442378.8272 | 445047.1581 | 447530.2176 | 449592.4526 | 451284.3276 | 452699.2917 | 454163.5231 | 455631.8681 | 457000.9648 | 458223.6349 | 459382.9344
Scenario 5: High TRC ZEAS Phase In | SCG | Ind | WholeBlg | Ind - Chemicals | Rate Impact Measure Test | Energy Efficiency | 436298.9208 | 439455.4459 | 442378.8272 | 445047.1581 | 447530.2176 | 449592.4526 | 451284.3276 | 452699.2917 | 454163.5231 | 455631.8681 | 457000.9648 | 458223.6349 | 459382.9344
Scenario 5: High TRC ZEAS Phase In | SCG | Ind | WholeBlg | Ind - Chemicals | Total Resource Cost Test | Energy Efficiency | 436298.9208 | 439455.4459 | 442378.8272 | 445047.1581 | 447530.2176 | 449592.4526 | 451284.3276 | 452699.2917 | 454163.5231 | 455631.8681 | 457000.9648 | 458223.6349 | 459382.9344
Scenario 5: High TRC ZEAS Phase In | SCG | Ind | WholeBlg | Ind - Electronics | Participant Cost Test | Energy Efficiency | 20842.7553 | 20998.0664 | 21151.5248 | 21297.8037 | 21439.3273 | 21574.4746 | 21709.3666 | 21845.6318 | 21980.7802 | 22116.4374 | 22248.6641 | 22377.2356 | 22504.546
Scenario 5: High TRC ZEAS Phase In | SCG | Ind | WholeBlg | Ind - Electronics | Program Administrator Cost Test | Energy Efficiency | 20842.7553 | 20998.0664 | 21151.5248 | 21297.8037 | 21439.3273 | 21574.4746 | 21709.3666 | 21845.6318 | 21980.7802 | 22116.4374 | 22248.6641 | 22377.2356 | 22504.546
Scenario 5: High TRC ZEAS Phase In | SCG | Ind | WholeBlg | Ind - Electronics | Rate Impact Measure Test | Energy Efficiency | 20842.7553 | 20998.0664 | 21151.5248 | 21297.8037 | 21439.3273 | 21574.4746 | 21709.3666 | 21845.6318 | 21980.7802 | 22116.4374 | 22248.6641 | 22377.2356 | 22504.546
Scenario 5: High TRC ZEAS Phase In | SCG | Ind | WholeBlg | Ind - Electronics | Total Resource Cost Test | Energy Efficiency | 20842.7553 | 20998.0664 | 21151.5248 | 21297.8037 | 21439.3273 | 21574.4746 | 21709.3666 | 21845.6318 | 21980.7802 | 22116.4374 | 22248.6641 | 22377.2356 | 22504.546
Scenario 5: High TRC ZEAS Phase In | SCG | Ind | WholeBlg | Ind - Fabricated Metals | Participant Cost Test | Energy Efficiency | 125103.9231 | 126654.9687 | 128257.6535 | 129386.5889 | 130284.5594 | 130921.1714 | 131387.088 | 131807.2562 | 132206.0495 | 132614.0996 | 132969.074 | 133242.9887 | 133452.1316
Scenario 5: High TRC ZEAS Phase In | SCG | Ind | WholeBlg | Ind - Fabricated Metals | Program Administrator Cost Test | Energy Efficiency | 125103.9231 | 126654.9687 | 128257.6535 | 129386.5889 | 130284.5594 | 130921.1714 | 131387.088 | 131807.2562 | 132206.0495 | 132614.0996 | 132969.074 | 133242.9887 | 133452.1316
Scenario 5: High TRC ZEAS Phase In | SCG | Ind | WholeBlg | Ind - Fabricated Metals | Rate Impact Measure Test | Energy Efficiency | 125103.9231 | 126654.9687 | 128257.6535 | 129386.5889 | 130284.5594 | 130921.1714 | 131387.088 | 131807.2562 | 132206.0495 | 132614.0996 | 132969.074 | 133242.9887 | 133452.1316
Scenario 5: High TRC ZEAS Phase In | SCG | Ind | WholeBlg | Ind - Fabricated Metals | Total Resource Cost Test | Energy Efficiency | 125103.9231 | 126654.9687 | 128257.6535 | 129386.5889 | 130284.5594 | 130921.1714 | 131387.088 | 131807.2562 | 132206.0495 | 132614.0996 | 132969.074 | 133242.9887 | 133452.1316
Scenario 5: High TRC ZEAS Phase In | SCG | Ind | WholeBlg | Ind - Food | Participant Cost Test | Energy Efficiency | 599771.4088 | 599421.5827 | 598960.955 | 598438.5058 | 597794.6282 | 597033.0524 | 596264.7557 | 595418.6152 | 594583.3552 | 593799.0802 | 592934.8817 | 591959.3242 | 590987.5682
Scenario 5: High TRC ZEAS Phase In | SCG | Ind | WholeBlg | Ind - Food | Program Administrator Cost Test | Energy Efficiency | 599771.4088 | 599421.5827 | 598960.955 | 598438.5058 | 597794.6282 | 597033.0524 | 596264.7557 | 595418.6152 | 594583.3552 | 593799.0802 | 592934.8817 | 591959.3242 | 590987.5682
Scenario 5: High TRC ZEAS Phase In | SCG | Ind | WholeBlg | Ind - Food | Rate Impact Measure Test | Energy Efficiency | 599771.4088 | 599421.5827 | 598960.955 | 598438.5058 | 597794.6282 | 597033.0524 | 596264.7557 | 595418.6152 | 594583.3552 | 593799.0802 | 592934.8817 | 591959.3242 | 590987.5682
Scenario 5: High TRC ZEAS Phase In | SCG | Ind | WholeBlg | Ind - Food | Total Resource Cost Test | Energy Efficiency | 599771.4088 | 599421.5827 | 598960.955 | 598438.5058 | 597794.6282 | 597033.0524 | 596264.7557 | 595418.6152 | 594583.3552 | 593799.0802 | 592934.8817 | 591959.3242 | 590987.5682
Scenario 5: High TRC ZEAS Phase In | SCG | Ind | WholeBlg | Ind - Industrial Machinery | Participant Cost Test | Energy Efficiency | 13008.8315 | 13237.6295 | 13483.3823 | 13648.7756 | 13763.5393 | 13846.2523 | 13925.9004 | 14003.8562 | 14082.6208 | 14164.4129 | 14236.8748 | 14297.6891 | 14348.7012
Scenario 5: High TRC ZEAS Phase In | SCG | Ind | WholeBlg | Ind - Industrial Machinery | Program Administrator Cost Test | Energy Efficiency | 13008.8315 | 13237.6295 | 13483.3823 | 13648.7756 | 13763.5393 | 13846.2523 | 13925.9004 | 14003.8562 | 14082.6208 | 14164.4129 | 14236.8748 | 14297.6891 | 14348.7012
Scenario 5: High TRC ZEAS Phase In | SCG | Ind | WholeBlg | Ind - Industrial Machinery | Rate Impact Measure Test | Energy Efficiency | 13008.8315 | 13237.6295 | 13483.3823 | 13648.7756 | 13763.5393 | 13846.2523 | 13925.9004 | 14003.8562 | 14082.6208 | 14164.4129 | 14236.8748 | 14297.6891 | 14348.7012
Scenario 5: High TRC ZEAS Phase In | SCG | Ind | WholeBlg | Ind - Industrial Machinery | Total Resource Cost Test | Energy Efficiency | 13008.8315 | 13237.6295 | 13483.3823 | 13648.7756 | 13763.5393 | 13846.2523 | 13925.9004 | 14003.8562 | 14082.6208 | 14164.4129 | 14236.8748 | 14297.6891 | 14348.7012
Scenario 5: High TRC ZEAS Phase In | SCG | Ind | WholeBlg | Ind - Lumber & Furniture | Participant Cost Test | Energy Efficiency | 5851.8227 | 5894.795 | 5935.5731 | 5973.7053 | 6011.7057 | 6032.7956 | 6038.6583 | 6046.5107 | 6055.7194 | 6067.4245 | 6080.7541 | 6092.9246 | 6103.5587
Scenario 5: High TRC ZEAS Phase In | SCG | Ind | WholeBlg | Ind - Lumber & Furniture | Program Administrator Cost Test | Energy Efficiency | 5851.8227 | 5894.795 | 5935.5731 | 5973.7053 | 6011.7057 | 6032.7956 | 6038.6583 | 6046.5107 | 6055.7194 | 6067.4245 | 6080.7541 | 6092.9246 | 6103.5587
Scenario 5: High TRC ZEAS Phase In | SCG | Ind | WholeBlg | Ind - Lumber & Furniture | Rate Impact Measure Test | Energy Efficiency | 5851.8227 | 5894.795 | 5935.5731 | 5973.7053 | 6011.7057 | 6032.7956 | 6038.6583 | 6046.5107 | 6055.7194 | 6067.4245 | 6080.7541 | 6092.9246 | 6103.5587
Scenario 5: High TRC ZEAS Phase In | SCG | Ind | WholeBlg | Ind - Lumber & Furniture | Total Resource Cost Test | Energy Efficiency | 5851.8227 | 5894.795 | 5935.5731 | 5973.7053 | 6011.7057 | 6032.7956 | 6038.6583 | 6046.5107 | 6055.7194 | 6067.4245 | 6080.7541 | 6092.9246 | 6103.5587
Scenario 5: High TRC ZEAS Phase In | SCG | Ind | WholeBlg | Ind - Paper | Participant Cost Test | Energy Efficiency | 91428.2002 | 91558.4395 | 91710.7194 | 92015.4972 | 92351.5538 | 92612.2013 | 92912.7032 | 93302.6604 | 93788.453 | 94367.2388 | 94986.648 | 95608.9627 | 96238.646
Scenario 5: High TRC ZEAS Phase In | SCG | Ind | WholeBlg | Ind - Paper | Program Administrator Cost Test | Energy Efficiency | 91428.2002 | 91558.4395 | 91710.7194 | 92015.4972 | 92351.5538 | 92612.2013 | 92912.7032 | 93302.6604 | 93788.453 | 94367.2388 | 94986.648 | 95608.9627 | 96238.646
Scenario 5: High TRC ZEAS Phase In | SCG | Ind | WholeBlg | Ind - Paper | Rate Impact Measure Test | Energy Efficiency | 91428.2002 | 91558.4395 | 91710.7194 | 92015.4972 | 92351.5538 | 92612.2013 | 92912.7032 | 93302.6604 | 93788.453 | 94367.2388 | 94986.648 | 95608.9627 | 96238.646
Scenario 5: High TRC ZEAS Phase In | SCG | Ind | WholeBlg | Ind - Paper | Total Resource Cost Test | Energy Efficiency | 91428.2002 | 91558.4395 | 91710.7194 | 92015.4972 | 92351.5538 | 92612.2013 | 92912.7032 | 93302.6604 | 93788.453 | 94367.2388 | 94986.648 | 95608.9627 | 96238.646
Scenario 5: High TRC ZEAS Phase In | SCG | Ind | WholeBlg | Ind - Petroleum | Participant Cost Test | Energy Efficiency | 1779556.0554 | 1784398.3434 | 1789196.7078 | 1793764.1956 | 1797220.1906 | 1798616.9487 | 1799111.771 | 1798903.2873 | 1799223.8402 | 1799626.8503 | 1799246.5253 | 1798067.5172 | 1796814.5575
Scenario 5: High TRC ZEAS Phase In | SCG | Ind | WholeBlg | Ind - Petroleum | Program Administrator Cost Test | Energy Efficiency | 1779556.0554 | 1784398.3434 | 1789196.7078 | 1793764.1956 | 1797220.1906 | 1798616.9487 | 1799111.771 | 1798903.2873 | 1799223.8402 | 1799626.8503 | 1799246.5253 | 1798067.5172 | 1796814.5575
Scenario 5: High TRC ZEAS Phase In | SCG | Ind | WholeBlg | Ind - Petroleum | Rate Impact Measure Test | Energy Efficiency | 1779556.0554 | 1784398.3434 | 1789196.7078 | 1793764.1956 | 1797220.1906 | 1798616.9487 | 1799111.771 | 1798903.2873 | 1799223.8402 | 1799626.8503 | 1799246.5253 | 1798067.5172 | 1796814.5575
Scenario 5: High TRC ZEAS Phase In | SCG | Ind | WholeBlg | Ind - Petroleum | Total Resource Cost Test | Energy Efficiency | 1779556.0554 | 1784398.3434 | 1789196.7078 | 1793764.1956 | 1797220.1906 | 1798616.9487 | 1799111.771 | 1798903.2873 | 1799223.8402 | 1799626.8503 | 1799246.5253 | 1798067.5172 | 1796814.5575
Scenario 5: High TRC ZEAS Phase In | SCG | Ind | WholeBlg | Ind - Plastics | Participant Cost Test | Energy Efficiency | 20456.0433 | 21450.4136 | 22410.0952 | 23311.172 | 24193.6708 | 24972.4938 | 25598.2038 | 26085.8178 | 26609.1847 | 27148.2581 | 27683.0056 | 28188.0861 | 28669.438
Scenario 5: High TRC ZEAS Phase In | SCG | Ind | WholeBlg | Ind - Plastics | Program Administrator Cost Test | Energy Efficiency | 20456.0433 | 21450.4136 | 22410.0952 | 23311.172 | 24193.6708 | 24972.4938 | 25598.2038 | 26085.8178 | 26609.1847 | 27148.2581 | 27683.0056 | 28188.0861 | 28669.438
Scenario 5: High TRC ZEAS Phase In | SCG | Ind | WholeBlg | Ind - Plastics | Rate Impact Measure Test | Energy Efficiency | 20456.0433 | 21450.4136 | 22410.0952 | 23311.172 | 24193.6708 | 24972.4938 | 25598.2038 | 26085.8178 | 26609.1847 | 27148.2581 | 27683.0056 | 28188.0861 | 28669.438
Scenario 5: High TRC ZEAS Phase In | SCG | Ind | WholeBlg | Ind - Plastics | Total Resource Cost Test | Energy Efficiency | 20456.0433 | 21450.4136 | 22410.0952 | 23311.172 | 24193.6708 | 24972.4938 | 25598.2038 | 26085.8178 | 26609.1847 | 27148.2581 | 27683.0056 | 28188.0861 | 28669.438
Scenario 5: High TRC ZEAS Phase In | SCG | Ind | WholeBlg | Ind - Primary Metals | Participant Cost Test | Energy Efficiency | 133865.8685 | 134510.9791 | 135216.6863 | 135832.9086 | 136355.027 | 136806.5004 | 137262.6816 | 137709.8419 | 138145.4705 | 138574.6696 | 138958.5823 | 139301.5309 | 139630.2804
Scenario 5: High TRC ZEAS Phase In | SCG | Ind | WholeBlg | Ind - Primary Metals | Program Administrator Cost Test | Energy Efficiency | 133865.8685 | 134510.9791 | 135216.6863 | 135832.9086 | 136355.027 | 136806.5004 | 137262.6816 | 137709.8419 | 138145.4705 | 138574.6696 | 138958.5823 | 139301.5309 | 139630.2804
Scenario 5: High TRC ZEAS Phase In | SCG | Ind | WholeBlg | Ind - Primary Metals | Rate Impact Measure Test | Energy Efficiency | 133865.8685 | 134510.9791 | 135216.6863 | 135832.9086 | 136355.027 | 136806.5004 | 137262.6816 | 137709.8419 | 138145.4705 | 138574.6696 | 138958.5823 | 139301.5309 | 139630.2804
Scenario 5: High TRC ZEAS Phase In | SCG | Ind | WholeBlg | Ind - Primary Metals | Total Resource Cost Test | Energy Efficiency | 133865.8685 | 134510.9791 | 135216.6863 | 135832.9086 | 136355.027 | 136806.5004 | 137262.6816 | 137709.8419 | 138145.4705 | 138574.6696 | 138958.5823 | 139301.5309 | 139630.2804
Scenario 5: High TRC ZEAS Phase In | SCG | Ind | WholeBlg | Ind - Printing & Publishing | Participant Cost Test | Energy Efficiency | 7409.3833 | 7439.569 | 7468.8319 | 7496.692 | 7513.3973 | 7511.1552 | 7507.9189 | 7509.3469 | 7520.7738 | 7538.8064 | 7555.2034 | 7566.5871 | 7574.8938
Scenario 5: High TRC ZEAS Phase In | SCG | Ind | WholeBlg | Ind - Printing & Publishing | Program Administrator Cost Test | Energy Efficiency | 7409.3833 | 7439.569 | 7468.8319 | 7496.692 | 7513.3973 | 7511.1552 | 7507.9189 | 7509.3469 | 7520.7738 | 7538.8064 | 7555.2034 | 7566.5871 | 7574.8938
Scenario 5: High TRC ZEAS Phase In | SCG | Ind | WholeBlg | Ind - Printing & Publishing | Rate Impact Measure Test | Energy Efficiency | 7409.3833 | 7439.569 | 7468.8319 | 7496.692 | 7513.3973 | 7511.1552 | 7507.9189 | 7509.3469 | 7520.7738 | 7538.8064 | 7555.2034 | 7566.5871 | 7574.8938
Scenario 5: High TRC ZEAS Phase In | SCG | Ind | WholeBlg | Ind - Printing & Publishing | Total Resource Cost Test | Energy Efficiency | 7409.3833 | 7439.569 | 7468.8319 | 7496.692 | 7513.3973 | 7511.1552 | 7507.9189 | 7509.3469 | 7520.7738 | 7538.8064 | 7555.2034 | 7566.5871 | 7574.8938
Scenario 5: High TRC ZEAS Phase In | SCG | Ind | WholeBlg | Ind - Stone-Glass-Clay | Participant Cost Test | Energy Efficiency | 141551.6174 | 142630.9867 | 143512.6032 | 144253.598 | 144914.3263 | 145436.3223 | 145837.539 | 146213.2475 | 146568.7028 | 146932.2583 | 147288.6303 | 147635.4628 | 147969.9179
Scenario 5: High TRC ZEAS Phase In | SCG | Ind | WholeBlg | Ind - Stone-Glass-Clay | Program Administrator Cost Test | Energy Efficiency | 141551.6174 | 142630.9867 | 143512.6032 | 144253.598 | 144914.3263 | 145436.3223 | 145837.539 | 146213.2475 | 146568.7028 | 146932.2583 | 147288.6303 | 147635.4628 | 147969.9179
Scenario 5: High TRC ZEAS Phase In | SCG | Ind | WholeBlg | Ind - Stone-Glass-Clay | Rate Impact Measure Test | Energy Efficiency | 141551.6174 | 142630.9867 | 143512.6032 | 144253.598 | 144914.3263 | 145436.3223 | 145837.539 | 146213.2475 | 146568.7028 | 146932.2583 | 147288.6303 | 147635.4628 | 147969.9179
Scenario 5: High TRC ZEAS Phase In | SCG | Ind | WholeBlg | Ind - Stone-Glass-Clay | Total Resource Cost Test | Energy Efficiency | 141551.6174 | 142630.9867 | 143512.6032 | 144253.598 | 144914.3263 | 145436.3223 | 145837.539 | 146213.2475 | 146568.7028 | 146932.2583 | 147288.6303 | 147635.4628 | 147969.9179
Scenario 5: High TRC ZEAS Phase In | SCG | Ind | WholeBlg | Ind - Textiles | Participant Cost Test | Energy Efficiency | 67634.8538 | 67726.8213 | 67816.0831 | 67860.7753 | 67874.6869 | 67860.1019 | 67837.7932 | 67807.4204 | 67772.5495 | 67739.3771 | 67695.123 | 67642.1779 | 67590.1895
Scenario 5: High TRC ZEAS Phase In | SCG | Ind | WholeBlg | Ind - Textiles | Program Administrator Cost Test | Energy Efficiency | 67634.8538 | 67726.8213 | 67816.0831 | 67860.7753 | 67874.6869 | 67860.1019 | 67837.7932 | 67807.4204 | 67772.5495 | 67739.3771 | 67695.123 | 67642.1779 | 67590.1895
Scenario 5: High TRC ZEAS Phase In | SCG | Ind | WholeBlg | Ind - Textiles | Rate Impact Measure Test | Energy Efficiency | 67634.8538 | 67726.8213 | 67816.0831 | 67860.7753 | 67874.6869 | 67860.1019 | 67837.7932 | 67807.4204 | 67772.5495 | 67739.3771 | 67695.123 | 67642.1779 | 67590.1895
Scenario 5: High TRC ZEAS Phase In | SCG | Ind | WholeBlg | Ind - Textiles | Total Resource Cost Test | Energy Efficiency | 67634.8538 | 67726.8213 | 67816.0831 | 67860.7753 | 67874.6869 | 67860.1019 | 67837.7932 | 67807.4204 | 67772.5495 | 67739.3771 | 67695.123 | 67642.1779 | 67590.1895
Scenario 5: High TRC ZEAS Phase In | SCG | Ind | WholeBlg | Ind - Transportation Equipment | Participant Cost Test | Energy Efficiency | 50329.2277 | 50302.6938 | 50283.8813 | 50255.573 | 50221.9704 | 50182.7172 | 50146.0906 | 50107.1613 | 50065.6097 | 50023.272 | 49973.4177 | 49917.9689 | 49864.766
Scenario 5: High TRC ZEAS Phase In | SCG | Ind | WholeBlg | Ind - Transportation Equipment | Program Administrator Cost Test | Energy Efficiency | 50329.2277 | 50302.6938 | 50283.8813 | 50255.573 | 50221.9704 | 50182.7172 | 50146.0906 | 50107.1613 | 50065.6097 | 50023.272 | 49973.4177 | 49917.9689 | 49864.766
Scenario 5: High TRC ZEAS Phase In | SCG | Ind | WholeBlg | Ind - Transportation Equipment | Rate Impact Measure Test | Energy Efficiency | 50329.2277 | 50302.6938 | 50283.8813 | 50255.573 | 50221.9704 | 50182.7172 | 50146.0906 | 50107.1613 | 50065.6097 | 50023.272 | 49973.4177 | 49917.9689 | 49864.766
Scenario 5: High TRC ZEAS Phase In | SCG | Ind | WholeBlg | Ind - Transportation Equipment | Total Resource Cost Test | Energy Efficiency | 50329.2277 | 50302.6938 | 50283.8813 | 50255.573 | 50221.9704 | 50182.7172 | 50146.0906 | 50107.1613 | 50065.6097 | 50023.272 | 49973.4177 | 49917.9689 | 49864.766
Scenario 5: High TRC ZEAS Phase In | SCG | Res | AppPlug | Res - Multi Family | Participant Cost Test | Energy Efficiency | 0 | 0 | 0 | 0 | 0 | 0 | 0 | 0 | 0 | 0 | 0 | 0 | 0
Scenario 5: High TRC ZEAS Phase In | SCG | Res | AppPlug | Res - Multi Family | Program Administrator Cost Test | Energy Efficiency | 0 | 0 | 0 | 0 | 0 | 0 | 0 | 0 | 0 | 0 | 0 | 0 | 0
Scenario 5: High TRC ZEAS Phase In | SCG | Res | AppPlug | Res - Multi Family | Rate Impact Measure Test | Energy Efficiency | 0 | 0 | 0 | 0 | 0 | 0 | 0 | 0 | 0 | 0 | 0 | 0 | 0
Scenario 5: High TRC ZEAS Phase In | SCG | Res | AppPlug | Res - Multi Family | Total Resource Cost Test | Energy Efficiency | 0 | 0 | 0 | 0 | 0 | 0 | 0 | 0 | 0 | 0 | 0 | 0 | 0
Scenario 5: High TRC ZEAS Phase In | SCG | Res | AppPlug | Res - Single Family | Participant Cost Test | Energy Efficiency | 0 | 0 | 0 | 0 | 0 | 0 | 0 | 0 | 0 | 0 | 0 | 0 | 0
Scenario 5: High TRC ZEAS Phase In | SCG | Res | AppPlug | Res - Single Family | Program Administrator Cost Test | Energy Efficiency | 0 | 0 | 0 | 0 | 0 | 0 | 0 | 0 | 0 | 0 | 0 | 0 | 0
Scenario 5: High TRC ZEAS Phase In | SCG | Res | AppPlug | Res - Single Family | Rate Impact Measure Test | Energy Efficiency | 0 | 0 | 0 | 0 | 0 | 0 | 0 | 0 | 0 | 0 | 0 | 0 | 0
Scenario 5: High TRC ZEAS Phase In | SCG | Res | AppPlug | Res - Single Family | Total Resource Cost Test | Energy Efficiency | 0 | 0 | 0 | 0 | 0 | 0 | 0 | 0 | 0 | 0 | 0 | 0 | 0
Scenario 5: High TRC ZEAS Phase In | SCG | Res | BROs | Income Qualified - Multi Family IQ | Participant Cost Test | Energy Efficiency | 106399.6848 | 106844.656 | 107477.1184 | 108284.1016 | 109241.8211 | 110330.6449 | 111463.7057 | 112973.7546 | 114643.1392 | 116622.3059 | 118697.4967 | 120899.8134 | 123285.9062
Scenario 5: High TRC ZEAS Phase In | SCG | Res | BROs | Income Qualified - Multi Family IQ | Program Administrator Cost Test | Energy Efficiency | 106399.6848 | 106844.656 | 107477.1184 | 108284.1016 | 109241.8211 | 110330.6449 | 111463.7057 | 112973.7546 | 114643.1392 | 116622.3059 | 118697.4967 | 120899.8134 | 123285.9062
Scenario 5: High TRC ZEAS Phase In | SCG | Res | BROs | Income Qualified - Multi Family IQ | Rate Impact Measure Test | Energy Efficiency | 106399.6848 | 106844.656 | 107477.1184 | 108284.1016 | 109241.8211 | 110330.6449 | 111463.7057 | 112973.7546 | 114643.1392 | 116622.3059 | 118697.4967 | 120899.8134 | 123285.9062
Scenario 5: High TRC ZEAS Phase In | SCG | Res | BROs | Income Qualified - Multi Family IQ | Total Resource Cost Test | Energy Efficiency | 106399.6848 | 106844.656 | 107477.1184 | 108284.1016 | 109241.8211 | 110330.6449 | 111463.7057 | 112973.7546 | 114643.1392 | 116622.3059 | 118697.4967 | 120899.8134 | 123285.9062
Scenario 5: High TRC ZEAS Phase In | SCG | Res | BROs | Income Qualified - Single Family IQ | Participant Cost Test | Energy Efficiency | 328406.1325 | 329423.2779 | 330953.4274 | 332958.2036 | 335408.4806 | 338297.5152 | 341509.8403 | 345715.8732 | 350395.0881 | 355579.5426 | 361028.216 | 366832.1287 | 373164.3709
Scenario 5: High TRC ZEAS Phase In | SCG | Res | BROs | Income Qualified - Single Family IQ | Program Administrator Cost Test | Energy Efficiency | 328406.1325 | 329423.2779 | 330953.4274 | 332958.2036 | 335408.4806 | 338297.5152 | 341509.8403 | 345715.8732 | 350395.0881 | 355579.5426 | 361028.216 | 366832.1287 | 373164.3709
Scenario 5: High TRC ZEAS Phase In | SCG | Res | BROs | Income Qualified - Single Family IQ | Rate Impact Measure Test | Energy Efficiency | 328406.1325 | 329423.2779 | 330953.4274 | 332958.2036 | 335408.4806 | 338297.5152 | 341509.8403 | 345715.8732 | 350395.0881 | 355579.5426 | 361028.216 | 366832.1287 | 373164.3709
Scenario 5: High TRC ZEAS Phase In | SCG | Res | BROs | Income Qualified - Single Family IQ | Total Resource Cost Test | Energy Efficiency | 328406.1325 | 329423.2779 | 330953.4274 | 332958.2036 | 335408.4806 | 338297.5152 | 341509.8403 | 345715.8732 | 350395.0881 | 355579.5426 | 361028.216 | 366832.1287 | 373164.3709
Scenario 5: High TRC ZEAS Phase In | SCG | Res | BROs | Res - Multi Family | Participant Cost Test | Energy Efficiency | 1125365.2534 | 1128924.1903 | 1134254.5624 | 1141224.4992 | 1149725.0613 | 1159722.0643 | 1170788.4709 | 1185294.954 | 1201426.6943 | 1219382.243 | 1238249.6223 | 1258341.7475 | 1280252.1074
Scenario 5: High TRC ZEAS Phase In | SCG | Res | BROs | Res - Multi Family | Program Administrator Cost Test | Energy Efficiency | 1125365.2534 | 1128924.1903 | 1134254.5624 | 1141224.4992 | 1149725.0613 | 1159722.0643 | 1170788.4709 | 1185294.954 | 1201426.6943 | 1219382.243 | 1238249.6223 | 1258341.7475 | 1280252.1074
Scenario 5: High TRC ZEAS Phase In | SCG | Res | BROs | Res - Multi Family | Rate Impact Measure Test | Energy Efficiency | 1125365.2534 | 1128924.1903 | 1134254.5624 | 1141224.4992 | 1149725.0613 | 1159722.0643 | 1170788.4709 | 1185294.954 | 1201426.6943 | 1219382.243 | 1238249.6223 | 1258341.7475 | 1280252.1074
Scenario 5: High TRC ZEAS Phase In | SCG | Res | BROs | Res - Multi Family | Total Resource Cost Test | Energy Efficiency | 1125365.2534 | 1128924.1903 | 1134254.5624 | 1141224.4992 | 1149725.0613 | 1159722.0643 | 1170788.4709 | 1185294.954 | 1201426.6943 | 1219382.243 | 1238249.6223 | 1258341.7475 | 1280252.1074
Scenario 5: High TRC ZEAS Phase In | SCG | Res | BROs | Res - Single Family | Participant Cost Test | Energy Efficiency | 321906.3941 | 323273.6587 | 325212.0913 | 327682.3752 | 330609.9416 | 333932.1914 | 337377.1859 | 341972.904 | 347051.8437 | 353095.1419 | 359431.0881 | 366154.089 | 373435.6527
Scenario 5: High TRC ZEAS Phase In | SCG | Res | BROs | Res - Single Family | Program Administrator Cost Test | Energy Efficiency | 321906.3941 | 323273.6587 | 325212.0913 | 327682.3752 | 330609.9416 | 333932.1914 | 337377.1859 | 341972.904 | 347051.8437 | 353095.1419 | 359431.0881 | 366154.089 | 373435.6527
Scenario 5: High TRC ZEAS Phase In | SCG | Res | BROs | Res - Single Family | Rate Impact Measure Test | Energy Efficiency | 321906.3941 | 323273.6587 | 325212.0913 | 327682.3752 | 330609.9416 | 333932.1914 | 337377.1859 | 341972.904 | 347051.8437 | 353095.1419 | 359431.0881 | 366154.089 | 373435.6527
Scenario 5: High TRC ZEAS Phase In | SCG | Res | BROs | Res - Single Family | Total Resource Cost Test | Energy Efficiency | 321906.3941 | 323273.6587 | 325212.0913 | 327682.3752 | 330609.9416 | 333932.1914 | 337377.1859 | 341972.904 | 347051.8437 | 353095.1419 | 359431.0881 | 366154.089 | 373435.6527
Scenario 5: High TRC ZEAS Phase In | SCG | Res | BldgEnv | Res - Multi Family | Participant Cost Test | Energy Efficiency | 0 | 0 | 0 | 0 | 0 | 0 | 0 | 0 | 0 | 0 | 0 | 0 | 5068.6156
Scenario 5: High TRC ZEAS Phase In | SCG | Res | BldgEnv | Res - Multi Family | Program Administrator Cost Test | Energy Efficiency | 0 | 0 | 0 | 0 | 0 | 0 | 0 | 0 | 0 | 0 | 0 | 0 | 3082.818
Scenario 5: High TRC ZEAS Phase In | SCG | Res | BldgEnv | Res - Multi Family | Rate Impact Measure Test | Energy Efficiency | 0 | 0 | 0 | 0 | 0 | 0 | 0 | 0 | 0 | 0 | 0 | 0 | 3490.065
Scenario 5: High TRC ZEAS Phase In | SCG | Res | BldgEnv | Res - Multi Family | Total Resource Cost Test | Energy Efficiency | 0 | 0 | 0 | 0 | 0 | 0 | 0 | 0 | 0 | 0 | 0 | 0 | 3792.4242
Scenario 5: High TRC ZEAS Phase In | SCG | Res | BldgEnv | Res - Single Family | Participant Cost Test | Energy Efficiency | 1636832.5442 | 1914641.7716 | 2059347.9793 | 2105346.5024 | 2140339.8559 | 2115967.976 | 2055234.1394 | 1977229.4883 | 1900377.4387 | 0 | 0 | 0 | 0
Scenario 5: High TRC ZEAS Phase In | SCG | Res | BldgEnv | Res - Single Family | Program Administrator Cost Test | Energy Efficiency | 129709.9475 | 154077.231 | 164654.0602 | 166309.2414 | 166864.1963 | 162371.4818 | 154988.0047 | 146663.9717 | 138776.5249 | 0 | 0 | 0 | 0
Scenario 5: High TRC ZEAS Phase In | SCG | Res | BldgEnv | Res - Single Family | Rate Impact Measure Test | Energy Efficiency | 186412.9178 | 221545.1911 | 234969.1836 | 234253.4022 | 231383.3276 | 220841.0449 | 206061.7947 | 189926.4428 | 174396.9555 | 0 | 0 | 0 | 0
Scenario 5: High TRC ZEAS Phase In | SCG | Res | BldgEnv | Res - Single Family | Total Resource Cost Test | Energy Efficiency | 528146.9586 | 623698.8872 | 672958.537 | 688823.4911 | 700829.8684 | 692717.3319 | 672339.8069 | 647248.6704 | 623086.2477 | 0 | 0 | 0 | 0
Scenario 5: High TRC ZEAS Phase In | SCG | Res | HVAC | Res - Multi Family | Participant Cost Test | Energy Efficiency | 409.7089 | 427.2369 | 440.097 | 450.6885 | 460.7692 | 469.7511 | 0 | 0 | 0 | 0 | 0 | 0 | 0
Scenario 5: High TRC ZEAS Phase In | SCG | Res | HVAC | Res - Multi Family | Program Administrator Cost Test | Energy Efficiency | 236.5238 | 245.9951 | 252.7458 | 258.1719 | 263.2884 | 267.763 | 0 | 0 | 0 | 0 | 0 | 0 | 0
Scenario 5: High TRC ZEAS Phase In | SCG | Res | HVAC | Res - Multi Family | Rate Impact Measure Test | Energy Efficiency | 473.3109 | 480.4213 | 480.4802 | 476.351 | 469.933 | 460.5784 | 0 | 0 | 0 | 0 | 0 | 0 | 0
Scenario 5: High TRC ZEAS Phase In | SCG | Res | HVAC | Res - Multi Family | Total Resource Cost Test | Energy Efficiency | 349.1937 | 363.4853 | 373.7725 | 382.1112 | 389.9999 | 396.9446 | 0 | 0 | 0 | 0 | 0 | 0 | 0
Scenario 5: High TRC ZEAS Phase In | SCG | Res | HVAC | Res - Single Family | Participant Cost Test | Energy Efficiency | 4314169.4733 | 4870804.3376 | 5220976.7172 | 5440731.4146 | 2466511.2088 | 0 | 0 | 0 | 0 | 0 | 0 | 0 | 0
Scenario 5: High TRC ZEAS Phase In | SCG | Res | HVAC | Res - Single Family | Program Administrator Cost Test | Energy Efficiency | 116426.3912 | 128988.4809 | 135474.996 | 138389.7376 | 0 | 0 | 0 | 0 | 0 | 0 | 0 | 0 | 0
Scenario 5: High TRC ZEAS Phase In | SCG | Res | HVAC | Res - Single Family | Rate Impact Measure Test | Energy Efficiency | 440166.9767 | 473498.148 | 480773.7029 | 471950.0326 | 0 | 0 | 0 | 0 | 0 | 0 | 0 | 0 | 0
Scenario 5: High TRC ZEAS Phase In | SCG | Res | HVAC | Res - Single Family | Total Resource Cost Test | Energy Efficiency | 4215065.917 | 4763086.2801 | 5106743.909 | 5321745.506 | 2395637.6126 | 0 | 0 | 0 | 0 | 0 | 0 | 0 | 0
Scenario 5: High TRC ZEAS Phase In | SCG | Res | WaterHeat | Res - Multi Family | Participant Cost Test | Energy Efficiency | 3477407.9386 | 3601375.1416 | 786129.4697 | 680994.4643 | 603643.1741 | 539992.7246 | 514265.6552 | 492430.6112 | 470134.7599 | 448106.0379 | 428005.207 | 411326.3664 | 395424.7436
Scenario 5: High TRC ZEAS Phase In | SCG | Res | WaterHeat | Res - Multi Family | Program Administrator Cost Test | Energy Efficiency | 920633.4746 | 891852.3147 | 347200.9269 | 288721.0729 | 246042.5973 | 212156.183 | 196759.9572 | 183874.4099 | 171408.9306 | 159577.8635 | 148882.5563 | 139732.2257 | 131213.2586
Scenario 5: High TRC ZEAS Phase In | SCG | Res | WaterHeat | Res - Multi Family | Rate Impact Measure Test | Energy Efficiency | 6153681.5344 | 5765478.1078 | 1873237.8317 | 1569658.6651 | 1275655.4844 | 1047579.1584 | 927806.9815 | 807297.4402 | 682184.1616 | 561169.7924 | 445987.0692 | 336157.8996 | 228203.275
Scenario 5: High TRC ZEAS Phase In | SCG | Res | WaterHeat | Res - Multi Family | Total Resource Cost Test | Energy Efficiency | 3835209.9578 | 3902160.7601 | 828074.5819 | 704931.461 | 614848.0123 | 542168.8776 | 512326.1509 | 487416.2193 | 462488.9119 | 438210.0952 | 416116.6015 | 397565.3906 | 380024.5806
Scenario 5: High TRC ZEAS Phase In | SCG | Res | WaterHeat | Res - Single Family | Participant Cost Test | Energy Efficiency | 40412662.868 | 36186109.6436 | 16220045.1009 | 16188343.1823 | 16283002.8373 | 2416310.1494 | 2189518.7736 | 1994488.3525 | 1864900.4919 | 1761054.5616 | 1667878.4237 | 1584607.4766 | 1506863.9037
Scenario 5: High TRC ZEAS Phase In | SCG | Res | WaterHeat | Res - Single Family | Program Administrator Cost Test | Energy Efficiency | 5715709.3311 | 5511640.837 | 1417717.4977 | 1192698.7758 | 1039737.9045 | 913707.3121 | 807157.1469 | 717715.4382 | 656853.8361 | 607583.0911 | 563624.1707 | 524459.4909 | 488463.893
Scenario 5: High TRC ZEAS Phase In | SCG | Res | WaterHeat | Res - Single Family | Rate Impact Measure Test | Energy Efficiency | 39064657.111 | 37702319.4515 | 7699300.5867 | 6500380.7355 | 5384873.6333 | 4500075.6051 | 3773676.7009 | 3107379.6166 | 2569122.5845 | 2094260.1414 | 1650466.6345 | 1232591.4558 | 835062.6536
Scenario 5: High TRC ZEAS Phase In | SCG | Res | WaterHeat | Res - Single Family | Total Resource Cost Test | Energy Efficiency | 42543862.3541 | 38282681.6667 | 16321476.3003 | 16223283.8124 | 16272000.9241 | 2375430.4695 | 2129333.8319 | 1921553.419 | 1785329.4975 | 1676732.6404 | 1579355.7424 | 1492305.1622 | 1411430.8623
Scenario 5: High TRC ZEAS Phase In | SCG | Res | WholeBlg | Res - Multi Family | Participant Cost Test | Energy Efficiency | 0 | 0 | 0 | 0 | 0 | 0 | 0 | 0 | 0 | 0 | 0 | 0 | 0
Scenario 5: High TRC ZEAS Phase In | SCG | Res | WholeBlg | Res - Multi Family | Program Administrator Cost Test | Energy Efficiency | 0 | 0 | 0 | 0 | 0 | 0 | 0 | 0 | 0 | 0 | 0 | 0 | 0
Scenario 5: High TRC ZEAS Phase In | SCG | Res | WholeBlg | Res - Multi Family | Rate Impact Measure Test | Energy Efficiency | 0 | 0 | 0 | 0 | 0 | 0 | 0 | 0 | 0 | 0 | 0 | 0 | 0
Scenario 5: High TRC ZEAS Phase In | SCG | Res | WholeBlg | Res - Multi Family | Total Resource Cost Test | Energy Efficiency | 0 | 0 | 0 | 0 | 0 | 0 | 0 | 0 | 0 | 0 | 0 | 0 | 0
Scenario 5: High TRC ZEAS Phase In | SCG | Res | WholeBlg | Res - Single Family | Participant Cost Test | Energy Efficiency | 0 | 0 | 0 | 0 | 0 | 0 | 0 | 0 | 0 | 0 | 0 | 0 | 0
Scenario 5: High TRC ZEAS Phase In | SCG | Res | WholeBlg | Res - Single Family | Program Administrator Cost Test | Energy Efficiency | 0 | 0 | 0 | 0 | 0 | 0 | 0 | 0 | 0 | 0 | 0 | 0 | 0
Scenario 5: High TRC ZEAS Phase In | SCG | Res | WholeBlg | Res - Single Family | Rate Impact Measure Test | Energy Efficiency | 0 | 0 | 0 | 0 | 0 | 0 | 0 | 0 | 0 | 0 | 0 | 0 | 0
Scenario 5: High TRC ZEAS Phase In | SCG | Res | WholeBlg | Res - Single Family | Total Resource Cost Test | Energy Efficiency | 0 | 0 | 0 | 0 | 0 | 0 | 0 | 0 | 0 | 0 | 0 | 0 | 0
Scenario 5: High TRC ZEAS Phase In | SDG&E | Ag | WholeBlg | Ag - Dairies, fishing, hunting | Participant Cost Test | Energy Efficiency | 4432.2292 | 4463.2728 | 4492.4124 | 4520.3169 | 4546.1067 | 4569.3146 | 4591.1798 | 4612.8835 | 4634.4577 | 4655.8578 | 4676.695 | 4697.1975 | 4717.1663
Scenario 5: High TRC ZEAS Phase In | SDG&E | Ag | WholeBlg | Ag - Dairies, fishing, hunting | Program Administrator Cost Test | Energy Efficiency | 4432.2292 | 4463.2728 | 4492.4124 | 4520.3169 | 4546.1067 | 4569.3146 | 4591.1798 | 4612.8835 | 4634.4577 | 4655.8578 | 4676.695 | 4697.1975 | 4717.1663
Scenario 5: High TRC ZEAS Phase In | SDG&E | Ag | WholeBlg | Ag - Dairies, fishing, hunting | Rate Impact Measure Test | Energy Efficiency | 4432.2292 | 4463.2728 | 4492.4124 | 4520.3169 | 4546.1067 | 4569.3146 | 4591.1798 | 4612.8835 | 4634.4577 | 4655.8578 | 4676.695 | 4697.1975 | 4717.1663
Scenario 5: High TRC ZEAS Phase In | SDG&E | Ag | WholeBlg | Ag - Dairies, fishing, hunting | Total Resource Cost Test | Energy Efficiency | 4432.2292 | 4463.2728 | 4492.4124 | 4520.3169 | 4546.1067 | 4569.3146 | 4591.1798 | 4612.8835 | 4634.4577 | 4655.8578 | 4676.695 | 4697.1975 | 4717.1663
Scenario 5: High TRC ZEAS Phase In | SDG&E | Ag | WholeBlg | Ag - Irrigated Agriculture, vineyards, forestry and greenhouses | Participant Cost Test | Energy Efficiency | 33489.0753 | 34578.8985 | 35608.1189 | 36609.6924 | 37551.2434 | 38408.9755 | 39228.6857 | 40050.7219 | 40883.9775 | 41717.6341 | 42537.4561 | 43349.4891 | 44145.5372
Scenario 5: High TRC ZEAS Phase In | SDG&E | Ag | WholeBlg | Ag - Irrigated Agriculture, vineyards, forestry and greenhouses | Program Administrator Cost Test | Energy Efficiency | 33489.0753 | 34578.8985 | 35608.1189 | 36609.6924 | 37551.2434 | 38408.9755 | 39228.6857 | 40050.7219 | 40883.9775 | 41717.6341 | 42537.4561 | 43349.4891 | 44145.5372
Scenario 5: High TRC ZEAS Phase In | SDG&E | Ag | WholeBlg | Ag - Irrigated Agriculture, vineyards, forestry and greenhouses | Rate Impact Measure Test | Energy Efficiency | 33489.0753 | 34578.8985 | 35608.1189 | 36609.6924 | 37551.2434 | 38408.9755 | 39228.6857 | 40050.7219 | 40883.9775 | 41717.6341 | 42537.4561 | 43349.4891 | 44145.5372
Scenario 5: High TRC ZEAS Phase In | SDG&E | Ag | WholeBlg | Ag - Irrigated Agriculture, vineyards, forestry and greenhouses | Total Resource Cost Test | Energy Efficiency | 33489.0753 | 34578.8985 | 35608.1189 | 36609.6924 | 37551.2434 | 38408.9755 | 39228.6857 | 40050.7219 | 40883.9775 | 41717.6341 | 42537.4561 | 43349.4891 | 44145.5372
Scenario 5: High TRC ZEAS Phase In | SDG&E | Ag | WholeBlg | Ag - Water pumping | Participant Cost Test | Energy Efficiency | 97451.9403 | 97263.2981 | 97079.9902 | 96888.472 | 96695.5881 | 96511.5724 | 96326.5996 | 96134.6118 | 95927.6453 | 95715.2243 | 95500.2986 | 95283.4443 | 95067.0821
Scenario 5: High TRC ZEAS Phase In | SDG&E | Ag | WholeBlg | Ag - Water pumping | Program Administrator Cost Test | Energy Efficiency | 97451.9403 | 97263.2981 | 97079.9902 | 96888.472 | 96695.5881 | 96511.5724 | 96326.5996 | 96134.6118 | 95927.6453 | 95715.2243 | 95500.2986 | 95283.4443 | 95067.0821
Scenario 5: High TRC ZEAS Phase In | SDG&E | Ag | WholeBlg | Ag - Water pumping | Rate Impact Measure Test | Energy Efficiency | 97451.9403 | 97263.2981 | 97079.9902 | 96888.472 | 96695.5881 | 96511.5724 | 96326.5996 | 96134.6118 | 95927.6453 | 95715.2243 | 95500.2986 | 95283.4443 | 95067.0821
Scenario 5: High TRC ZEAS Phase In | SDG&E | Ag | WholeBlg | Ag - Water pumping | Total Resource Cost Test | Energy Efficiency | 97451.9403 | 97263.2981 | 97079.9902 | 96888.472 | 96695.5881 | 96511.5724 | 96326.5996 | 96134.6118 | 95927.6453 | 95715.2243 | 95500.2986 | 95283.4443 | 95067.0821
Scenario 5: High TRC ZEAS Phase In | SDG&E | Com | AppPlug | Com - Health | Participant Cost Test | Energy Efficiency | 54659.5574 | 63236.9607 | 107903.8979 | 124711.8214 | 139382.5511 | 153402.9603 | 364112.759 | 400648.971 | 443280.138 | 490091.6579 | 535932.5447 | 545798.0943 | 562104.1195
Scenario 5: High TRC ZEAS Phase In | SDG&E | Com | AppPlug | Com - Health | Program Administrator Cost Test | Energy Efficiency | 170363.5441 | 193233.0336 | 366951.3639 | 414049.3188 | 453439.4545 | 489715.0137 | 1069165.021 | 1153480.9799 | 1250625.3145 | 1354694.8442 | 1451926.0399 | 1454764.1733 | 1472785.7763
Scenario 5: High TRC ZEAS Phase In | SDG&E | Com | AppPlug | Com - Health | Rate Impact Measure Test | Energy Efficiency | 420573.4063 | 482957.4764 | 805177.6224 | 924161.1646 | 990231.5233 | 1041016.4276 | 1959978.6348 | 2088278.3284 | 2233626.018 | 2378015.2192 | 2421844.6346 | 2135347.8462 | 1834654.0183
Scenario 5: High TRC ZEAS Phase In | SDG&E | Com | AppPlug | Com - Health | Total Resource Cost Test | Energy Efficiency | 193063.5543 | 219910.2335 | 413050.5146 | 467876.9433 | 514201.7468 | 557234.0293 | 1232597.3944 | 1335329.2969 | 1454038.9421 | 1582014.8524 | 1703102.6147 | 1712891.4424 | 1740999.405
Scenario 5: High TRC ZEAS Phase In | SDG&E | Com | AppPlug | Com - Lodging | Participant Cost Test | Energy Efficiency | 49637.716 | 55181.3735 | 61475.732 | 70167.4413 | 75834.0134 | 135556.9756 | 329252.6695 | 357664.6768 | 388028.2388 | 418137.5524 | 443979.6474 | 462535.4478 | 481481.8237
Scenario 5: High TRC ZEAS Phase In | SDG&E | Com | AppPlug | Com - Lodging | Program Administrator Cost Test | Energy Efficiency | 154711.4102 | 168617.5946 | 184429.7006 | 206378.5304 | 218672.9983 | 342912.5723 | 869145.4107 | 926077.8086 | 985624.6782 | 1041842.0167 | 1084640.0329 | 1107228.9821 | 1129669.4697
Scenario 5: High TRC ZEAS Phase In | SDG&E | Com | AppPlug | Com - Lodging | Rate Impact Measure Test | Energy Efficiency | 381933.2659 | 421434.8161 | 465924.0925 | 528350.6225 | 539897.1396 | 744580.7574 | 1598260.2591 | 1678300.3441 | 1757156.3036 | 1821402.5261 | 1801899.7005 | 1619706.6826 | 1404209.2686
Scenario 5: High TRC ZEAS Phase In | SDG&E | Com | AppPlug | Com - Lodging | Total Resource Cost Test | Energy Efficiency | 175325.8592 | 191896.4574 | 210720.5667 | 236827.3362 | 252047.8695 | 411348.6913 | 1026660.1024 | 1099113.631 | 1175369.5319 | 1248465.6373 | 1306378.8943 | 1340777.6398 | 1375318.6972
Scenario 5: High TRC ZEAS Phase In | SDG&E | Com | AppPlug | Com - Other | Participant Cost Test | Energy Efficiency | 0 | 0 | 548.7744 | 641.6967 | 735.9438 | 848.4022 | 970.6247 | 1099.9384 | 1236.2371 | 1383.3309 | 1534.6803 | 1695.2234 | 1866.5964
Scenario 5: High TRC ZEAS Phase In | SDG&E | Com | AppPlug | Com - Other | Program Administrator Cost Test | Energy Efficiency | 0 | 0 | 1962.8041 | 2256.4478 | 2540.0438 | 2870.7685 | 3219.9382 | 3577.3743 | 3941.8277 | 4324.3591 | 4703.4164 | 5093.5701 | 5498.5173
Scenario 5: High TRC ZEAS Phase In | SDG&E | Com | AppPlug | Com - Other | Rate Impact Measure Test | Energy Efficiency | 0 | 0 | 3323.4169 | 3847.927 | 4366.5416 | 4980.4557 | 5640.1898 | 6330.285 | 7049.5572 | 7185.7949 | 7152.7328 | 6949.7501 | 6550.5252
Scenario 5: High TRC ZEAS Phase In | SDG&E | Com | AppPlug | Com - Other | Total Resource Cost Test | Energy Efficiency | 0 | 0 | 2127.4364 | 2448.9568 | 2763.3979 | 3133.1856 | 3525.692 | 3930.0094 | 4344.9324 | 4782.8572 | 5220.1598 | 5673.1217 | 6146.1041
Scenario 5: High TRC ZEAS Phase In | SDG&E | Com | BROs | Com - Lodging | Participant Cost Test | Energy Efficiency | 1753.4976 | 3588.3087 | 5511.1291 | 7565.3331 | 9751.8084 | 12057.4834 | 14538.0152 | 17123.9366 | 19847.0799 | 22717.1941 | 25656.662 | 28575.8482 | 31540.259
Scenario 5: High TRC ZEAS Phase In | SDG&E | Com | BROs | Com - Lodging | Program Administrator Cost Test | Energy Efficiency | 1753.4976 | 3588.3087 | 5511.1291 | 7565.3331 | 9751.8084 | 12057.4834 | 14538.0152 | 17123.9366 | 19847.0799 | 22717.1941 | 25656.662 | 28575.8482 | 31540.259
Scenario 5: High TRC ZEAS Phase In | SDG&E | Com | BROs | Com - Lodging | Rate Impact Measure Test | Energy Efficiency | 1753.4976 | 3588.3087 | 5511.1291 | 7565.3331 | 9751.8084 | 12057.4834 | 14538.0152 | 17123.9366 | 19847.0799 | 22717.1941 | 25656.662 | 28575.8482 | 31540.259
Scenario 5: High TRC ZEAS Phase In | SDG&E | Com | BROs | Com - Lodging | Total Resource Cost Test | Energy Efficiency | 1753.4976 | 3588.3087 | 5511.1291 | 7565.3331 | 9751.8084 | 12057.4834 | 14538.0152 | 17123.9366 | 19847.0799 | 22717.1941 | 25656.662 | 28575.8482 | 31540.259
Scenario 5: High TRC ZEAS Phase In | SDG&E | Com | BROs | Com - Other | Participant Cost Test | Energy Efficiency | 1589.053 | 3258.9718 | 5015.6213 | 6896.7932 | 8908.8078 | 11039.2071 | 13362.5969 | 15793.6192 | 18366.1125 | 21092.965 | 23903.3988 | 26724.3784 | 29797.3512
Scenario 5: High TRC ZEAS Phase In | SDG&E | Com | BROs | Com - Other | Program Administrator Cost Test | Energy Efficiency | 1589.053 | 3258.9718 | 5015.6213 | 6896.7932 | 8908.8078 | 11039.2071 | 13362.5969 | 15793.6192 | 18366.1125 | 21092.965 | 23903.3988 | 26724.3784 | 29797.3512
Scenario 5: High TRC ZEAS Phase In | SDG&E | Com | BROs | Com - Other | Rate Impact Measure Test | Energy Efficiency | 1589.053 | 3258.9718 | 5015.6213 | 6896.7932 | 8908.8078 | 11039.2071 | 13362.5969 | 15793.6192 | 18366.1125 | 21092.965 | 23903.3988 | 26724.3784 | 29797.3512
Scenario 5: High TRC ZEAS Phase In | SDG&E | Com | BROs | Com - Other | Total Resource Cost Test | Energy Efficiency | 1589.053 | 3258.9718 | 5015.6213 | 6896.7932 | 8908.8078 | 11039.2071 | 13362.5969 | 15793.6192 | 18366.1125 | 21092.965 | 23903.3988 | 26724.3784 | 29797.3512
Scenario 5: High TRC ZEAS Phase In | SDG&E | Com | BROs | Com - Retail | Participant Cost Test | Energy Efficiency | 3532.7754 | 7191.3058 | 10985.1405 | 14979.3569 | 19190.2284 | 23579.5125 | 28313.9213 | 33196.7086 | 38281.4332 | 43596.8824 | 48964.6318 | 54275.29 | 60542.671
Scenario 5: High TRC ZEAS Phase In | SDG&E | Com | BROs | Com - Retail | Program Administrator Cost Test | Energy Efficiency | 3532.7754 | 7191.3058 | 10985.1405 | 14979.3569 | 19190.2284 | 23579.5125 | 28313.9213 | 33196.7086 | 38281.4332 | 43596.8824 | 48964.6318 | 54275.29 | 60542.671
Scenario 5: High TRC ZEAS Phase In | SDG&E | Com | BROs | Com - Retail | Rate Impact Measure Test | Energy Efficiency | 3532.7754 | 7191.3058 | 10985.1405 | 14979.3569 | 19190.2284 | 23579.5125 | 28313.9213 | 33196.7086 | 38281.4332 | 43596.8824 | 48964.6318 | 54275.29 | 60542.671
Scenario 5: High TRC ZEAS Phase In | SDG&E | Com | BROs | Com - Retail | Total Resource Cost Test | Energy Efficiency | 3532.7754 | 7191.3058 | 10985.1405 | 14979.3569 | 19190.2284 | 23579.5125 | 28313.9213 | 33196.7086 | 38281.4332 | 43596.8824 | 48964.6318 | 54275.29 | 60542.671
Scenario 5: High TRC ZEAS Phase In | SDG&E | Com | BldgEnv | Com - College | Participant Cost Test | Energy Efficiency | 4.8336 | 4.8911 | 4.9493 | 8.6681 | 8.7709 | 8.8841 | 8.999 | 9.1116 | 9.2267 | 9.3461 | 9.4639 | 9.6171 | 9.7448
Scenario 5: High TRC ZEAS Phase In | SDG&E | Com | BldgEnv | Com - College | Program Administrator Cost Test | Energy Efficiency | 6.3195 | 6.3292 | 6.3391 | 10.9684 | 10.9767 | 11.0003 | 11.0253 | 11.0457 | 11.0686 | 11.0964 | 11.1203 | 11.1934 | 11.2279
Scenario 5: High TRC ZEAS Phase In | SDG&E | Com | BldgEnv | Com - College | Rate Impact Measure Test | Energy Efficiency | 11.6021 | 11.6708 | 11.7327 | 20.1052 | 20.1889 | 20.3042 | 20.4151 | 19.7549 | 18.6276 | 17.4028 | 16.0522 | 14.6412 | 13.0287
Scenario 5: High TRC ZEAS Phase In | SDG&E | Com | BldgEnv | Com - College | Total Resource Cost Test | Energy Efficiency | 8.0747 | 8.1039 | 8.1336 | 14.0638 | 14.1075 | 14.1702 | 14.2348 | 14.2941 | 14.3567 | 14.4258 | 14.4903 | 14.6165 | 14.6952
Scenario 5: High TRC ZEAS Phase In | SDG&E | Com | BldgEnv | Com - Grocery | Participant Cost Test | Energy Efficiency | 364.9387 | 353.4677 | 342.0554 | 331.463 | 321.6224 | 312.4826 | 304.1294 | 296.3217 | 288.9939 | 281.988 | 275.0216 | 268.0549 | 260.9981
Scenario 5: High TRC ZEAS Phase In | SDG&E | Com | BldgEnv | Com - Grocery | Program Administrator Cost Test | Energy Efficiency | 215.0525 | 205.3045 | 195.6576 | 186.6425 | 178.2258 | 170.4107 | 163.1603 | 156.3545 | 149.9295 | 143.8537 | 138.0047 | 132.375 | 126.9384
Scenario 5: High TRC ZEAS Phase In | SDG&E | Com | BldgEnv | Com - Grocery | Rate Impact Measure Test | Energy Efficiency | 394.4857 | 378.8712 | 363.1024 | 348.1506 | 334.1778 | 321.2453 | 309.259 | 286.3594 | 258.0837 | 230.3636 | 202.907 | 175.6691 | 148.6055
Scenario 5: High TRC ZEAS Phase In | SDG&E | Com | BldgEnv | Com - Grocery | Total Resource Cost Test | Energy Efficiency | 409.3467 | 394.0114 | 378.8069 | 364.6505 | 351.4693 | 339.2388 | 327.9807 | 317.4407 | 307.525 | 298.1032 | 288.89 | 279.8523 | 270.9085
Scenario 5: High TRC ZEAS Phase In | SDG&E | Com | BldgEnv | Com - Health | Participant Cost Test | Energy Efficiency | 327.8536 | 317.1765 | 306.6959 | 296.528 | 286.4641 | 276.5261 | 267.135 | 259.1836 | 251.5999 | 244.4229 | 237.5805 | 230.2501 | 223.2478
Scenario 5: High TRC ZEAS Phase In | SDG&E | Com | BldgEnv | Com - Health | Program Administrator Cost Test | Energy Efficiency | 284.0444 | 269.6728 | 255.7512 | 242.3799 | 229.1699 | 216.1935 | 204.2494 | 195.0064 | 186.3965 | 178.5024 | 171.2119 | 163.0882 | 155.5747
Scenario 5: High TRC ZEAS Phase In | SDG&E | Com | BldgEnv | Com - Health | Rate Impact Measure Test | Energy Efficiency | 549.9691 | 525.6865 | 501.7624 | 478.4474 | 455.0893 | 431.9237 | 410.4959 | 378.0705 | 338.3979 | 300.0215 | 262.496 | 223.5947 | 185.7192
Scenario 5: High TRC ZEAS Phase In | SDG&E | Com | BldgEnv | Com - Health | Total Resource Cost Test | Energy Efficiency | 450.845 | 431.7244 | 413.1209 | 395.194 | 377.4805 | 360.0586 | 343.8787 | 330.9164 | 318.7272 | 307.4035 | 296.803 | 285.201 | 274.3258
Scenario 5: High TRC ZEAS Phase In | SDG&E | Com | BldgEnv | Com - Lodging | Participant Cost Test | Energy Efficiency | 7.7691 | 7.8051 | 7.8411 | 7.8938 | 7.9233 | 7.9716 | 8.0128 | 8.0549 | 1.144 | 1.1642 | 1.1762 | 1.1897 | 1.2116
Scenario 5: High TRC ZEAS Phase In | SDG&E | Com | BldgEnv | Com - Lodging | Program Administrator Cost Test | Energy Efficiency | 5.8391 | 5.7708 | 5.7037 | 5.6575 | 5.5833 | 5.5322 | 5.4686 | 5.4056 | 0.88287 | 0.89671 | 0.90075 | 0.90564 | 0.91879
Scenario 5: High TRC ZEAS Phase In | SDG&E | Com | BldgEnv | Com - Lodging | Rate Impact Measure Test | Energy Efficiency | 11.2057 | 11.1257 | 11.0331 | 10.9743 | 10.8344 | 10.7404 | 10.6116 | 10.1135 | 1.685 | 1.5759 | 1.4344 | 1.279 | 1.1166
Scenario 5: High TRC ZEAS Phase In | SDG&E | Com | BldgEnv | Com - Lodging | Total Resource Cost Test | Energy Efficiency | 9.4021 | 9.3805 | 9.3595 | 9.3648 | 9.3337 | 9.3319 | 9.3178 | 9.3049 | 1.4162 | 1.4398 | 1.4509 | 1.4634 | 1.4877
Scenario 5: High TRC ZEAS Phase In | SDG&E | Com | BldgEnv | Com - Office (Large) | Participant Cost Test | Energy Efficiency | 747.1346 | 724.4804 | 792.4946 | 768.755 | 745.4971 | 722.9609 | 701.0431 | 679.6708 | 584.3985 | 566.2952 | 548.8542 | 532.1049 | 516.0054
Scenario 5: High TRC ZEAS Phase In | SDG&E | Com | BldgEnv | Com - Office (Large) | Program Administrator Cost Test | Energy Efficiency | 204.3133 | 194.5469 | 248.5692 | 236.8194 | 225.5218 | 214.8378 | 204.6808 | 194.9458 | 139.0475 | 132.3501 | 126.0194 | 120.0707 | 114.4698
Scenario 5: High TRC ZEAS Phase In | SDG&E | Com | BldgEnv | Com - Office (Large) | Rate Impact Measure Test | Energy Efficiency | 398.9509 | 382.4713 | 477.5696 | 457.2249 | 437.5127 | 418.7905 | 400.8749 | 368.5689 | 252 | 222.1138 | 192.9883 | 164.5356 | 136.645
Scenario 5: High TRC ZEAS Phase In | SDG&E | Com | BldgEnv | Com - Office (Large) | Total Resource Cost Test | Energy Efficiency | 661.1842 | 638.7393 | 722.7984 | 698.2541 | 674.3486 | 651.368 | 629.1773 | 607.6493 | 503.2387 | 486.0441 | 469.559 | 453.8164 | 438.7635
Scenario 5: High TRC ZEAS Phase In | SDG&E | Com | BldgEnv | Com - Office (Small) | Participant Cost Test | Energy Efficiency | 368.3135 | 357.0342 | 346.1577 | 335.5645 | 325.254 | 315.2388 | 305.4984 | 296.0484 | 286.8967 | 278.0429 | 269.4966 | 261.2486 | 253.2909
Scenario 5: High TRC ZEAS Phase In | SDG&E | Com | BldgEnv | Com - Office (Small) | Program Administrator Cost Test | Energy Efficiency | 99.5433 | 94.6917 | 90.0942 | 85.7215 | 81.5611 | 77.6111 | 73.8569 | 70.2888 | 66.9023 | 63.6877 | 60.6409 | 57.7537 | 55.0183
Scenario 5: High TRC ZEAS Phase In | SDG&E | Com | BldgEnv | Com - Office (Small) | Rate Impact Measure Test | Energy Efficiency | 193.0461 | 184.9689 | 177.1028 | 169.3478 | 161.9341 | 154.8456 | 148.0746 | 135.8884 | 121.1342 | 106.7801 | 92.7845 | 79.0841 | 65.6471
Scenario 5: High TRC ZEAS Phase In | SDG&E | Com | BldgEnv | Com - Office (Small) | Total Resource Cost Test | Energy Efficiency | 325.0556 | 313.8888 | 303.1753 | 292.8116 | 282.7887 | 273.1146 | 263.765 | 254.7437 | 246.0538 | 237.688 | 229.6506 | 221.9297 | 214.5142
Scenario 5: High TRC ZEAS Phase In | SDG&E | Com | BldgEnv | Com - Other | Participant Cost Test | Energy Efficiency | 155.2962 | 150.6767 | 173.217 | 168.3137 | 163.4571 | 158.7028 | 154.021 | 149.4171 | 122.3514 | 118.7377 | 115.2646 | 111.9408 | 108.7635
Scenario 5: High TRC ZEAS Phase In | SDG&E | Com | BldgEnv | Com - Other | Program Administrator Cost Test | Energy Efficiency | 42.5449 | 40.5817 | 57.7327 | 55.1992 | 52.7234 | 50.346 | 48.0445 | 45.8153 | 29.5603 | 28.257 | 27.0297 | 25.8833 | 24.8146
Scenario 5: High TRC ZEAS Phase In | SDG&E | Com | BldgEnv | Com - Other | Rate Impact Measure Test | Energy Efficiency | 83.2064 | 79.9426 | 110.1565 | 105.8646 | 101.6188 | 97.5079 | 93.4799 | 86.0857 | 53.6404 | 47.4824 | 41.4445 | 35.5059 | 29.6425
Scenario 5: High TRC ZEAS Phase In | SDG&E | Com | BldgEnv | Com - Other | Total Resource Cost Test | Energy Efficiency | 137.4907 | 132.9361 | 160.2894 | 155.1514 | 150.0838 | 145.1552 | 140.3283 | 135.6043 | 105.6936 | 102.2871 | 99.0299 | 95.9317 | 92.9886
Scenario 5: High TRC ZEAS Phase In | SDG&E | Com | BldgEnv | Com - Refrig. Warehouse | Participant Cost Test | Energy Efficiency | 1.9064 | 1.8498 | 1.7954 | 1.7415 | 1.6897 | 1.6398 | 1.5919 | 1.5456 | 1.5014 | 1.4586 | 1.418 | 1.3793 | 1.3421
Scenario 5: High TRC ZEAS Phase In | SDG&E | Com | BldgEnv | Com - Refrig. Warehouse | Program Administrator Cost Test | Energy Efficiency | 0.51679 | 0.49301 | 0.47058 | 0.44844 | 0.42796 | 0.40873 | 0.39089 | 0.37405 | 0.35852 | 0.34368 | 0.33009 | 0.31751 | 0.30566
Scenario 5: High TRC ZEAS Phase In | SDG&E | Com | BldgEnv | Com - Refrig. Warehouse | Rate Impact Measure Test | Energy Efficiency | 1.0045 | 0.96593 | 0.92835 | 0.8889 | 0.85245 | 0.81778 | 0.78525 | 0.72434 | 0.65031 | 0.5773 | 0.506 | 0.43549 | 0.36511
Scenario 5: High TRC ZEAS Phase In | SDG&E | Com | BldgEnv | Com - Refrig. Warehouse | Total Resource Cost Test | Energy Efficiency | 1.6837 | 1.6281 | 1.575 | 1.5223 | 1.4723 | 1.4244 | 1.3789 | 1.3352 | 1.2939 | 1.254 | 1.2165 | 1.181 | 1.147
Scenario 5: High TRC ZEAS Phase In | SDG&E | Com | BldgEnv | Com - Restaurant | Participant Cost Test | Energy Efficiency | 124.0311 | 120.5416 | 116.8912 | 113.3388 | 109.8862 | 106.5285 | 103.2699 | 100.1114 | 97.0489 | 94.0902 | 91.2379 | 88.4878 | 85.8357
Scenario 5: High TRC ZEAS Phase In | SDG&E | Com | BldgEnv | Com - Restaurant | Program Administrator Cost Test | Energy Efficiency | 33.3009 | 31.991 | 30.4554 | 28.9965 | 27.612 | 26.2939 | 25.0459 | 23.8616 | 22.7345 | 21.6672 | 20.6579 | 19.7028 | 18.7984
Scenario 5: High TRC ZEAS Phase In | SDG&E | Com | BldgEnv | Com - Restaurant | Rate Impact Measure Test | Energy Efficiency | 64.3623 | 62.5188 | 59.9018 | 57.3216 | 54.8592 | 52.4914 | 50.235 | 46.1473 | 41.1783 | 36.341 | 31.6191 | 26.988 | 22.4346
Scenario 5: High TRC ZEAS Phase In | SDG&E | Com | BldgEnv | Com - Restaurant | Total Resource Cost Test | Energy Efficiency | 109.2896 | 105.991 | 102.401 | 98.9314 | 95.5818 | 92.3434 | 89.2216 | 86.2128 | 83.3096 | 80.5192 | 77.8425 | 75.2739 | 72.8079
Scenario 5: High TRC ZEAS Phase In | SDG&E | Com | BldgEnv | Com - Retail | Participant Cost Test | Energy Efficiency | 620.398 | 598.0573 | 579.095 | 560.0677 | 532.8373 | 507.0272 | 484.3625 | 462.8725 | 442.8939 | 424.6155 | 408.0333 | 392.9213 | 379.0558
Scenario 5: High TRC ZEAS Phase In | SDG&E | Com | BldgEnv | Com - Retail | Program Administrator Cost Test | Energy Efficiency | 337.4781 | 319.5207 | 302.8096 | 289.73 | 268.6651 | 250.52 | 237.0654 | 224.4591 | 212.7391 | 201.9061 | 191.8887 | 182.6121 | 173.9747
Scenario 5: High TRC ZEAS Phase In | SDG&E | Com | BldgEnv | Com - Retail | Rate Impact Measure Test | Energy Efficiency | 621.4048 | 591.7558 | 563.9672 | 542.0422 | 505.4862 | 474.0702 | 451.1032 | 412.4817 | 367.0954 | 323.835 | 282.3685 | 242.403 | 203.66
Scenario 5: High TRC ZEAS Phase In | SDG&E | Com | BldgEnv | Com - Retail | Total Resource Cost Test | Energy Efficiency | 675.691 | 646.6031 | 620.7869 | 597.6572 | 563.077 | 531.6856 | 505.9386 | 481.6435 | 459.0565 | 438.3061 | 419.3379 | 401.9403 | 385.8855
Scenario 5: High TRC ZEAS Phase In | SDG&E | Com | BldgEnv | Com - School | Participant Cost Test | Energy Efficiency | 91.1095 | 88.4705 | 85.9326 | 83.4648 | 81.0786 | 78.7534 | 76.4956 | 74.3168 | 72.2213 | 70.2006 | 68.2626 | 66.4015 | 64.6123
Scenario 5: High TRC ZEAS Phase In | SDG&E | Com | BldgEnv | Com - School | Program Administrator Cost Test | Energy Efficiency | 25.6057 | 24.4845 | 23.4247 | 22.4189 | 21.473 | 20.5677 | 19.7087 | 18.899 | 18.1391 | 17.4199 | 16.7443 | 16.1077 | 15.5059
Scenario 5: High TRC ZEAS Phase In | SDG&E | Com | BldgEnv | Com - School | Rate Impact Measure Test | Energy Efficiency | 50.7814 | 48.8709 | 46.9892 | 45.1072 | 43.304 | 41.527 | 39.7946 | 36.7257 | 33.0081 | 29.3454 | 25.7294 | 22.1334 | 18.5415
Scenario 5: High TRC ZEAS Phase In | SDG&E | Com | BldgEnv | Com - School | Total Resource Cost Test | Energy Efficiency | 81.1491 | 78.5475 | 76.058 | 73.6538 | 71.3473 | 69.1105 | 66.9517 | 64.8815 | 62.9032 | 61.0045 | 59.1932 | 57.4617 | 55.8038
Scenario 5: High TRC ZEAS Phase In | SDG&E | Com | BldgEnv | Com - Warehouse | Participant Cost Test | Energy Efficiency | 286.0023 | 277.3544 | 269.0501 | 311.1464 | 302.635 | 294.3567 | 286.2304 | 278.3191 | 224.0827 | 217.2788 | 210.7308 | 204.4573 | 198.47
Scenario 5: High TRC ZEAS Phase In | SDG&E | Com | BldgEnv | Com - Warehouse | Program Administrator Cost Test | Energy Efficiency | 78.4691 | 74.7436 | 71.2256 | 102.6951 | 98.409 | 94.3279 | 90.3898 | 86.62 | 53.7758 | 51.3047 | 48.9681 | 46.7779 | 44.7401
Scenario 5: High TRC ZEAS Phase In | SDG&E | Com | BldgEnv | Com - Warehouse | Rate Impact Measure Test | Energy Efficiency | 155.8936 | 149.5778 | 143.4194 | 199.4758 | 192.0629 | 184.9695 | 178.0657 | 164.6389 | 99.087 | 87.3862 | 75.9458 | 64.7332 | 53.7228
Scenario 5: High TRC ZEAS Phase In | SDG&E | Com | BldgEnv | Com - Warehouse | Total Resource Cost Test | Energy Efficiency | 253.2374 | 244.6748 | 236.4927 | 287.1984 | 278.3523 | 269.8093 | 261.468 | 253.3908 | 193.2696 | 186.8436 | 180.6866 | 174.8204 | 169.258
Scenario 5: High TRC ZEAS Phase In | SDG&E | Com | ComRefrig | Com - College | Participant Cost Test | Energy Efficiency | 418.6587 | 296.0895 | 187.7594 | 107.1154 | 53.3767 | 31.8694 | 20.5072 | 15.0117 | 14.3359 | 13.6906 | 13.0744 | 12.486 | 8.4225
Scenario 5: High TRC ZEAS Phase In | SDG&E | Com | ComRefrig | Com - College | Program Administrator Cost Test | Energy Efficiency | 259.2366 | 181.8268 | 114.5463 | 65.0645 | 32.5054 | 18.8453 | 11.5232 | 8.0242 | 7.5115 | 7.0315 | 6.5822 | 6.1616 | 3.8514
Scenario 5: High TRC ZEAS Phase In | SDG&E | Com | ComRefrig | Com - College | Rate Impact Measure Test | Energy Efficiency | 1656.6912 | 1119.5293 | 674.6365 | 362.966 | 170.5097 | 92.0492 | 51.8125 | 32.7967 | 27.4334 | 22.4332 | 17.7747 | 13.3982 | 6.1992
Scenario 5: High TRC ZEAS Phase In | SDG&E | Com | ComRefrig | Com - College | Total Resource Cost Test | Energy Efficiency | 433.0912 | 305.2343 | 193.0282 | 109.9224 | 54.8338 | 32.3447 | 20.3897 | 14.6373 | 13.8721 | 13.1481 | 12.4631 | 11.815 | 7.7559
Scenario 5: High TRC ZEAS Phase In | SDG&E | Com | ComRefrig | Com - Grocery | Participant Cost Test | Energy Efficiency | 397327.4418 | 224449.4567 | 101670.5964 | 56047.6173 | 30933.3909 | 22314.8933 | 21310.6643 | 20351.712 | 19435.9912 | 18561.5492 | 17726.5217 | 16929.1286 | 11506.5614
Scenario 5: High TRC ZEAS Phase In | SDG&E | Com | ComRefrig | Com - Grocery | Program Administrator Cost Test | Energy Efficiency | 250113.7568 | 141343.0239 | 64938.6448 | 34809.7495 | 18100.8229 | 12401.7024 | 11609.3661 | 10867.6995 | 10173.4591 | 9523.6093 | 8915.3091 | 8345.8993 | 5261.6489
Scenario 5: High TRC ZEAS Phase In | SDG&E | Com | ComRefrig | Com - Grocery | Rate Impact Measure Test | Energy Efficiency | 1598390.0656 | 870265.7243 | 382465.1765 | 194188.1223 | 94949.192 | 60575.5353 | 52199.725 | 44418.4965 | 37155.6346 | 30384.0903 | 24075.1869 | 18147.8301 | 8469.0559
Scenario 5: High TRC ZEAS Phase In | SDG&E | Com | ComRefrig | Com - Grocery | Total Resource Cost Test | Energy Efficiency | 413891.2756 | 233844.4156 | 106567.2053 | 58053.178 | 31260.6573 | 22090.7141 | 20932.226 | 19836.4569 | 18799.9037 | 17819.2649 | 16891.4285 | 16013.4606 | 10595.8252
Scenario 5: High TRC ZEAS Phase In | SDG&E | Com | ComRefrig | Com - Refrig. Warehouse | Participant Cost Test | Energy Efficiency | 128.8924 | 87.4998 | 52.9929 | 28.4945 | 13.6749 | 8.6947 | 5.5127 | 4.8843 | 4.6645 | 4.4545 | 4.2541 | 4.0626 | 2.7455
Scenario 5: High TRC ZEAS Phase In | SDG&E | Com | ComRefrig | Com - Refrig. Warehouse | Program Administrator Cost Test | Energy Efficiency | 80.0044 | 53.8814 | 32.4326 | 17.3902 | 8.3553 | 5.0781 | 3.0338 | 2.6102 | 2.4434 | 2.2873 | 2.1412 | 2.0044 | 1.2554
Scenario 5: High TRC ZEAS Phase In | SDG&E | Com | ComRefrig | Com - Refrig. Warehouse | Rate Impact Measure Test | Energy Efficiency | 511.2804 | 331.7543 | 191.0162 | 97.012 | 43.8285 | 24.8038 | 13.6409 | 10.6684 | 8.9239 | 7.2974 | 5.782 | 4.3584 | 2.0207
Scenario 5: High TRC ZEAS Phase In | SDG&E | Com | ComRefrig | Com - Refrig. Warehouse | Total Resource Cost Test | Energy Efficiency | 133.4713 | 90.3063 | 54.5524 | 29.2987 | 14.0675 | 8.78 | 5.4363 | 4.7621 | 4.5131 | 4.2776 | 4.0548 | 3.844 | 2.5282
Scenario 5: High TRC ZEAS Phase In | SDG&E | Com | ComRefrig | Com - Restaurant | Participant Cost Test | Energy Efficiency | 15269.0239 | 8778.3045 | 4124.9738 | 2251.7115 | 1275.6396 | 849.5584 | 811.3246 | 774.8147 | 739.9508 | 706.6586 | 674.867 | 644.5083 | 437.828
Scenario 5: High TRC ZEAS Phase In | SDG&E | Com | ComRefrig | Com - Restaurant | Program Administrator Cost Test | Energy Efficiency | 9608.6642 | 5524.5301 | 2627.5382 | 1402.4171 | 751.9838 | 472.184 | 442.0157 | 413.7767 | 387.3435 | 362.6005 | 339.4395 | 317.7593 | 200.2072
Scenario 5: High TRC ZEAS Phase In | SDG&E | Com | ComRefrig | Com - Restaurant | Rate Impact Measure Test | Energy Efficiency | 61405.6323 | 34015.1856 | 15475.2517 | 7823.4616 | 3944.5862 | 2306.3609 | 1987.4555 | 1691.1894 | 1414.6606 | 1156.8393 | 916.6333 | 690.9552 | 322.25
Scenario 5: High TRC ZEAS Phase In | SDG&E | Com | ComRefrig | Com - Restaurant | Total Resource Cost Test | Energy Efficiency | 15903.4294 | 9143.3243 | 4318.6227 | 2335.0468 | 1293.0207 | 841.0477 | 796.9395 | 755.2194 | 715.7539 | 678.4174 | 643.0913 | 609.664 | 403.1742
Scenario 5: High TRC ZEAS Phase In | SDG&E | Com | ComRefrig | Com - Retail | Participant Cost Test | Energy Efficiency | 171336.609 | 98797.5095 | 46899.7203 | 24312.5268 | 13768.5244 | 9230.1704 | 8814.7614 | 8418.0828 | 8039.2884 | 7677.5705 | 7332.1576 | 7002.3135 | 4754.8374
Scenario 5: High TRC ZEAS Phase In | SDG&E | Com | ComRefrig | Com - Retail | Program Administrator Cost Test | Energy Efficiency | 107686.5882 | 62026.5633 | 29710.9778 | 15137.9737 | 8112.0797 | 5130.4086 | 4802.6145 | 4495.7838 | 4208.5746 | 3939.7307 | 3688.0768 | 3452.5126 | 2174.2625
Scenario 5: High TRC ZEAS Phase In | SDG&E | Com | ComRefrig | Com - Retail | Rate Impact Measure Test | Energy Efficiency | 688187.5469 | 381904.8904 | 174986.9342 | 84448.0277 | 42552.5079 | 25059.2408 | 21594.2159 | 18375.1823 | 15370.6087 | 12569.3032 | 9959.4009 | 7507.353 | 3499.654
Scenario 5: High TRC ZEAS Phase In | SDG&E | Com | ComRefrig | Com - Retail | Total Resource Cost Test | Energy Efficiency | 178361.3334 | 102800.0621 | 48986.8359 | 25209.2262 | 13953.0362 | 9137.9046 | 8658.6592 | 8205.3612 | 7776.5613 | 7370.8936 | 6987.0704 | 6623.878 | 4378.4954
Scenario 5: High TRC ZEAS Phase In | SDG&E | Com | ComRefrig | Com - School | Participant Cost Test | Energy Efficiency | 39.946 | 22.0395 | 21.0487 | 20.1025 | 19.1989 | 18.336 | 17.512 | 16.725 | 15.9735 | 15.2558 | 14.5705 | 13.9159 | 9.6492
Scenario 5: High TRC ZEAS Phase In | SDG&E | Com | ComRefrig | Com - School | Program Administrator Cost Test | Energy Efficiency | 25.8437 | 13.2315 | 12.3868 | 11.596 | 10.8558 | 10.1629 | 9.5143 | 8.9071 | 8.3386 | 7.8065 | 7.3084 | 6.8421 | 4.4123
Scenario 5: High TRC ZEAS Phase In | SDG&E | Com | ComRefrig | Com - School | Rate Impact Measure Test | Energy Efficiency | 165.1581 | 81.4676 | 72.9535 | 64.6891 | 56.945 | 49.6402 | 42.7794 | 36.405 | 30.4545 | 24.9059 | 19.7359 | 14.8779 | 7.102
Scenario 5: High TRC ZEAS Phase In | SDG&E | Com | ComRefrig | Com - School | Total Resource Cost Test | Energy Efficiency | 42.1011 | 22.5077 | 21.3205 | 20.198 | 19.1364 | 18.1325 | 17.183 | 16.2848 | 15.435 | 14.631 | 13.8703 | 13.1504 | 8.8855
Scenario 5: High TRC ZEAS Phase In | SDG&E | Com | FoodServ | Com - College | Participant Cost Test | Energy Efficiency | 49156.8466 | 56823.6683 | 60832.0488 | 64465.0643 | 67759.0176 | 71488.8335 | 75315.911 | 79090.4404 | 82969.5167 | 87005.035 | 95652.503 | 101741.6064 | 106262.9047
Scenario 5: High TRC ZEAS Phase In | SDG&E | Com | FoodServ | Com - College | Participant Cost Test | Fuel Substitution | 3596.1635 | 4219.4956 | 4722.5958 | 5117.495 | 5457.6031 | 5726.0752 | 5920.2121 | 6046.9699 | 6094.293 | 6057.1502 | 5932.3365 | 5725.3047 | 5401.172
Scenario 5: High TRC ZEAS Phase In | SDG&E | Com | FoodServ | Com - College | Program Administrator Cost Test | Energy Efficiency | 43775.0481 | 53092.8464 | 56678.7652 | 59396.266 | 61717.5912 | 64380.2134 | 67058.2246 | 69612.8196 | 72180.2879 | 74803.1878 | 79421.6124 | 83157.9621 | 85670.2909
Scenario 5: High TRC ZEAS Phase In | SDG&E | Com | FoodServ | Com - College | Program Administrator Cost Test | Fuel Substitution | 2394.3512 | 2891.5916 | 3434.3275 | 3991.2411 | 4602.2052 | 5279.8259 | 5967.3062 | 6658.3081 | 7368.0583 | 8084.9391 | 8868.1596 | 9697.0224 | 10574.0008
Scenario 5: High TRC ZEAS Phase In | SDG&E | Com | FoodServ | Com - College | Rate Impact Measure Test | Energy Efficiency | 117910.9028 | 136063.6844 | 140298.9941 | 142191.1719 | 142002.1582 | 141654.7629 | 140180.389 | 137195.3344 | 132874.9267 | 127160.074 | 125450.1389 | 116952.5227 | 103833.1281
Scenario 5: High TRC ZEAS Phase In | SDG&E | Com | FoodServ | Com - College | Rate Impact Measure Test | Fuel Substitution | 2394.3512 | 2891.5916 | 3434.3275 | 3991.2411 | 4602.2052 | 5279.8259 | 5967.3062 | 6658.3081 | 7368.0583 | 8084.9391 | 8868.1596 | 9697.0224 | 10574.0008
Scenario 5: High TRC ZEAS Phase In | SDG&E | Com | FoodServ | Com - College | Total Resource Cost Test | Energy Efficiency | 64412.5243 | 76052.4352 | 81110.2071 | 85277.9427 | 88921.4183 | 93077.7206 | 97290.4116 | 101363.0353 | 105498.0876 | 109759.5619 | 118203.0027 | 124501.5114 | 128960.3598
Scenario 5: High TRC ZEAS Phase In | SDG&E | Com | FoodServ | Com - College | Total Resource Cost Test | Fuel Substitution | 2895.029 | 3499.9165 | 4168.587 | 4857.3771 | 5611.7636 | 6444.9544 | 7301.1104 | 8174.4992 | 9080.9355 | 10009.5127 | 11019.6689 | 12103.5504 | 13259.262
Scenario 5: High TRC ZEAS Phase In | SDG&E | Com | FoodServ | Com - Grocery | Participant Cost Test | Energy Efficiency | 228824.7647 | 334009.6965 | 371262.5112 | 393897.4333 | 415983.6347 | 439870.4678 | 464438.1001 | 489406.046 | 514230.0156 | 540283.0958 | 599516.2415 | 634588.6693 | 664453.4174
Scenario 5: High TRC ZEAS Phase In | SDG&E | Com | FoodServ | Com - Grocery | Participant Cost Test | Fuel Substitution | 38424.5456 | 44397.3671 | 48910.6052 | 52412.6085 | 55336.9453 | 57531.3589 | 58986.4022 | 59785.335 | 59827.767 | 59082.542 | 57536.9554 | 55007.9347 | 51492.2872
Scenario 5: High TRC ZEAS Phase In | SDG&E | Com | FoodServ | Com - Grocery | Program Administrator Cost Test | Energy Efficiency | 219566.4751 | 383798.9179 | 430833.3357 | 451867.4747 | 471731.175 | 493069.9192 | 514591.7646 | 535971.2952 | 556584.4672 | 577896.4342 | 613835.8772 | 638248.146 | 659671.0563
Scenario 5: High TRC ZEAS Phase In | SDG&E | Com | FoodServ | Com - Grocery | Program Administrator Cost Test | Fuel Substitution | 25739.376 | 30566.1391 | 35709.4426 | 40979.0098 | 46704.5154 | 52972.9601 | 59172.6727 | 65341.1277 | 71595.7066 | 77828.2101 | 84582.7738 | 91226.5451 | 98155.2662
Scenario 5: High TRC ZEAS Phase In | SDG&E | Com | FoodServ | Com - Grocery | Rate Impact Measure Test | Energy Efficiency | 594099.4851 | 878714.3247 | 949813.6091 | 965818.9758 | 972259.2029 | 975372.4776 | 971476.145 | 959372.5391 | 937079.9478 | 906442.4336 | 906196.8736 | 851550.2012 | 774486.2512
Scenario 5: High TRC ZEAS Phase In | SDG&E | Com | FoodServ | Com - Grocery | Rate Impact Measure Test | Fuel Substitution | 25739.376 | 30566.1391 | 35709.4426 | 40979.0098 | 46704.5154 | 52972.9601 | 59172.6727 | 65341.1277 | 71595.7066 | 77828.2101 | 84582.7738 | 91226.5451 | 98155.2662
Scenario 5: High TRC ZEAS Phase In | SDG&E | Com | FoodServ | Com - Grocery | Total Resource Cost Test | Energy Efficiency | 313892.7815 | 501963.2817 | 559376.0279 | 588128.645 | 615523.2539 | 645016.5006 | 674931.6996 | 704849.5008 | 733979.4321 | 764265.3383 | 824823.0852 | 862491.6292 | 894880.0297
Scenario 5: High TRC ZEAS Phase In | SDG&E | Com | FoodServ | Com - Grocery | Total Resource Cost Test | Fuel Substitution | 31332.4315 | 37269.8551 | 43665.4973 | 50251.906 | 57394.711 | 65184.8896 | 73017.8882 | 80934.0667 | 89053.8733 | 97272.7324 | 106133.1908 | 115012.764 | 124350.8416
Scenario 5: High TRC ZEAS Phase In | SDG&E | Com | FoodServ | Com - Health | Participant Cost Test | Energy Efficiency | 106816.6859 | 136333.2157 | 149591.9654 | 159248.1579 | 167713.5835 | 175798.0627 | 180194.4633 | 188845.6456 | 199013.9938 | 211697.0172 | 234759.5903 | 242325.0446 | 250140.6115
Scenario 5: High TRC ZEAS Phase In | SDG&E | Com | FoodServ | Com - Health | Participant Cost Test | Fuel Substitution | 11331.9961 | 13217.3571 | 14710.9436 | 15907.6584 | 16945.8345 | 17774.173 | 18386.9972 | 18797.0138 | 18967.1504 | 18883.8173 | 18541.0708 | 17878.9642 | 16904.8983
Scenario 5: High TRC ZEAS Phase In | SDG&E | Com | FoodServ | Com - Health | Program Administrator Cost Test | Energy Efficiency | 110588.2214 | 153790.6472 | 169527.4808 | 178350.8961 | 185618.9667 | 192269.2734 | 194744.0284 | 201677.5474 | 209992.4638 | 220665.6535 | 236916.0269 | 240634.018 | 245116.341
Scenario 5: High TRC ZEAS Phase In | SDG&E | Com | FoodServ | Com - Health | Program Administrator Cost Test | Fuel Substitution | 7698.9832 | 9241.338 | 10912.317 | 12644.669 | 14547.7799 | 16656.1648 | 18787.4301 | 20932.4659 | 23128.1386 | 25337.517 | 27739.4417 | 30132.6895 | 32670.8047
Scenario 5: High TRC ZEAS Phase In | SDG&E | Com | FoodServ | Com - Health | Rate Impact Measure Test | Energy Efficiency | 296003.7832 | 373692.4497 | 395677.3232 | 403062.0772 | 403669.5191 | 400228.645 | 385047.6444 | 376977.9228 | 368128.2358 | 359251.046 | 358348.6293 | 326525.0718 | 290625.8627
Scenario 5: High TRC ZEAS Phase In | SDG&E | Com | FoodServ | Com - Health | Rate Impact Measure Test | Fuel Substitution | 7698.9832 | 9241.338 | 10912.317 | 12644.669 | 14547.7799 | 16656.1648 | 18787.4301 | 20932.4659 | 23128.1386 | 25337.517 | 27739.4417 | 30132.6895 | 32670.8047
Scenario 5: High TRC ZEAS Phase In | SDG&E | Com | FoodServ | Com - Health | Total Resource Cost Test | Energy Efficiency | 154015.4238 | 204614.2114 | 224370.3546 | 236696.1691 | 247042.5758 | 256637.7833 | 260739.0099 | 270825.0058 | 282854.6888 | 298169.227 | 323747.9472 | 330531.7671 | 338111.467
Scenario 5: High TRC ZEAS Phase In | SDG&E | Com | FoodServ | Com - Health | Total Resource Cost Test | Fuel Substitution | 9357.8127 | 11247.2823 | 13316.1377 | 15470.3735 | 17832.4878 | 20439.0375 | 23111.2227 | 25839.29 | 28660.967 | 31540.6608 | 34657.2568 | 37814.8173 | 41188.0347
Scenario 5: High TRC ZEAS Phase In | SDG&E | Com | FoodServ | Com - Lodging | Participant Cost Test | Energy Efficiency | 99069.6233 | 133377.2583 | 145478.8071 | 153883.7999 | 161150.5082 | 169435.5322 | 177443.3055 | 185574.4673 | 194180.5048 | 202773.8193 | 220295.3135 | 230341.4802 | 239743.9456
Scenario 5: High TRC ZEAS Phase In | SDG&E | Com | FoodServ | Com - Lodging | Participant Cost Test | Fuel Substitution | 15346.3483 | 17784.6916 | 19574.7732 | 21015.0577 | 22220.1708 | 23124.7993 | 23722.79 | 24045.81 | 24051.2836 | 23727.1184 | 23068.9973 | 21993.9201 | 20472.9072
Scenario 5: High TRC ZEAS Phase In | SDG&E | Com | FoodServ | Com - Lodging | Program Administrator Cost Test | Energy Efficiency | 107589.2404 | 161576.8101 | 176618.4267 | 184398.5055 | 190623.4159 | 197816.9831 | 204473.8931 | 211055.5498 | 217931.2087 | 224553.0912 | 234843.7583 | 241522.6124 | 247843.8847
Scenario 5: High TRC ZEAS Phase In | SDG&E | Com | FoodServ | Com - Lodging | Program Administrator Cost Test | Fuel Substitution | 10222.4665 | 12184.8453 | 14250.2381 | 16395.8275 | 18729.9516 | 21288.7642 | 23827.4983 | 26355.1074 | 28910.6476 | 31446.2551 | 34187.4011 | 36859.9972 | 39559.8865
Scenario 5: High TRC ZEAS Phase In | SDG&E | Com | FoodServ | Com - Lodging | Rate Impact Measure Test | Energy Efficiency | 346775.6327 | 442790.4031 | 464777.5237 | 470760.0054 | 465810.7188 | 460113.805 | 449589.082 | 435356.9122 | 417731.4093 | 395235.5732 | 378753.5706 | 344360.1929 | 302703.6082
Scenario 5: High TRC ZEAS Phase In | SDG&E | Com | FoodServ | Com - Lodging | Rate Impact Measure Test | Fuel Substitution | 10222.4665 | 12184.8453 | 14250.2381 | 16395.8275 | 18729.9516 | 21288.7642 | 23827.4983 | 26355.1074 | 28910.6476 | 31446.2551 | 34187.4011 | 36859.9972 | 39559.8865
Scenario 5: High TRC ZEAS Phase In | SDG&E | Com | FoodServ | Com - Lodging | Total Resource Cost Test | Energy Efficiency | 147168.9803 | 208932.3277 | 227438.2543 | 238181.9474 | 246983.1637 | 257118.9665 | 266632.736 | 276126.9246 | 286104.1481 | 295847.9424 | 313523.0033 | 324085.3059 | 334016.4197
Scenario 5: High TRC ZEAS Phase In | SDG&E | Com | FoodServ | Com - Lodging | Total Resource Cost Test | Fuel Substitution | 12407.5609 | 14807.3577 | 17355.4833 | 20023.5624 | 22920.7731 | 26084.3433 | 29272.0012 | 32493.344 | 35787.9079 | 39109.0108 | 42681.2213 | 46230.2452 | 49852.4603
Scenario 5: High TRC ZEAS Phase In | SDG&E | Com | FoodServ | Com - Office (Large) | Participant Cost Test | Energy Efficiency | 1048.7262 | 1096.8362 | 1144.8565 | 1193.693 | 1240.8561 | 1293.0872 | 1347.7521 | 1400.933 | 1449.9129 | 1501.3386 | 1552.6113 | 1605.1521 | 1658.8768
Scenario 5: High TRC ZEAS Phase In | SDG&E | Com | FoodServ | Com - Office (Large) | Program Administrator Cost Test | Energy Efficiency | 1520.4933 | 1569.8175 | 1617.641 | 1665.2765 | 1709.2947 | 1758.9947 | 1810.6209 | 1858.8974 | 1900.3804 | 1943.9183 | 1986.1096 | 2028.7958 | 2071.8516
Scenario 5: High TRC ZEAS Phase In | SDG&E | Com | FoodServ | Com - Office (Large) | Rate Impact Measure Test | Energy Efficiency | 10573.9139 | 10894.5065 | 11170.8001 | 11395.1717 | 10904.1438 | 10353.9653 | 9715.7858 | 8972.1615 | 8101.019 | 7142.5303 | 6077.8481 | 4893.2399 | 3578.2222
Scenario 5: High TRC ZEAS Phase In | SDG&E | Com | FoodServ | Com - Office (Large) | Total Resource Cost Test | Energy Efficiency | 1835.1111 | 1898.8684 | 1961.098 | 2023.3844 | 2081.5515 | 2146.9208 | 2214.9465 | 2279.1773 | 2335.3543 | 2394.3199 | 2451.893 | 2510.3414 | 2569.5146
Scenario 5: High TRC ZEAS Phase In | SDG&E | Com | FoodServ | Com - Office (Small) | Participant Cost Test | Energy Efficiency | 430.9721 | 451.8922 | 472.9426 | 494.1648 | 515.4596 | 537.1103 | 559.009 | 581.0046 | 603.2213 | 625.5926 | 648.2278 | 671.1496 | 694.3765
Scenario 5: High TRC ZEAS Phase In | SDG&E | Com | FoodServ | Com - Office (Small) | Program Administrator Cost Test | Energy Efficiency | 624.844 | 646.7587 | 668.2508 | 689.3908 | 710.052 | 730.6345 | 750.9937 | 770.9347 | 790.6336 | 810.0111 | 829.2168 | 848.2844 | 867.2404
Scenario 5: High TRC ZEAS Phase In | SDG&E | Com | FoodServ | Com - Office (Small) | Rate Impact Measure Test | Energy Efficiency | 4345.3309 | 4488.4939 | 4614.6804 | 4717.3708 | 4529.6514 | 4300.7317 | 4029.8299 | 3720.9967 | 3370.3451 | 2976.2202 | 2537.5508 | 2045.9718 | 1497.7806
Scenario 5: High TRC ZEAS Phase In | SDG&E | Com | FoodServ | Com - Office (Small) | Total Resource Cost Test | Energy Efficiency | 754.1356 | 782.3263 | 810.1336 | 837.6403 | 864.6899 | 891.7676 | 918.6964 | 945.2361 | 971.6 | 997.6889 | 1023.6852 | 1049.6292 | 1075.5534
Scenario 5: High TRC ZEAS Phase In | SDG&E | Com | FoodServ | Com - Other | Participant Cost Test | Energy Efficiency | 282597.3026 | 343213.326 | 374365.8251 | 399770.9271 | 424932.2304 | 451861.7944 | 479616.8574 | 508005.0462 | 537112.9288 | 567364.1823 | 637310.7524 | 679146.123 | 714954.1792
Scenario 5: High TRC ZEAS Phase In | SDG&E | Com | FoodServ | Com - Other | Participant Cost Test | Fuel Substitution | 36422.5457 | 42670.4517 | 47766.8194 | 51557.1044 | 54729.6083 | 57113.9738 | 58672.7308 | 59465.1718 | 59364.0262 | 58313.4526 | 56303.3552 | 53140.9538 | 48631.9353
Scenario 5: High TRC ZEAS Phase In | SDG&E | Com | FoodServ | Com - Other | Program Administrator Cost Test | Energy Efficiency | 336230.4162 | 404396.8598 | 435863.4874 | 458855.6438 | 480842.8523 | 504027.744 | 527334.4953 | 550534.5585 | 573678.4116 | 597174.294 | 638177.9851 | 665605.7955 | 689873.4478
Scenario 5: High TRC ZEAS Phase In | SDG&E | Com | FoodServ | Com - Other | Program Administrator Cost Test | Fuel Substitution | 22854.8983 | 27588.4577 | 32832.7901 | 38086.4582 | 43836.8316 | 50215.0267 | 56667.4149 | 63166.9862 | 69773.233 | 76336.5413 | 83527.2403 | 90755.1674 | 98168.0232
Scenario 5: High TRC ZEAS Phase In | SDG&E | Com | FoodServ | Com - Other | Rate Impact Measure Test | Energy Efficiency | 929611.9899 | 1070271.5232 | 1112963.5483 | 1131461.892 | 1139301.2565 | 1140896.6972 | 1132542.3878 | 1113124.6132 | 1081423.5552 | 1037048.6105 | 1026903.0634 | 949966.4671 | 843526.2349
Scenario 5: High TRC ZEAS Phase In | SDG&E | Com | FoodServ | Com - Other | Rate Impact Measure Test | Fuel Substitution | 22854.8983 | 27588.4577 | 32832.7901 | 38086.4582 | 43836.8316 | 50215.0267 | 56667.4149 | 63166.9862 | 69773.233 | 76336.5413 | 83527.2403 | 90755.1674 | 98168.0232
Scenario 5: High TRC ZEAS Phase In | SDG&E | Com | FoodServ | Com - Other | Total Resource Cost Test | Energy Efficiency | 445451.622 | 533944.1643 | 576731.2026 | 609635.4839 | 641504.8279 | 675313.6108 | 709631.9653 | 744162.621 | 779007.9602 | 814748.3882 | 886788.0296 | 932162.3409 | 971694.5811
Scenario 5: High TRC ZEAS Phase In | SDG&E | Com | FoodServ | Com - Other | Total Resource Cost Test | Fuel Substitution | 27332.1101 | 32980.4889 | 39358.3961 | 45780.5573 | 52799.3344 | 60550.7816 | 68488.1603 | 76588.1305 | 84913.7288 | 93319.9705 | 102488.1534 | 111855.2641 | 121550.4321
Scenario 5: High TRC ZEAS Phase In | SDG&E | Com | FoodServ | Com - Restaurant | Participant Cost Test | Energy Efficiency | 528580.6718 | 818201.8532 | 904614.1373 | 961650.038 | 1020420.2179 | 1079779.9975 | 1141744.3681 | 1205243.6988 | 1269234.6016 | 1335125.2836 | 1457479.7492 | 1539371.9718 | 1613753.981
Scenario 5: High TRC ZEAS Phase In | SDG&E | Com | FoodServ | Com - Restaurant | Participant Cost Test | Fuel Substitution | 125341.706 | 144938.8648 | 159526.3651 | 170699.7519 | 179845.3859 | 186473.8306 | 190538.7575 | 192304.994 | 191441.085 | 187847.7467 | 181482.6031 | 171684.4455 | 158346.3096
Scenario 5: High TRC ZEAS Phase In | SDG&E | Com | FoodServ | Com - Restaurant | Program Administrator Cost Test | Energy Efficiency | 649677.138 | 1089783.6724 | 1199705.613 | 1257945.8071 | 1316611.2732 | 1374236.4528 | 1433258.1768 | 1492295.7889 | 1549976.8015 | 1607921.681 | 1691066.26 | 1754623.051 | 1812986.1036
Scenario 5: High TRC ZEAS Phase In | SDG&E | Com | FoodServ | Com - Restaurant | Program Administrator Cost Test | Fuel Substitution | 81711.8644 | 97177.0214 | 113606.0898 | 130345.3801 | 148488.244 | 168351.9039 | 187989.3187 | 207502.2657 | 227147.6387 | 246518.2909 | 267460.9511 | 287810.9183 | 308587.8618
Scenario 5: High TRC ZEAS Phase In | SDG&E | Com | FoodServ | Com - Restaurant | Rate Impact Measure Test | Energy Efficiency | 1850446.197 | 2671575.4291 | 2835401.9555 | 2879144.362 | 2898946.9959 | 2895319.5589 | 2871712.3378 | 2823661.5313 | 2745660.9517 | 2638594.7978 | 2568141.1166 | 2389045.7817 | 2154237.6386
Scenario 5: High TRC ZEAS Phase In | SDG&E | Com | FoodServ | Com - Restaurant | Rate Impact Measure Test | Fuel Substitution | 81711.8644 | 97177.0214 | 113606.0898 | 130345.3801 | 148488.244 | 168351.9039 | 187989.3187 | 207502.2657 | 227147.6387 | 246518.2909 | 267460.9511 | 287810.9183 | 308587.8618
Scenario 5: High TRC ZEAS Phase In | SDG&E | Com | FoodServ | Com - Restaurant | Total Resource Cost Test | Energy Efficiency | 853581.2003 | 1364899.5682 | 1499588.5606 | 1577064.4743 | 1655616.6896 | 1733401.5302 | 1813544.5257 | 1894315.2567 | 1974054.7464 | 2054881.4254 | 2187417.6361 | 2281334.2004 | 2366878.2816
Scenario 5: High TRC ZEAS Phase In | SDG&E | Com | FoodServ | Com - Restaurant | Total Resource Cost Test | Fuel Substitution | 98831.9236 | 117630.2764 | 137845.4097 | 158595.4071 | 181044.0462 | 205520.4128 | 230094.7934 | 254874.6119 | 280122.392 | 305439.5147 | 332665.2729 | 359634.6326 | 387437.4892
Scenario 5: High TRC ZEAS Phase In | SDG&E | Com | FoodServ | Com - Retail | Participant Cost Test | Energy Efficiency | 1183.3448 | 1208.8989 | 1234.9712 | 1250.6747 | 1244.5676 | 1260.1525 | 1264.3257 | 1267.2114 | 1274.4634 | 1292.2366 | 1310.66 | 1342.0396 | 1380.959
Scenario 5: High TRC ZEAS Phase In | SDG&E | Com | FoodServ | Com - Retail | Program Administrator Cost Test | Energy Efficiency | 1600.6785 | 1618.7402 | 1636.7374 | 1642.1411 | 1622.3707 | 1627.1478 | 1618.9104 | 1609.2005 | 1602.9165 | 1606.6872 | 1611.0175 | 1628.4236 | 1652.7634
Scenario 5: High TRC ZEAS Phase In | SDG&E | Com | FoodServ | Com - Retail | Rate Impact Measure Test | Energy Efficiency | 10401.3746 | 10429.721 | 10424.9494 | 10310.7324 | 9577.3621 | 8907.9135 | 8134.0846 | 7322.8001 | 6486.6766 | 5638.2033 | 4738.6699 | 3798.8598 | 2787.6085
Scenario 5: High TRC ZEAS Phase In | SDG&E | Com | FoodServ | Com - Retail | Total Resource Cost Test | Energy Efficiency | 1955.682 | 1981.4099 | 2007.2288 | 2017.3436 | 1995.741 | 2005.1935 | 1998.2081 | 1989.3639 | 1986.0304 | 1996.584 | 2007.7758 | 2036.0531 | 2073.722
Scenario 5: High TRC ZEAS Phase In | SDG&E | Com | FoodServ | Com - School | Participant Cost Test | Energy Efficiency | 114868.8458 | 134167.0137 | 145220.0695 | 153561.646 | 162225.1541 | 170904.4707 | 179777.6224 | 188952.9971 | 198483.0659 | 208090.6915 | 239612.9009 | 256710.553 | 268544.8056
Scenario 5: High TRC ZEAS Phase In | SDG&E | Com | FoodServ | Com - School | Participant Cost Test | Fuel Substitution | 5211.5335 | 6060.1688 | 6805.979 | 7330.0014 | 7776.6703 | 8124.8668 | 8372.5669 | 8530.4246 | 8584.232 | 8562.8396 | 8442.4158 | 8172.776 | 7732.3431
Scenario 5: High TRC ZEAS Phase In | SDG&E | Com | FoodServ | Com - School | Program Administrator Cost Test | Energy Efficiency | 108166.3645 | 128351.7307 | 138391.4435 | 144351.149 | 150375.2511 | 156212.0614 | 162031.6671 | 167928.4455 | 173915.3481 | 179708.0579 | 195333.5335 | 204039.0576 | 210019.7881
Scenario 5: High TRC ZEAS Phase In | SDG&E | Com | FoodServ | Com - School | Program Administrator Cost Test | Fuel Substitution | 3507.0493 | 4196.3083 | 4979.936 | 5749.0587 | 6590.5976 | 7523.2435 | 8466.7844 | 9412.1024 | 10385.9195 | 11420.4247 | 12586.5363 | 13773.7997 | 15018.4287
Scenario 5: High TRC ZEAS Phase In | SDG&E | Com | FoodServ | Com - School | Rate Impact Measure Test | Energy Efficiency | 323047.4921 | 364963.5786 | 378015.1709 | 380960.7571 | 380309.5886 | 376269.0124 | 369038.1072 | 358698.5381 | 344841.8071 | 326616.096 | 331344.51 | 304582.922 | 263967.082
Scenario 5: High TRC ZEAS Phase In | SDG&E | Com | FoodServ | Com - School | Rate Impact Measure Test | Fuel Substitution | 3507.0493 | 4196.3083 | 4979.936 | 5749.0587 | 6590.5976 | 7523.2435 | 8466.7844 | 9412.1024 | 10385.9195 | 11420.4247 | 12586.5363 | 13773.7997 | 15018.4287
Scenario 5: High TRC ZEAS Phase In | SDG&E | Com | FoodServ | Com - School | Total Resource Cost Test | Energy Efficiency | 155176.865 | 182072.7226 | 196186.0077 | 205573.0276 | 215180.3998 | 224628.6892 | 234157.8209 | 243906.1062 | 253924.3883 | 263835.0035 | 293938.1186 | 310400.7348 | 321774.783
Scenario 5: High TRC ZEAS Phase In | SDG&E | Com | FoodServ | Com - School | Total Resource Cost Test | Fuel Substitution | 4248.434 | 5089.8705 | 6065.4926 | 7020.5734 | 8063.4894 | 9214.0749 | 10393.6364 | 11593.9432 | 12843.1913 | 14186.0448 | 15691.8546 | 17248.4942 | 18893.6933
Scenario 5: High TRC ZEAS Phase In | SDG&E | Com | HVAC | Com - College | Participant Cost Test | Energy Efficiency | 21703.8287 | 24092.6968 | 26642.4649 | 29519.2426 | 32354.0763 | 1243.2278 | 1336.8355 | 1431.1495 | 1528.587 | 1629.8902 | 1731.4896 | 1854.1073 | 1964.1021
Scenario 5: High TRC ZEAS Phase In | SDG&E | Com | HVAC | Com - College | Participant Cost Test | Fuel Substitution | 1.0605 | 1.1961 | 1.3405 | 1.4944 | 0 | 0 | 0 | 0 | 0 | 0 | 0 | 0 | 0
Scenario 5: High TRC ZEAS Phase In | SDG&E | Com | HVAC | Com - College | Program Administrator Cost Test | Energy Efficiency | 3166.971 | 3391.4887 | 3623.3053 | 3943.6287 | 4157.091 | 4478.5646 | 4808.0918 | 5100.5629 | 5400.3388 | 5719.8982 | 5998.7118 | 6577.534 | 6888.1118
Scenario 5: High TRC ZEAS Phase In | SDG&E | Com | HVAC | Com - College | Program Administrator Cost Test | Fuel Substitution | 1.0749 | 1.2063 | 1.3453 | 1.4924 | 0 | 0 | 0 | 0 | 0 | 0 | 0 | 0 | 0
Scenario 5: High TRC ZEAS Phase In | SDG&E | Com | HVAC | Com - College | Rate Impact Measure Test | Energy Efficiency | 15995.6256 | 16524.903 | 16922.1028 | 17461.416 | 17397.7102 | 17513.238 | 17395.7786 | 16899.2377 | 16139.0742 | 15115.6031 | 13652.7001 | 12344.5172 | 10022.513
Scenario 5: High TRC ZEAS Phase In | SDG&E | Com | HVAC | Com - College | Rate Impact Measure Test | Fuel Substitution | 2.3489 | 2.5597 | 2.7629 | 2.9548 | 0 | 0 | 0 | 0 | 0 | 0 | 0 | 0 | 0
Scenario 5: High TRC ZEAS Phase In | SDG&E | Com | HVAC | Com - College | Total Resource Cost Test | Energy Efficiency | 7695.7268 | 8414.672 | 9173.7931 | 10088.5436 | 10887.3195 | 5006.9364 | 5376.2468 | 5708.8015 | 6049.9883 | 6412.6015 | 6734.5949 | 7365.5296 | 7722.8553
Scenario 5: High TRC ZEAS Phase In | SDG&E | Com | HVAC | Com - College | Total Resource Cost Test | Fuel Substitution | 1.6051 | 1.8043 | 2.0156 | 2.2396 | 0 | 0 | 0 | 0 | 0 | 0 | 0 | 0 | 0
Scenario 5: High TRC ZEAS Phase In | SDG&E | Com | HVAC | Com - Grocery | Participant Cost Test | Energy Efficiency | 9124.018 | 10152.3481 | 11218.4643 | 8733.8253 | 8540.5445 | 9355.4563 | 10224.9163 | 11114.8007 | 11959.1589 | 12923.0147 | 13889.0206 | 14923.0154 | 16061.6767
Scenario 5: High TRC ZEAS Phase In | SDG&E | Com | HVAC | Com - Grocery | Participant Cost Test | Fuel Substitution | 199.9493 | 214.7259 | 227.6592 | 237.9738 | 0 | 0 | 0 | 0 | 0 | 0 | 0 | 0 | 0
Scenario 5: High TRC ZEAS Phase In | SDG&E | Com | HVAC | Com - Grocery | Program Administrator Cost Test | Energy Efficiency | 8119.2274 | 8954.221 | 9807.4988 | 7659.3984 | 7457.0381 | 8100.8077 | 8781.0591 | 9467.7757 | 10104.9345 | 10832.6547 | 11550.9 | 12314.5024 | 13152.6294
Scenario 5: High TRC ZEAS Phase In | SDG&E | Com | HVAC | Com - Grocery | Program Administrator Cost Test | Fuel Substitution | 158.8295 | 178.7735 | 199.2249 | 220.3068 | 0 | 0 | 0 | 0 | 0 | 0 | 0 | 0 | 0
Scenario 5: High TRC ZEAS Phase In | SDG&E | Com | HVAC | Com - Grocery | Rate Impact Measure Test | Energy Efficiency | 26467.8852 | 28245.9215 | 29788.3334 | 18560.6571 | 16112.9692 | 16655.2256 | 17083.6113 | 17329.521 | 17277.1477 | 17146.4532 | 16742.8761 | 16110.9033 | 15240.5055
Scenario 5: High TRC ZEAS Phase In | SDG&E | Com | HVAC | Com - Grocery | Rate Impact Measure Test | Fuel Substitution | 209.5345 | 232.4788 | 255.3811 | 278.2162 | 0 | 0 | 0 | 0 | 0 | 0 | 0 | 0 | 0
Scenario 5: High TRC ZEAS Phase In | SDG&E | Com | HVAC | Com - Grocery | Total Resource Cost Test | Energy Efficiency | 10727.6796 | 11852.5709 | 13005.5192 | 10274.317 | 10058.0183 | 10949.2639 | 11893.4653 | 12850.3375 | 13744.0133 | 14764.249 | 15775.7077 | 16853.0215 | 18036.3872
Scenario 5: High TRC ZEAS Phase In | SDG&E | Com | HVAC | Com - Grocery | Total Resource Cost Test | Fuel Substitution | 190.0108 | 213.8769 | 238.503 | 264.0483 | 0 | 0 | 0 | 0 | 0 | 0 | 0 | 0 | 0
Scenario 5: High TRC ZEAS Phase In | SDG&E | Com | HVAC | Com - Health | Participant Cost Test | Energy Efficiency | 83082.3062 | 91015.5453 | 99561.3531 | 110031.337 | 119282.0786 | 75538.3622 | 76610.5506 | 82276.4469 | 45233.6732 | 44005.9866 | 50855.8965 | 49249.1238 | 49430.424
Scenario 5: High TRC ZEAS Phase In | SDG&E | Com | HVAC | Com - Health | Participant Cost Test | Fuel Substitution | 7.2976 | 8.2376 | 19.2753 | 21.2857 | 0 | 0 | 0 | 0 | 0 | 0 | 0 | 0 | 0
Scenario 5: High TRC ZEAS Phase In | SDG&E | Com | HVAC | Com - Health | Program Administrator Cost Test | Energy Efficiency | 52868.284 | 56519.2295 | 60429.5134 | 65600.9465 | 69560.8807 | 73148.6859 | 72960.0392 | 77301.387 | 43097.2869 | 43128.891 | 49448.1513 | 47176.3235 | 46713.2054
Scenario 5: High TRC ZEAS Phase In | SDG&E | Com | HVAC | Com - Health | Program Administrator Cost Test | Fuel Substitution | 7.1632 | 8.0358 | 18.4229 | 20.5624 | 0 | 0 | 0 | 0 | 0 | 0 | 0 | 0 | 0
Scenario 5: High TRC ZEAS Phase In | SDG&E | Com | HVAC | Com - Health | Rate Impact Measure Test | Energy Efficiency | 193470.2995 | 202790.1764 | 211277.0654 | 220928.4075 | 225664.8514 | 227505.9522 | 218961.2558 | 219097.9276 | 91223.9436 | 80854.0169 | 82382.0086 | 69229.0994 | 58139.7588
Scenario 5: High TRC ZEAS Phase In | SDG&E | Com | HVAC | Com - Health | Rate Impact Measure Test | Fuel Substitution | 25.8903 | 27.9002 | 39.1988 | 41.9379 | 0 | 0 | 0 | 0 | 0 | 0 | 0 | 0 | 0
Scenario 5: High TRC ZEAS Phase In | SDG&E | Com | HVAC | Com - Health | Total Resource Cost Test | Energy Efficiency | 73654.4561 | 79204.7748 | 85160.9653 | 92876.6306 | 99033.0111 | 94187.3581 | 94187.9756 | 100048.996 | 56191.0191 | 56149.4108 | 64495.0019 | 61718.6935 | 61283.8469
Scenario 5: High TRC ZEAS Phase In | SDG&E | Com | HVAC | Com - Health | Total Resource Cost Test | Fuel Substitution | 10.812 | 12.1546 | 26.4562 | 29.5794 | 0 | 0 | 0 | 0 | 0 | 0 | 0 | 0 | 0
Scenario 5: High TRC ZEAS Phase In | SDG&E | Com | HVAC | Com - Lodging | Participant Cost Test | Energy Efficiency | 81935.6824 | 94530.3635 | 104593.9838 | 114217.8212 | 123179.5506 | 107987.8756 | 88191.8727 | 94584.6738 | 19593.9859 | 16894.4349 | 18394.524 | 19302.9583 | 20400.9499
Scenario 5: High TRC ZEAS Phase In | SDG&E | Com | HVAC | Com - Lodging | Participant Cost Test | Fuel Substitution | 64.0887 | 70.601 | 73.0545 | 78.941 | 1.9927 | 0 | 0 | 0 | 0 | 0 | 0 | 0 | 0
Scenario 5: High TRC ZEAS Phase In | SDG&E | Com | HVAC | Com - Lodging | Program Administrator Cost Test | Energy Efficiency | 60910.3068 | 68384.7362 | 74143.4964 | 79594.2328 | 84422.6081 | 90015.0633 | 72393.9155 | 76353.5368 | 16045.8132 | 14775.4515 | 15796.8772 | 16402.9396 | 17164.0792
Scenario 5: High TRC ZEAS Phase In | SDG&E | Com | HVAC | Com - Lodging | Program Administrator Cost Test | Fuel Substitution | 54.7143 | 61.4391 | 67.4666 | 74.6775 | 0.50728 | 0 | 0 | 0 | 0 | 0 | 0 | 0 | 0
Scenario 5: High TRC ZEAS Phase In | SDG&E | Com | HVAC | Com - Lodging | Rate Impact Measure Test | Energy Efficiency | 148670.9178 | 167926.9156 | 179557.558 | 187875.042 | 193389.9273 | 199156.4571 | 175072.9531 | 176360.1214 | 34511.824 | 28725.624 | 27386.976 | 24675.9615 | 21624.6358
Scenario 5: High TRC ZEAS Phase In | SDG&E | Com | HVAC | Com - Lodging | Rate Impact Measure Test | Fuel Substitution | 78.0478 | 86.1252 | 93.2266 | 101.1458 | 0.50728 | 0 | 0 | 0 | 0 | 0 | 0 | 0 | 0
Scenario 5: High TRC ZEAS Phase In | SDG&E | Com | HVAC | Com - Lodging | Total Resource Cost Test | Energy Efficiency | 79934.9272 | 90482.6424 | 98630.0214 | 106302.7235 | 113203.3758 | 116093.9259 | 97668.0087 | 103507.647 | 21842.7092 | 19746.8812 | 21171.5327 | 22034.3547 | 23107.697
Scenario 5: High TRC ZEAS Phase In | SDG&E | Com | HVAC | Com - Lodging | Total Resource Cost Test | Fuel Substitution | 78.4349 | 88.2591 | 93.5524 | 103.8473 | 2.5 | 0 | 0 | 0 | 0 | 0 | 0 | 0 | 0
Scenario 5: High TRC ZEAS Phase In | SDG&E | Com | HVAC | Com - Office (Large) | Participant Cost Test | Energy Efficiency | 115233.0827 | 127211.2701 | 139811.3873 | 257404.667 | 334141.1906 | 183583.738 | 508.2705 | 541.085 | 572.1557 | 604.753 | 637.4853 | 671.0411 | 705.3203
Scenario 5: High TRC ZEAS Phase In | SDG&E | Com | HVAC | Com - Office (Large) | Program Administrator Cost Test | Energy Efficiency | 273.5617 | 293.5047 | 313.7037 | 88158.4072 | 140196.3918 | 152278.5753 | 400.3265 | 423.1204 | 444.2538 | 466.2859 | 488.1358 | 510.3339 | 532.8008
Scenario 5: High TRC ZEAS Phase In | SDG&E | Com | HVAC | Com - Office (Large) | Rate Impact Measure Test | Energy Efficiency | 1907.156 | 1950.1536 | 1972.2395 | 114109.164 | 177651.1762 | 189454.1917 | 1840.5733 | 1750.3871 | 1626.3419 | 1477.9304 | 1299.7627 | 1088.8487 | 842.2185
Scenario 5: High TRC ZEAS Phase In | SDG&E | Com | HVAC | Com - Office (Large) | Total Resource Cost Test | Energy Efficiency | 23394.8844 | 25816.5338 | 28362.9778 | 129313.3444 | 190400.2659 | 170791.3885 | 616.3414 | 653.0816 | 687.42 | 723.306 | 759.0671 | 795.5264 | 832.5619
Scenario 5: High TRC ZEAS Phase In | SDG&E | Com | HVAC | Com - Office (Small) | Participant Cost Test | Energy Efficiency | 820.9196 | 890.7724 | 962.8649 | 1037.1481 | 1113.2351 | 1191.8083 | 1272.4159 | 1354.4728 | 1438.2069 | 1523.2477 | 1609.8098 | 1697.8128 | 1787.1666
Scenario 5: High TRC ZEAS Phase In | SDG&E | Com | HVAC | Com - Office (Small) | Program Administrator Cost Test | Energy Efficiency | 2439.8553 | 2630.5479 | 2823.4441 | 3018.9819 | 3211.4748 | 3410.9268 | 3611.5054 | 3805.4096 | 3996.9015 | 4182.0028 | 4364.3979 | 4544.0622 | 4720.6718
Scenario 5: High TRC ZEAS Phase In | SDG&E | Com | HVAC | Com - Office (Small) | Rate Impact Measure Test | Energy Efficiency | 12961.6369 | 13452.4599 | 13812.4639 | 14009.9162 | 14044.4501 | 13933.2216 | 13638.5521 | 13134.1759 | 12414.6801 | 11456.1458 | 10254.5389 | 8777.0292 | 7000.7463
Scenario 5: High TRC ZEAS Phase In | SDG&E | Com | HVAC | Com - Office (Small) | Total Resource Cost Test | Energy Efficiency | 2788.7461 | 3009.1262 | 3232.6617 | 3459.7699 | 3684.5997 | 3917.4453 | 4152.2822 | 4381.0606 | 4608.1394 | 4829.3831 | 5048.5671 | 5265.6326 | 5480.2176
Scenario 5: High TRC ZEAS Phase In | SDG&E | Com | HVAC | Com - Other | Participant Cost Test | Energy Efficiency | 11482.6352 | 12770.3687 | 14158.5295 | 15658.8377 | 17112.2548 | 45540.601 | 56723.1181 | 62496.7643 | 29222.22 | 279.7181 | 19375.4226 | 20819.5993 | 22384.4033
Scenario 5: High TRC ZEAS Phase In | SDG&E | Com | HVAC | Com - Other | Participant Cost Test | Fuel Substitution | 52.6993 | 58.6969 | 247.9598 | 269.9089 | 0 | 0 | 0 | 0 | 0 | 0 | 0 | 0 | 0
Scenario 5: High TRC ZEAS Phase In | SDG&E | Com | HVAC | Com - Other | Program Administrator Cost Test | Energy Efficiency | 53382.8892 | 58648.9227 | 64165.1207 | 69957.9593 | 75068.0735 | 93947.4583 | 104152.8226 | 111650.9206 | 102008.3307 | 89028.5337 | 107164.6047 | 112858.6671 | 118804.5007
Scenario 5: High TRC ZEAS Phase In | SDG&E | Com | HVAC | Com - Other | Program Administrator Cost Test | Fuel Substitution | 49.1876 | 55.3795 | 227.2412 | 253.4334 | 0 | 0 | 0 | 0 | 0 | 0 | 0 | 0 | 0
Scenario 5: High TRC ZEAS Phase In | SDG&E | Com | HVAC | Com - Other | Rate Impact Measure Test | Energy Efficiency | 214164.1529 | 228053.8408 | 240483.2941 | 250904.2734 | 256046.4335 | 296561.6967 | 306690.0975 | 304271.5938 | 257171.5731 | 213110.5895 | 214742.1521 | 191416.3102 | 161858.9754
Scenario 5: High TRC ZEAS Phase In | SDG&E | Com | HVAC | Com - Other | Rate Impact Measure Test | Fuel Substitution | 78.8578 | 86.8498 | 260.1753 | 287.3974 | 0 | 0 | 0 | 0 | 0 | 0 | 0 | 0 | 0
Scenario 5: High TRC ZEAS Phase In | SDG&E | Com | HVAC | Com - Other | Total Resource Cost Test | Energy Efficiency | 56857.3168 | 62526.8151 | 68480.0976 | 74747.5367 | 80322.145 | 108560.7419 | 122568.942 | 132094.2558 | 111191.7524 | 89147.4138 | 113014.4642 | 119144.1193 | 125561.8145
Scenario 5: High TRC ZEAS Phase In | SDG&E | Com | HVAC | Com - Other | Total Resource Cost Test | Fuel Substitution | 69.8772 | 78.7622 | 312.8691 | 349.5776 | 0 | 0 | 0 | 0 | 0 | 0 | 0 | 0 | 0
Scenario 5: High TRC ZEAS Phase In | SDG&E | Com | HVAC | Com - Restaurant | Participant Cost Test | Energy Efficiency | 53251.3753 | 64746.1545 | 74282.6252 | 84807.9182 | 97807.8729 | 111027.0819 | 125438.6765 | 141290.1528 | 158549.3116 | 177505.9852 | 198315.9605 | 221065.2014 | 245837.8495
Scenario 5: High TRC ZEAS Phase In | SDG&E | Com | HVAC | Com - Restaurant | Participant Cost Test | Fuel Substitution | 0.16775 | 0.18865 | 0.21077 | 0.23417 | 0 | 0 | 0 | 0 | 0 | 0 | 0 | 0 | 0
Scenario 5: High TRC ZEAS Phase In | SDG&E | Com | HVAC | Com - Restaurant | Program Administrator Cost Test | Energy Efficiency | 49861.7573 | 60070.3484 | 68429.0835 | 77588.3969 | 88686.862 | 99944.1493 | 112139.0259 | 125431.4085 | 139768.1159 | 155374.3157 | 172352.7548 | 190750.8389 | 210606.4697
Scenario 5: High TRC ZEAS Phase In | SDG&E | Com | HVAC | Com - Restaurant | Program Administrator Cost Test | Fuel Substitution | 0.17297 | 0.19351 | 0.21507 | 0.23773 | 0 | 0 | 0 | 0 | 0 | 0 | 0 | 0 | 0
Scenario 5: High TRC ZEAS Phase In | SDG&E | Com | HVAC | Com - Restaurant | Rate Impact Measure Test | Energy Efficiency | 89438.3684 | 106261.6234 | 118236.476 | 130623.4691 | 145801.4243 | 159216.355 | 172317.6556 | 185133.2784 | 197153.2858 | 208242.2596 | 217928.6267 | 225606.2712 | 230557.6546
Scenario 5: High TRC ZEAS Phase In | SDG&E | Com | HVAC | Com - Restaurant | Rate Impact Measure Test | Fuel Substitution | 0.39214 | 0.42562 | 0.4574 | 0.48683 | 0 | 0 | 0 | 0 | 0 | 0 | 0 | 0 | 0
Scenario 5: High TRC ZEAS Phase In | SDG&E | Com | HVAC | Com - Restaurant | Total Resource Cost Test | Energy Efficiency | 65585.1447 | 79043.5058 | 90251.272 | 102567.6153 | 117572.1759 | 132813.8065 | 149358.0783 | 167440.7099 | 187001.67 | 208350.0911 | 231634.8161 | 256931.8671 | 284304.7986
Scenario 5: High TRC ZEAS Phase In | SDG&E | Com | HVAC | Com - Restaurant | Total Resource Cost Test | Fuel Substitution | 0.25685 | 0.28783 | 0.32045 | 0.35482 | 0 | 0 | 0 | 0 | 0 | 0 | 0 | 0 | 0
Scenario 5: High TRC ZEAS Phase In | SDG&E | Com | HVAC | Com - Retail | Participant Cost Test | Energy Efficiency | 71519.3593 | 78503.4989 | 85875.5924 | 92941.5428 | 100347.9306 | 76580.5158 | 47817.4664 | 51492.4438 | 770.6524 | 139.7953 | 146.0411 | 152.2481 | 158.4073
Scenario 5: High TRC ZEAS Phase In | SDG&E | Com | HVAC | Com - Retail | Participant Cost Test | Fuel Substitution | 2.8873 | 4.4532 | 4.9757 | 5.5303 | 0 | 0 | 0 | 0 | 0 | 0 | 0 | 0 | 0
Scenario 5: High TRC ZEAS Phase In | SDG&E | Com | HVAC | Com - Retail | Program Administrator Cost Test | Energy Efficiency | 38610.4384 | 41677.9128 | 44844.6201 | 47539.1043 | 50454.4175 | 53681.656 | 28283.0926 | 29681.7498 | 654.1397 | 228.6319 | 175.4741 | 149.0407 | 135.9558
Scenario 5: High TRC ZEAS Phase In | SDG&E | Com | HVAC | Com - Retail | Program Administrator Cost Test | Fuel Substitution | 2.9343 | 4.203 | 4.6596 | 5.1393 | 0 | 0 | 0 | 0 | 0 | 0 | 0 | 0 | 0
Scenario 5: High TRC ZEAS Phase In | SDG&E | Com | HVAC | Com - Retail | Rate Impact Measure Test | Energy Efficiency | 92303.1136 | 96950.15 | 101130.4485 | 103566.3111 | 105357.1058 | 107101.646 | 73133.9653 | 71577.5057 | 1971.695 | 801.3894 | 517.1418 | 348.5689 | 229.5671
Scenario 5: High TRC ZEAS Phase In | SDG&E | Com | HVAC | Com - Retail | Rate Impact Measure Test | Fuel Substitution | 7.3571 | 10.5821 | 11.3078 | 11.9566 | 0 | 0 | 0 | 0 | 0 | 0 | 0 | 0 | 0
Scenario 5: High TRC ZEAS Phase In | SDG&E | Com | HVAC | Com - Retail | Total Resource Cost Test | Energy Efficiency | 52925.9629 | 57519.8429 | 62324.3695 | 66616.8447 | 71237.7544 | 69961.5451 | 42557.3595 | 45245.2585 | 901.6947 | 288.0449 | 237.5416 | 213.7461 | 203.2789
Scenario 5: High TRC ZEAS Phase In | SDG&E | Com | HVAC | Com - Retail | Total Resource Cost Test | Fuel Substitution | 4.378 | 6.4575 | 7.1914 | 7.9673 | 0 | 0 | 0 | 0 | 0 | 0 | 0 | 0 | 0
Scenario 5: High TRC ZEAS Phase In | SDG&E | Com | HVAC | Com - School | Participant Cost Test | Energy Efficiency | 119195.0303 | 128696.1871 | 138467.9337 | 148569.3894 | 170113.6303 | 77300.9886 | 79777.134 | 82490.2294 | 84960.7704 | 89363.2928 | 94223.9574 | 99203.3427 | 104216.4326
Scenario 5: High TRC ZEAS Phase In | SDG&E | Com | HVAC | Com - School | Participant Cost Test | Fuel Substitution | 0.29921 | 0.33137 | 0.36464 | 2.5185 | 0 | 0 | 0 | 0 | 0 | 0 | 0 | 0 | 0
Scenario 5: High TRC ZEAS Phase In | SDG&E | Com | HVAC | Com - School | Program Administrator Cost Test | Energy Efficiency | 52591.2758 | 54244.4155 | 55639.9661 | 56830.7301 | 65891.0433 | 67287.2328 | 68673.1814 | 70243.3367 | 71736.1423 | 74978.52 | 78510.166 | 82079.6787 | 85615.9876
Scenario 5: High TRC ZEAS Phase In | SDG&E | Com | HVAC | Com - School | Program Administrator Cost Test | Fuel Substitution | 0.30076 | 0.33147 | 0.36299 | 2.4487 | 0 | 0 | 0 | 0 | 0 | 0 | 0 | 0 | 0
Scenario 5: High TRC ZEAS Phase In | SDG&E | Com | HVAC | Com - School | Rate Impact Measure Test | Energy Efficiency | 148421.5425 | 148416.9169 | 146406.5436 | 142476.9137 | 152158.1986 | 145937.1472 | 138750.1924 | 131088.1227 | 121973.0232 | 118040.5276 | 113373.5373 | 107138.3857 | 99106.1649
Scenario 5: High TRC ZEAS Phase In | SDG&E | Com | HVAC | Com - School | Rate Impact Measure Test | Fuel Substitution | 0.50755 | 0.54798 | 0.58676 | 3.8453 | 0 | 0 | 0 | 0 | 0 | 0 | 0 | 0 | 0
Scenario 5: High TRC ZEAS Phase In | SDG&E | Com | HVAC | Com - School | Total Resource Cost Test | Energy Efficiency | 82058.8841 | 85853.8133 | 89424.0858 | 92838.7653 | 107492.4689 | 90578.8383 | 92714.8495 | 95106.4232 | 97253.8209 | 101787.5079 | 106777.3533 | 111840.6815 | 116880.9174
Scenario 5: High TRC ZEAS Phase In | SDG&E | Com | HVAC | Com - School | Total Resource Cost Test | Fuel Substitution | 0.45036 | 0.49715 | 0.54531 | 3.7079 | 0 | 0 | 0 | 0 | 0 | 0 | 0 | 0 | 0
Scenario 5: High TRC ZEAS Phase In | SDG&E | Com | HVAC | Com - Warehouse | Participant Cost Test | Energy Efficiency | 55.0237 | 60.0261 | 65.2445 | 70.8203 | 76.3975 | 82.3517 | 88.4118 | 94.6808 | 14.7245 | 0 | 0 | 0 | 0
Scenario 5: High TRC ZEAS Phase In | SDG&E | Com | HVAC | Com - Warehouse | Participant Cost Test | Fuel Substitution | 24.2429 | 26.6161 | 28.9218 | 31.7372 | 0 | 0 | 0 | 0 | 0 | 0 | 0 | 0 | 0
Scenario 5: High TRC ZEAS Phase In | SDG&E | Com | HVAC | Com - Warehouse | Program Administrator Cost Test | Energy Efficiency | 38.9463 | 42.2425 | 45.6542 | 49.2785 | 52.8659 | 56.6761 | 60.5205 | 64.4581 | 9.8278 | 0 | 0 | 0 | 0
Scenario 5: High TRC ZEAS Phase In | SDG&E | Com | HVAC | Com - Warehouse | Program Administrator Cost Test | Fuel Substitution | 22.803 | 25.7853 | 28.9034 | 32.6204 | 0 | 0 | 0 | 0 | 0 | 0 | 0 | 0 | 0
Scenario 5: High TRC ZEAS Phase In | SDG&E | Com | HVAC | Com - Warehouse | Rate Impact Measure Test | Energy Efficiency | 212.6298 | 219.9537 | 225.2053 | 228.1963 | 228.3276 | 226.3322 | 221.2485 | 213.4605 | 29.3449 | 0 | 0 | 0 | 0
Scenario 5: High TRC ZEAS Phase In | SDG&E | Com | HVAC | Com - Warehouse | Rate Impact Measure Test | Fuel Substitution | 25.3815 | 28.5363 | 31.8024 | 35.9958 | 0 | 0 | 0 | 0 | 0 | 0 | 0 | 0 | 0
Scenario 5: High TRC ZEAS Phase In | SDG&E | Com | HVAC | Com - Warehouse | Total Resource Cost Test | Energy Efficiency | 62.3314 | 67.7536 | 73.3831 | 79.3771 | 85.3348 | 91.6756 | 98.0955 | 104.7068 | 16.2098 | 0 | 0 | 0 | 0
Scenario 5: High TRC ZEAS Phase In | SDG&E | Com | HVAC | Com - Warehouse | Total Resource Cost Test | Fuel Substitution | 29.2888 | 33.1481 | 37.2096 | 42.295 | 0 | 0 | 0 | 0 | 0 | 0 | 0 | 0 | 0
Scenario 5: High TRC ZEAS Phase In | SDG&E | Com | Lighting | Com - Grocery | Participant Cost Test | Energy Efficiency | 17570.4909 | 18362.38 | 19148.8424 | 19987.5112 | 20774.1867 | 21659.465 | 22567.3888 | 23480.8173 | 24369.6413 | 25313.6557 | 26259.7045 | 5714.1879 | 0
Scenario 5: High TRC ZEAS Phase In | SDG&E | Com | Lighting | Com - Grocery | Program Administrator Cost Test | Energy Efficiency | 14612.0661 | 15151.2206 | 15678.0757 | 16239.8129 | 16751.6932 | 17335.4414 | 17929.2002 | 18519.3171 | 19082.3812 | 19681.096 | 20273.7607 | 4381.148 | 0
Scenario 5: High TRC ZEAS Phase In | SDG&E | Com | Lighting | Com - Grocery | Rate Impact Measure Test | Energy Efficiency | 104219.4846 | 102943.5608 | 100728.9897 | 97665.9822 | 93619.5379 | 89151.2999 | 83885.9173 | 77863.0882 | 70901.0841 | 63217.0027 | 54615.6267 | 9436.8731 | 0
Scenario 5: High TRC ZEAS Phase In | SDG&E | Com | Lighting | Com - Grocery | Total Resource Cost Test | Energy Efficiency | 22606.6395 | 23506.1035 | 24390.799 | 25334.1305 | 26203.9481 | 27190.498 | 28197.3621 | 29203.089 | 30170.568 | 31198.8093 | 32221.9262 | 6981.1035 | 0
Scenario 5: High TRC ZEAS Phase In | SDG&E | Com | Lighting | Com - Health | Participant Cost Test | Energy Efficiency | 109136.4919 | 111760.2785 | 114552.2379 | 118262.7741 | 121068.7919 | 123620.8687 | 123682.5001 | 126726.89 | 130763.6312 | 136360.3547 | 143136.7717 | 144342.5124 | 146767.2138
Scenario 5: High TRC ZEAS Phase In | SDG&E | Com | Lighting | Com - Health | Program Administrator Cost Test | Energy Efficiency | 84592.3017 | 86068.6793 | 87655.2134 | 89924.8245 | 91477.2541 | 92818.9973 | 92276.134 | 93966.8595 | 96373.5282 | 99900.6487 | 104249.3856 | 104498.3135 | 105628.5718
Scenario 5: High TRC ZEAS Phase In | SDG&E | Com | Lighting | Com - Health | Rate Impact Measure Test | Energy Efficiency | 560554.5712 | 543812.0807 | 524279.0255 | 504182.6011 | 477315.0517 | 446426.6068 | 404510.9646 | 371057.2773 | 337325.8189 | 303480.2399 | 267010.2007 | 215653.1163 | 163154.7331
Scenario 5: High TRC ZEAS Phase In | SDG&E | Com | Lighting | Com - Health | Total Resource Cost Test | Energy Efficiency | 134249.4055 | 136919.6061 | 139776.4817 | 143734.3867 | 146563.5544 | 149066.4926 | 148551.6716 | 151627.5945 | 155870.9804 | 161944.6101 | 169376.6167 | 170174.1567 | 172407.6541
Scenario 5: High TRC ZEAS Phase In | SDG&E | Com | Lighting | Com - Refrig. Warehouse | Participant Cost Test | Energy Efficiency | 118.7348 | 121.8132 | 125.044 | 127.6291 | 130.7677 | 134.1579 | 137.9636 | 141.8983 | 146.2437 | 150.5691 | 155.3249 | 160.3689 | 165.5412
Scenario 5: High TRC ZEAS Phase In | SDG&E | Com | Lighting | Com - Refrig. Warehouse | Program Administrator Cost Test | Energy Efficiency | 107.1632 | 109.0812 | 111.0995 | 112.5047 | 114.3733 | 116.4294 | 118.8114 | 121.2646 | 124.0288 | 126.7315 | 129.7539 | 132.9701 | 136.2438
Scenario 5: High TRC ZEAS Phase In | SDG&E | Com | Lighting | Com - Refrig. Warehouse | Rate Impact Measure Test | Energy Efficiency | 884.403 | 858.5411 | 827.6315 | 785.0058 | 741.7992 | 694.7186 | 644.3755 | 589.852 | 531.3234 | 466.6748 | 396.9618 | 319.9857 | 234.5752
Scenario 5: High TRC ZEAS Phase In | SDG&E | Com | Lighting | Com - Refrig. Warehouse | Total Resource Cost Test | Energy Efficiency | 161.1876 | 164.5062 | 167.9945 | 170.5759 | 173.8726 | 177.4713 | 181.5849 | 185.8284 | 190.5697 | 195.2405 | 200.4268 | 205.938 | 211.565
Scenario 5: High TRC ZEAS Phase In | SDG&E | Com | Lighting | Com - Restaurant | Participant Cost Test | Energy Efficiency | 15220.1321 | 17031.5451 | 17779.587 | 18544.2995 | 40032.166 | 44520.4782 | 45825.2881 | 47148.9174 | 48453.4845 | 49799.1683 | 51197.2676 | 52641.5895 | 54125.8203
Scenario 5: High TRC ZEAS Phase In | SDG&E | Com | Lighting | Com - Restaurant | Program Administrator Cost Test | Energy Efficiency | 11593.2659 | 12885.6328 | 13362.1355 | 13845.3855 | 28646.0162 | 31598.485 | 32345.2742 | 33098.6646 | 33831.903 | 34587.2073 | 35371.9896 | 36181.5093 | 37011.1021
Scenario 5: High TRC ZEAS Phase In | SDG&E | Com | Lighting | Com - Restaurant | Rate Impact Measure Test | Energy Efficiency | 75463.8351 | 79913.1732 | 78394.0136 | 76100.135 | 137557.6393 | 139398.2583 | 130328.6375 | 120432.9705 | 109478.501 | 97581.9307 | 84697.3912 | 70546.8509 | 55002.5835
Scenario 5: High TRC ZEAS Phase In | SDG&E | Com | Lighting | Com - Restaurant | Total Resource Cost Test | Energy Efficiency | 18518.426 | 20634.9858 | 21451.8476 | 22283.0417 | 46860.6518 | 51855.3025 | 53195.7803 | 54551.422 | 55878.2384 | 57245.8288 | 58666.7464 | 60133.4325 | 61638.3504
Scenario 5: High TRC ZEAS Phase In | SDG&E | Com | Lighting | Com - Retail | Participant Cost Test | Energy Efficiency | 242366.7882 | 244143.5409 | 246236.8514 | 248037.9476 | 249022.1357 | 251252.1093 | 253158.4178 | 255188.6661 | 257556.1572 | 260472.7318 | 263540.0746 | 267192.7431 | 271216.0513
Scenario 5: High TRC ZEAS Phase In | SDG&E | Com | Lighting | Com - Retail | Program Administrator Cost Test | Energy Efficiency | 177787.4022 | 178056.8312 | 178556.1654 | 178839.3786 | 178531.9747 | 179126.4015 | 179486.7022 | 179935.1176 | 180621.0421 | 181689.43 | 182856.3903 | 184422.1749 | 186232.5824
Scenario 5: High TRC ZEAS Phase In | SDG&E | Com | Lighting | Com - Retail | Rate Impact Measure Test | Energy Efficiency | 1091972.657 | 1043027.1968 | 990588.0251 | 930662.5201 | 865436.3178 | 801472.2704 | 733371.8119 | 663704.0224 | 592220.6515 | 519020.3752 | 442836.0752 | 363051.3195 | 278571.0235
Scenario 5: High TRC ZEAS Phase In | SDG&E | Com | Lighting | Com - Retail | Total Resource Cost Test | Energy Efficiency | 288064.2909 | 289142.1423 | 290593.9328 | 291696.6448 | 291837.0465 | 293446.1113 | 294673.7822 | 296045.9607 | 297809.0937 | 300204.523 | 302767.1243 | 305994.8731 | 309635.8857
Scenario 5: High TRC ZEAS Phase In | SDG&E | Com | Lighting | Com - Warehouse | Participant Cost Test | Energy Efficiency | 0 | 0 | 0 | 0 | 0 | 0 | 0 | 0 | 0 | 0 | 0 | 0 | 0
Scenario 5: High TRC ZEAS Phase In | SDG&E | Com | Lighting | Com - Warehouse | Program Administrator Cost Test | Energy Efficiency | 0 | 0 | 0 | 0 | 0 | 0 | 0 | 0 | 0 | 0 | 0 | 0 | 0
Scenario 5: High TRC ZEAS Phase In | SDG&E | Com | Lighting | Com - Warehouse | Rate Impact Measure Test | Energy Efficiency | 0 | 0 | 0 | 0 | 0 | 0 | 0 | 0 | 0 | 0 | 0 | 0 | 0
Scenario 5: High TRC ZEAS Phase In | SDG&E | Com | Lighting | Com - Warehouse | Total Resource Cost Test | Energy Efficiency | 0 | 0 | 0 | 0 | 0 | 0 | 0 | 0 | 0 | 0 | 0 | 0 | 0
Scenario 5: High TRC ZEAS Phase In | SDG&E | Com | WaterHeat | Com - College | Participant Cost Test | Energy Efficiency | 45627.5271 | 47600.1187 | 47371.6184 | 49488.3805 | 51401.5661 | 33909.2347 | 17467.7797 | 17905.495 | 2305.8548 | 2494.1962 | 2688.7391 | 2918.7489 | 3138.5389
Scenario 5: High TRC ZEAS Phase In | SDG&E | Com | WaterHeat | Com - College | Participant Cost Test | Fuel Substitution | 1142417.1647 | 1226290.3922 | 647945.3394 | 502923.9767 | 461805.0541 | 325622.1694 | 99152.1906 | 114675.8483 | 117605.8271 | 131421.8015 | 142954.2889 | 152819.832 | 161448.251
Scenario 5: High TRC ZEAS Phase In | SDG&E | Com | WaterHeat | Com - College | Program Administrator Cost Test | Energy Efficiency | 76702.0361 | 78411.3063 | 75525.7517 | 77171.1867 | 78597.0304 | 80252.8466 | 56512.339 | 57494.5611 | 15231.0237 | 16245.1572 | 17267.3462 | 18483.9656 | 19598.0495
Scenario 5: High TRC ZEAS Phase In | SDG&E | Com | WaterHeat | Com - College | Program Administrator Cost Test | Fuel Substitution | 759292.2346 | 871367.858 | 840067.2805 | 421536.8877 | 396019.6069 | 430729.366 | 165196.0842 | 190627.3857 | 206835.0986 | 230527.9489 | 250113.6891 | 266701.6003 | 281063.9347
Scenario 5: High TRC ZEAS Phase In | SDG&E | Com | WaterHeat | Com - College | Rate Impact Measure Test | Energy Efficiency | 196663.4689 | 201679.1367 | 191589.4817 | 194231.4634 | 194787.0632 | 194568.7975 | 143142.8025 | 140594.4455 | 74875.4829 | 68603.3123 | 60313.2727 | 50191.0137 | 36977.1232
Scenario 5: High TRC ZEAS Phase In | SDG&E | Com | WaterHeat | Com - College | Rate Impact Measure Test | Fuel Substitution | 759292.2346 | 871367.858 | 841202.2128 | 1707976.9282 | 3253879.5103 | 3334761.1615 | 3091771.516 | 3122100.436 | 3006110.1052 | 2763140.8611 | 2346713.3693 | 1784323.3751 | 1096895.8195
Scenario 5: High TRC ZEAS Phase In | SDG&E | Com | WaterHeat | Com - College | Total Resource Cost Test | Energy Efficiency | 96781.8016 | 99548.2066 | 96393.2416 | 99157.9944 | 101597.1741 | 91475.2785 | 60600.1901 | 61691.6144 | 15922.7802 | 16993.4161 | 18073.9679 | 19359.5902 | 20539.6111
Scenario 5: High TRC ZEAS Phase In | SDG&E | Com | WaterHeat | Com - College | Total Resource Cost Test | Fuel Substitution | 991539.6955 | 1135174.7669 | 1154498.1279 | 735115.0216 | 698627.0832 | 597386.931 | 223016.7299 | 257963.0876 | 271310.6367 | 303176.8243 | 329776.1808 | 352530.8708 | 372432.2167
Scenario 5: High TRC ZEAS Phase In | SDG&E | Com | WaterHeat | Com - Grocery | Participant Cost Test | Energy Efficiency | 7642.5049 | 8135.5045 | 19275.7636 | 19937.6759 | 20596.5815 | 19263.7048 | 17668.9497 | 18214.9658 | 7364.1666 | 7838.2439 | 8330.7144 | 8847.7709 | 9393.5511
Scenario 5: High TRC ZEAS Phase In | SDG&E | Com | WaterHeat | Com - Grocery | Participant Cost Test | Fuel Substitution | 40807.9335 | 43043.9246 | 44751.994 | 45780.7103 | 46461.4758 | 46690.1408 | 0 | 0 | 0 | 0 | 0 | 0 | 0
Scenario 5: High TRC ZEAS Phase In | SDG&E | Com | WaterHeat | Com - Grocery | Program Administrator Cost Test | Energy Efficiency | 39083.3831 | 41864.5973 | 76279.4435 | 79048.4683 | 81774.0404 | 84945.3037 | 82720.1365 | 85635.7628 | 57795.5221 | 61049.5182 | 64352.575 | 67752.8656 | 71278.5772
Scenario 5: High TRC ZEAS Phase In | SDG&E | Com | WaterHeat | Com - Grocery | Program Administrator Cost Test | Fuel Substitution | 35120.8788 | 39569.0502 | 44196.8516 | 49054.048 | 54386.3771 | 60263.7513 | 0 | 0 | 0 | 0 | 0 | 0 | 0
Scenario 5: High TRC ZEAS Phase In | SDG&E | Com | WaterHeat | Com - Grocery | Rate Impact Measure Test | Energy Efficiency | 284848.5021 | 299157.3892 | 353666.2261 | 360638.2158 | 363263.8532 | 362711.5941 | 346860.7585 | 336445.0147 | 276263.468 | 252483.4416 | 221575.2044 | 182428.2449 | 134050.8626
Scenario 5: High TRC ZEAS Phase In | SDG&E | Com | WaterHeat | Com - Grocery | Rate Impact Measure Test | Fuel Substitution | 35120.8788 | 39569.0502 | 44196.8516 | 49054.048 | 54386.3771 | 60263.7513 | 0 | 0 | 0 | 0 | 0 | 0 | 0
Scenario 5: High TRC ZEAS Phase In | SDG&E | Com | WaterHeat | Com - Grocery | Total Resource Cost Test | Energy Efficiency | 41878.7944 | 44833.4938 | 81825.9091 | 84823.4848 | 87776.4486 | 89944.8194 | 87187.8583 | 90258.7208 | 60004.772 | 63400.9913 | 66851.7893 | 70407.1968 | 74096.6425
Scenario 5: High TRC ZEAS Phase In | SDG&E | Com | WaterHeat | Com - Grocery | Total Resource Cost Test | Fuel Substitution | 44108.1045 | 49637.4972 | 55398.563 | 61460.2365 | 68070.2761 | 75308.4471 | 0 | 0 | 0 | 0 | 0 | 0 | 0
Scenario 5: High TRC ZEAS Phase In | SDG&E | Com | WaterHeat | Com - Health | Participant Cost Test | Energy Efficiency | 73760.0721 | 77689.6584 | 77863.5339 | 81807.3684 | 85223.947 | 55328.4349 | 27267.3707 | 28266.9944 | 8165.901 | 8924.0131 | 9786.245 | 10358.662 | 11015.8721
Scenario 5: High TRC ZEAS Phase In | SDG&E | Com | WaterHeat | Com - Health | Participant Cost Test | Fuel Substitution | 2738054.4323 | 2925651.7725 | 1293323.7378 | 995780.6827 | 939578.2907 | 817721.6491 | 240914.3283 | 226665.9535 | 169912.8436 | 190663.9736 | 208291.9585 | 223263.8063 | 236356.166
Scenario 5: High TRC ZEAS Phase In | SDG&E | Com | WaterHeat | Com - Health | Program Administrator Cost Test | Energy Efficiency | 183448.9477 | 192741.6447 | 189404.222 | 197818.7343 | 205104.2527 | 212035.0676 | 136376.5914 | 141936.6551 | 90995.5101 | 97961.0172 | 105819.4443 | 110256.1115 | 115426.341
Scenario 5: High TRC ZEAS Phase In | SDG&E | Com | WaterHeat | Com - Health | Program Administrator Cost Test | Fuel Substitution | 1872587.1408 | 2159993.961 | 1980691.0281 | 956971.0104 | 959477.0671 | 1105689.9718 | 322759.6151 | 345157.4005 | 306915.3141 | 344391.2561 | 376225.9515 | 403263.1457 | 426905.695
Scenario 5: High TRC ZEAS Phase In | SDG&E | Com | WaterHeat | Com - Health | Rate Impact Measure Test | Energy Efficiency | 784618.2994 | 816681.7232 | 804361.4691 | 821867.3942 | 825430.7705 | 817436.6159 | 630047.9692 | 608211.7534 | 497297.291 | 458533.142 | 407599.6315 | 326922.5229 | 232876.5606
Scenario 5: High TRC ZEAS Phase In | SDG&E | Com | WaterHeat | Com - Health | Rate Impact Measure Test | Fuel Substitution | 1872587.1408 | 2159993.961 | 2015792.0602 | 4527788.3019 | 8812708.0158 | 9124755.8522 | 8444172.5452 | 8524251.7157 | 8133236.9925 | 7454700.3572 | 6287889.7172 | 4693881.6159 | 2738172.3865
Scenario 5: High TRC ZEAS Phase In | SDG&E | Com | WaterHeat | Com - Health | Total Resource Cost Test | Energy Efficiency | 213868.3109 | 224852.7022 | 221414.5757 | 231597.1857 | 240397.9347 | 227161.8454 | 143051.6271 | 148877.907 | 93445.2803 | 100638.2211 | 108755.3178 | 113363.7101 | 118731.1026
Scenario 5: High TRC ZEAS Phase In | SDG&E | Com | WaterHeat | Com - Health | Total Resource Cost Test | Fuel Substitution | 2194987.1309 | 2526416.2836 | 2420974.918 | 1407220.4035 | 1404164.0947 | 1434992.8334 | 499408.0242 | 497049.1061 | 391871.7359 | 439723.2429 | 480371.9307 | 514895.0488 | 545083.778
Scenario 5: High TRC ZEAS Phase In | SDG&E | Com | WaterHeat | Com - Lodging | Participant Cost Test | Energy Efficiency | 429813.3899 | 442154.8095 | 451791.7457 | 467659.615 | 480242.864 | 301437.6335 | 112180.5966 | 113372.1271 | 1832.7853 | 1948.7589 | 2066.0771 | 2187.6779 | 2315.9497
Scenario 5: High TRC ZEAS Phase In | SDG&E | Com | WaterHeat | Com - Lodging | Participant Cost Test | Fuel Substitution | 3880382.7723 | 4123986.9138 | 1991760.8155 | 1507021.9768 | 1460775.2354 | 1062556.2737 | 247691.344 | 285855.0833 | 172292.0946 | 192080.1446 | 208402.164 | 222152.6793 | 234085.4915
Scenario 5: High TRC ZEAS Phase In | SDG&E | Com | WaterHeat | Com - Lodging | Program Administrator Cost Test | Energy Efficiency | 667752.2024 | 677793.1237 | 675548.2559 | 690139.8179 | 698788.7399 | 711908.1092 | 111664.5656 | 111980.7941 | 20600.9596 | 21689.1763 | 22753.7234 | 23829.6465 | 24943.4308
Scenario 5: High TRC ZEAS Phase In | SDG&E | Com | WaterHeat | Com - Lodging | Program Administrator Cost Test | Fuel Substitution | 2533174.3616 | 2904425.4057 | 2656564.9884 | 1295447.7154 | 1321928.2858 | 1444224.8754 | 332154.6325 | 383663.5845 | 311399.8611 | 347159.8171 | 376655.2178 | 401502.9713 | 423065.543
Scenario 5: High TRC ZEAS Phase In | SDG&E | Com | WaterHeat | Com - Lodging | Rate Impact Measure Test | Energy Efficiency | 1622103.8097 | 1620258.6635 | 1572014.2044 | 1567397.9714 | 1541002.9562 | 1516358.4831 | 262211.7724 | 256523.8916 | 109696.8221 | 99240.8858 | 85953.7832 | 69561.1431 | 49791.6246
Scenario 5: High TRC ZEAS Phase In | SDG&E | Com | WaterHeat | Com - Lodging | Rate Impact Measure Test | Fuel Substitution | 2533174.3616 | 2904425.4057 | 2656564.9884 | 5723565.0016 | 11207980.4415 | 11485230.6499 | 10412981.6344 | 10475446.1235 | 9889208.5762 | 8992380.7954 | 7515311.4218 | 5554175.3388 | 3185798.4608
Scenario 5: High TRC ZEAS Phase In | SDG&E | Com | WaterHeat | Com - Lodging | Total Resource Cost Test | Energy Efficiency | 866760.6252 | 882589.2068 | 884745.1804 | 906716.2585 | 921250.9105 | 823333.6899 | 166590.1184 | 167547.985 | 21150.7952 | 22273.804 | 23373.5465 | 24485.9499 | 25638.2157
Scenario 5: High TRC ZEAS Phase In | SDG&E | Com | WaterHeat | Com - Lodging | Total Resource Cost Test | Fuel Substitution | 3056038.1591 | 3492756.9281 | 3341451.7586 | 2010392.4849 | 2051561.2503 | 1793385.9834 | 513747.5925 | 593073.2277 | 397545.9084 | 443199.8894 | 480856.2998 | 512579.311 | 540108.2887
Scenario 5: High TRC ZEAS Phase In | SDG&E | Com | WaterHeat | Com - Office (Large) | Participant Cost Test | Energy Efficiency | 113604.0105 | 116384.8332 | 117177.1792 | 119921.3868 | 122481.5412 | 77352.0257 | 31038.6774 | 30641.861 | 7264.6054 | 7807.4964 | 8367.124 | 8952.907 | 9565.1414
Scenario 5: High TRC ZEAS Phase In | SDG&E | Com | WaterHeat | Com - Office (Large) | Participant Cost Test | Fuel Substitution | 669514.7319 | 713155.3951 | 350450.6032 | 249806.8283 | 215806.4068 | 129362.776 | 75437.4323 | 86828.7248 | 81770.9722 | 90894.026 | 98237.7447 | 104217.4517 | 109197.3304
Scenario 5: High TRC ZEAS Phase In | SDG&E | Com | WaterHeat | Com - Office (Large) | Program Administrator Cost Test | Energy Efficiency | 176126.8246 | 175645.1785 | 171464.7438 | 170930.4825 | 170266.1819 | 170215.542 | 109280.1755 | 108361.378 | 45483.8367 | 48171.6988 | 50877.3404 | 53655.4106 | 56503.5357
Scenario 5: High TRC ZEAS Phase In | SDG&E | Com | WaterHeat | Com - Office (Large) | Program Administrator Cost Test | Fuel Substitution | 429516.0333 | 489353.3298 | 470909.6773 | 190983.3494 | 161185.4523 | 182770.0103 | 125557.386 | 144275.1314 | 142043.1402 | 157510.6034 | 169835.4368 | 179757.1456 | 187919.7771
Scenario 5: High TRC ZEAS Phase In | SDG&E | Com | WaterHeat | Com - Office (Large) | Rate Impact Measure Test | Energy Efficiency | 501043.1078 | 506922.3387 | 497864.0118 | 495623.9061 | 488851.3626 | 479624.6934 | 347021.3471 | 332073.6957 | 223515.4753 | 203093.0243 | 177238.0323 | 145209.7417 | 106277.2173
Scenario 5: High TRC ZEAS Phase In | SDG&E | Com | WaterHeat | Com - Office (Large) | Rate Impact Measure Test | Fuel Substitution | 429516.0333 | 489353.3298 | 473663.1758 | 1011486.0592 | 1958588.2079 | 1988971.239 | 1963963.5992 | 1979442.5906 | 1902614.0652 | 1741953.6259 | 1473116.8025 | 1115953.6077 | 687060.5455
Scenario 5: High TRC ZEAS Phase In | SDG&E | Com | WaterHeat | Com - Office (Large) | Total Resource Cost Test | Energy Efficiency | 226250.4811 | 227583.3788 | 223967.9548 | 225223.1777 | 226260.4871 | 198287.1651 | 116739.0041 | 115768.8352 | 47663.2183 | 50513.9478 | 53387.4776 | 56341.2827 | 59373.0781
Scenario 5: High TRC ZEAS Phase In | SDG&E | Com | WaterHeat | Com - Office (Large) | Total Resource Cost Test | Fuel Substitution | 567786.8684 | 645342.7306 | 660801.7409 | 371416.2507 | 327304.179 | 261104.0415 | 173698.2143 | 199931.7203 | 188649.7282 | 209692.6796 | 226631.3781 | 240423.9019 | 251910.257
Scenario 5: High TRC ZEAS Phase In | SDG&E | Com | WaterHeat | Com - Office (Small) | Participant Cost Test | Energy Efficiency | 2025.5063 | 2234.2341 | 1717.7894 | 1889.7013 | 26574.4416 | 27007.8434 | 27437.7334 | 27863.3472 | 2870.5964 | 3091.9937 | 3322.728 | 3563.1639 | 3813.6551
Scenario 5: High TRC ZEAS Phase In | SDG&E | Com | WaterHeat | Com - Office (Small) | Participant Cost Test | Fuel Substitution | 267423.992 | 284116.587 | 121243.2973 | 67345.1277 | 46778.1735 | 50264.0565 | 28934.9206 | 33276.2854 | 37522.2098 | 41685.2691 | 45091.7631 | 47935.8786 | 50379.0344
Scenario 5: High TRC ZEAS Phase In | SDG&E | Com | WaterHeat | Com - Office (Small) | Program Administrator Cost Test | Energy Efficiency | 10339.4802 | 11291.1226 | 10975.9767 | 11897.5265 | 83319.6382 | 83835.5973 | 84339.5952 | 84828.1531 | 16806.6189 | 17845.8245 | 18906.7517 | 19990.1785 | 21096.7688
Scenario 5: High TRC ZEAS Phase In | SDG&E | Com | WaterHeat | Com - Office (Small) | Program Administrator Cost Test | Fuel Substitution | 185783.3361 | 212497.6631 | 201009.2218 | 78427.8432 | 64283.2591 | 71556.2149 | 49960.0222 | 57322.9618 | 64491.0821 | 71487.6718 | 77162.0432 | 81854.7718 | 85847.4737
Scenario 5: High TRC ZEAS Phase In | SDG&E | Com | WaterHeat | Com - Office (Small) | Rate Impact Measure Test | Energy Efficiency | 87231.2774 | 91461.788 | 90735.0287 | 92445.5274 | 191231.3204 | 190336.368 | 187966.8787 | 184116.4466 | 81003.3183 | 73833.6274 | 64698.3693 | 53241.279 | 39206.2156
Scenario 5: High TRC ZEAS Phase In | SDG&E | Com | WaterHeat | Com - Office (Small) | Rate Impact Measure Test | Fuel Substitution | 185783.3361 | 212497.6631 | 201009.2218 | 423446.5903 | 833808.986 | 849129.8874 | 829302.2725 | 833087.2335 | 801181.4564 | 734109.0792 | 622666.6712 | 474525.7219 | 295839.4173
Scenario 5: High TRC ZEAS Phase In | SDG&E | Com | WaterHeat | Com - Office (Small) | Total Resource Cost Test | Energy Efficiency | 11164.6376 | 12201.5495 | 11491.3135 | 12464.4369 | 89454.0554 | 90081.6304 | 90697.087 | 91296.7295 | 17667.7978 | 18773.4226 | 19903.5701 | 21059.1277 | 22240.8653
Scenario 5: High TRC ZEAS Phase In | SDG&E | Com | WaterHeat | Com - Office (Small) | Total Resource Cost Test | Fuel Substitution | 216897.3615 | 247784.7091 | 247454.0288 | 115284.4935 | 89041.7741 | 99148.772 | 66767.2732 | 76782.6236 | 86577.9711 | 96182.0417 | 104040.7388 | 110602.0661 | 116238.3979
Scenario 5: High TRC ZEAS Phase In | SDG&E | Com | WaterHeat | Com - Other | Participant Cost Test | Energy Efficiency | 147224.7009 | 156198.735 | 149018.0045 | 157391.8111 | 165832.9731 | 128156.2059 | 107648.2846 | 113122.4513 | 64527.5024 | 69742.403 | 75196.7935 | 80948.3297 | 87028.5569
Scenario 5: High TRC ZEAS Phase In | SDG&E | Com | WaterHeat | Com - Other | Participant Cost Test | Fuel Substitution | 10438806.0991 | 11156464.9923 | 5931408.538 | 4250179.5342 | 3969034.4997 | 3370104.4455 | 1177769.6824 | 1360764.9859 | 827083.8589 | 925227.0035 | 1006984.7895 | 1076280.7963 | 1136515.274
Scenario 5: High TRC ZEAS Phase In | SDG&E | Com | WaterHeat | Com - Other | Program Administrator Cost Test | Energy Efficiency | 493167.0441 | 523056.2015 | 512569.9631 | 541613.2304 | 570651.0059 | 601449.6304 | 583647.1354 | 614632.3963 | 499777.2678 | 532933.2566 | 566829.3148 | 601852.2017 | 638168.697
Scenario 5: High TRC ZEAS Phase In | SDG&E | Com | WaterHeat | Com - Other | Program Administrator Cost Test | Fuel Substitution | 6899577.4838 | 7920869.7915 | 7573340.1968 | 3732654.7201 | 3613120.4151 | 4190388.5307 | 1578316.0504 | 1825459.7155 | 1494905.3312 | 1672250.6839 | 1819986.419 | 1944028.2494 | 2046599.1313
Scenario 5: High TRC ZEAS Phase In | SDG&E | Com | WaterHeat | Com - Other | Rate Impact Measure Test | Energy Efficiency | 2876251.5847 | 3023676.596 | 3016755.4289 | 3090886.3851 | 3125050.3846 | 3123703.9853 | 2979654.8012 | 2886089.9423 | 2529036.5893 | 2316873.8449 | 2036782.4761 | 1677394.0255 | 1228613.6104
Scenario 5: High TRC ZEAS Phase In | SDG&E | Com | WaterHeat | Com - Other | Rate Impact Measure Test | Fuel Substitution | 6899577.4838 | 7920869.7915 | 7573340.1968 | 14967575.7347 | 29091843.1917 | 30076087.4485 | 27769830.7226 | 28089468.5539 | 26668011.1245 | 24471669.0264 | 20704996.8613 | 15611446.3777 | 9390389.3662
Scenario 5: High TRC ZEAS Phase In | SDG&E | Com | WaterHeat | Com - Other | Total Resource Cost Test | Energy Efficiency | 553556.5007 | 587829.9823 | 573462.2274 | 606498.2578 | 639552.1563 | 638233.843 | 612092.3632 | 644660.5938 | 519135.5185 | 553855.9775 | 589388.3529 | 626136.7006 | 664277.2641
Scenario 5: High TRC ZEAS Phase In | SDG&E | Com | WaterHeat | Com - Other | Total Resource Cost Test | Fuel Substitution | 8542982.6438 | 9782483.3999 | 9795576.6454 | 5982779.543 | 5827821.9047 | 5820152.6218 | 2442435.733 | 2822854.5502 | 1908447.2607 | 2134864.1857 | 2323478.8137 | 2483344.0698 | 2622304.4543
Scenario 5: High TRC ZEAS Phase In | SDG&E | Com | WaterHeat | Com - Refrig. Warehouse | Participant Cost Test | Energy Efficiency | 34.4546 | 37.5457 | 38.2093 | 41.1458 | 44.3473 | 47.7349 | 34.1835 | 37.1817 | 40.3948 | 43.7336 | 47.313 | 51.1116 | 55.0954
Scenario 5: High TRC ZEAS Phase In | SDG&E | Com | WaterHeat | Com - Refrig. Warehouse | Participant Cost Test | Fuel Substitution | 2687.2315 | 2830.7284 | 1112.5428 | 842.6346 | 761.1798 | 768.8501 | 114.8689 | 132.5836 | 148.8561 | 165.4125 | 179.3521 | 191.1552 | 201.4506
Scenario 5: High TRC ZEAS Phase In | SDG&E | Com | WaterHeat | Com - Refrig. Warehouse | Program Administrator Cost Test | Energy Efficiency | 319.2345 | 347.1973 | 366.9706 | 393.6106 | 421.8921 | 451.1142 | 433.5679 | 463.5268 | 494.9884 | 526.7784 | 560.217 | 594.9475 | 630.4898
Scenario 5: High TRC ZEAS Phase In | SDG&E | Com | WaterHeat | Com - Refrig. Warehouse | Program Administrator Cost Test | Fuel Substitution | 1951.4526 | 2226.9398 | 1975.1929 | 995.9916 | 999.8522 | 1106.7372 | 207.5737 | 239.583 | 268.9851 | 298.8992 | 324.0842 | 345.4083 | 364.0082
Scenario 5: High TRC ZEAS Phase In | SDG&E | Com | WaterHeat | Com - Refrig. Warehouse | Rate Impact Measure Test | Energy Efficiency | 2967.5575 | 3114.3213 | 3197.7815 | 3244.7226 | 3261.4766 | 3233.4756 | 3064.6784 | 2940.9649 | 2761.9392 | 2513.9982 | 2196.4584 | 1791.8688 | 1287.0205
Scenario 5: High TRC ZEAS Phase In | SDG&E | Com | WaterHeat | Com - Refrig. Warehouse | Rate Impact Measure Test | Fuel Substitution | 1951.4526 | 2226.9398 | 2036.5224 | 4562.953 | 8697.7488 | 8919.5032 | 7961.4768 | 7986.4265 | 7594.1958 | 6889.3785 | 5762.5597 | 4270.2678 | 2468.7091
Scenario 5: High TRC ZEAS Phase In | SDG&E | Com | WaterHeat | Com - Refrig. Warehouse | Total Resource Cost Test | Energy Efficiency | 330.0081 | 358.9363 | 378.4334 | 405.9543 | 435.1963 | 465.4346 | 443.8229 | 474.6813 | 507.1069 | 539.8985 | 574.4109 | 610.281 | 647.0185
Scenario 5: High TRC ZEAS Phase In | SDG&E | Com | WaterHeat | Com - Refrig. Warehouse | Total Resource Cost Test | Fuel Substitution | 2137.5531 | 2435.5023 | 2230.4687 | 1239.4112 | 1216.5457 | 1345.6894 | 265.0082 | 305.8748 | 343.4131 | 381.6054 | 413.7602 | 440.9859 | 464.7335
Scenario 5: High TRC ZEAS Phase In | SDG&E | Com | WaterHeat | Com - Restaurant | Participant Cost Test | Energy Efficiency | 32949.3281 | 38177.3402 | 25214.9225 | 26898.07 | 28665.853 | 30491.8357 | 24575.8509 | 26231.9109 | 27946.197 | 29741.829 | 31625.3914 | 33596.2345 | 35653.3378
Scenario 5: High TRC ZEAS Phase In | SDG&E | Com | WaterHeat | Com - Restaurant | Participant Cost Test | Fuel Substitution | 5877829.0202 | 6234991.9305 | 2022820.6559 | 1311845.8753 | 852139.5221 | 925678.8631 | 639532.7271 | 736530.085 | 832244.4515 | 926582.8908 | 1004517.0701 | 1070123.41 | 1126783.3354
Scenario 5: High TRC ZEAS Phase In | SDG&E | Com | WaterHeat | Com - Restaurant | Program Administrator Cost Test | Energy Efficiency | 125225.9213 | 142254.1929 | 120948.5628 | 128454.7744 | 136202.4653 | 144064.2692 | 142046.9521 | 150172.4772 | 158399.8072 | 166858.8135 | 175575.3641 | 184531.434 | 193707.6597
Scenario 5: High TRC ZEAS Phase In | SDG&E | Com | WaterHeat | Com - Restaurant | Program Administrator Cost Test | Fuel Substitution | 4273989.0085 | 4887639.0187 | 4358893.4573 | 1631692.696 | 1286553.3841 | 1437808.3932 | 1127766.7725 | 1295416.4953 | 1459935.9281 | 1621327.6518 | 1753355.5788 | 1863350.0805 | 1957355.9595
Scenario 5: High TRC ZEAS Phase In | SDG&E | Com | WaterHeat | Com - Restaurant | Rate Impact Measure Test | Energy Efficiency | 723544.7525 | 810611.5753 | 747542.4983 | 763724.1619 | 771786.2155 | 769130.9002 | 736124.2767 | 712252.0983 | 674991.1285 | 618411.9495 | 545829.8904 | 454113.8393 | 340917.6649
Scenario 5: High TRC ZEAS Phase In | SDG&E | Com | WaterHeat | Com - Restaurant | Rate Impact Measure Test | Fuel Substitution | 4273989.0085 | 4887639.0187 | 4625873.6115 | 10999838.2638 | 21086254.3571 | 21450442.7855 | 21165861.7804 | 21269635.0336 | 20467612.9912 | 18754830.4046 | 15889645.2527 | 12060457.101 | 7420801.2577
Scenario 5: High TRC ZEAS Phase In | SDG&E | Com | WaterHeat | Com - Restaurant | Total Resource Cost Test | Energy Efficiency | 139531.5783 | 159175.2533 | 129400.5375 | 137476.7742 | 145823.2021 | 154303.0587 | 149419.7074 | 158042.0504 | 166783.6663 | 175781.3622 | 185062.9816 | 194610.3043 | 204403.661
Scenario 5: High TRC ZEAS Phase In | SDG&E | Com | WaterHeat | Com - Restaurant | Total Resource Cost Test | Fuel Substitution | 4872600.8971 | 5568492.5747 | 5250760.224 | 2332331.4235 | 1734354.2645 | 1939362.5741 | 1478353.4776 | 1702539.6629 | 1923689.799 | 2141712.9905 | 2321826.8066 | 2473456.2609 | 2604417.7958
Scenario 5: High TRC ZEAS Phase In | SDG&E | Com | WaterHeat | Com - Retail | Participant Cost Test | Energy Efficiency | 47080.8121 | 48032.7087 | 48337.505 | 49218.6583 | 50078.7069 | 50228.0564 | 51052.7333 | 51871.1062 | 3985.7284 | 4230.5969 | 4480.7506 | 4742.538 | 5013.3224
Scenario 5: High TRC ZEAS Phase In | SDG&E | Com | WaterHeat | Com - Retail | Participant Cost Test | Fuel Substitution | 298531.7594 | 315681.0608 | 111573.2899 | 48128.8833 | 26393.492 | 51044.2698 | 54362.1549 | 62143.4616 | 36782.5112 | 40363.1321 | 43400.4209 | 45925.0645 | 48107.1912
Scenario 5: High TRC ZEAS Phase In | SDG&E | Com | WaterHeat | Com - Retail | Program Administrator Cost Test | Energy Efficiency | 150928.508 | 152157.721 | 152036.6898 | 152997.8352 | 153823.1431 | 154656.0105 | 155393.8818 | 156074.7348 | 26056.1702 | 27248.6828 | 28435.9413 | 29657.3866 | 30894.8086
Scenario 5: High TRC ZEAS Phase In | SDG&E | Com | WaterHeat | Com - Retail | Program Administrator Cost Test | Fuel Substitution | 203664.6673 | 232656.6581 | 208972.332 | 61890.3496 | 44440.4731 | 67432.766 | 71711.5103 | 81859.5524 | 64574.9555 | 70693.9099 | 75831.1388 | 80052.6965 | 83661.5377
Scenario 5: High TRC ZEAS Phase In | SDG&E | Com | WaterHeat | Com - Retail | Rate Impact Measure Test | Energy Efficiency | 339592.0045 | 345386.5835 | 345298.1657 | 346092.0609 | 344354.4168 | 340856.681 | 334757.948 | 326484.9883 | 129543.6845 | 116188.5202 | 100129.8061 | 81040.5856 | 58534.2671
Scenario 5: High TRC ZEAS Phase In | SDG&E | Com | WaterHeat | Com - Retail | Rate Impact Measure Test | Fuel Substitution | 203664.6673 | 232656.6581 | 208972.332 | 470287.4893 | 955716.482 | 987153.2446 | 976379.8336 | 977748.4508 | 903149.3149 | 815722.561 | 685509.7606 | 516894.0965 | 316507.444
Scenario 5: High TRC ZEAS Phase In | SDG&E | Com | WaterHeat | Com - Retail | Total Resource Cost Test | Energy Efficiency | 162452.8234 | 163949.1014 | 163705.7148 | 164901.3716 | 165953.9522 | 166301.9394 | 167239.3503 | 168118.9028 | 27251.8887 | 28517.8619 | 29780.1665 | 31080.148 | 32398.8054
Scenario 5: High TRC ZEAS Phase In | SDG&E | Com | WaterHeat | Com - Retail | Total Resource Cost Test | Fuel Substitution | 227026.4501 | 259267.7664 | 244450.3614 | 88072.4945 | 58361.5373 | 104882.1672 | 113025.657 | 129224.775 | 85096.1156 | 93388.7144 | 100419.1693 | 106263.3954 | 111315.16
Scenario 5: High TRC ZEAS Phase In | SDG&E | Com | WaterHeat | Com - School | Participant Cost Test | Energy Efficiency | 38793.5565 | 41160.9524 | 50975.9667 | 52661.8574 | 54450.5081 | 56247.6088 | 23971.1001 | 24456.3322 | 11393.7927 | 12240.8832 | 13131.7153 | 14065.2301 | 15040.6454
Scenario 5: High TRC ZEAS Phase In | SDG&E | Com | WaterHeat | Com - School | Participant Cost Test | Fuel Substitution | 1758103.8824 | 1873713.5619 | 886567.6001 | 584454.7477 | 409388.9604 | 554300.7534 | 383152.4344 | 440891.4493 | 331814.1118 | 369725.1297 | 400783.3128 | 426527.1516 | 448284.3913
Scenario 5: High TRC ZEAS Phase In | SDG&E | Com | WaterHeat | Com - School | Program Administrator Cost Test | Energy Efficiency | 66981.1017 | 70896.0866 | 108541.3965 | 110557.3462 | 112723.9567 | 114896.1079 | 86957.1001 | 88632.8029 | 53823.0448 | 57112.6145 | 60515.8173 | 64022.6274 | 67624.7597
Scenario 5: High TRC ZEAS Phase In | SDG&E | Com | WaterHeat | Com - School | Program Administrator Cost Test | Fuel Substitution | 1248626.0181 | 1425979.9189 | 1409326.5815 | 623091.5352 | 523201.5425 | 692201.955 | 550898.1606 | 633794.1402 | 555384.7318 | 616761.8931 | 666364.9183 | 706872.1309 | 740568.2676
Scenario 5: High TRC ZEAS Phase In | SDG&E | Com | WaterHeat | Com - School | Rate Impact Measure Test | Energy Efficiency | 315515.6293 | 328571.8107 | 366847.9435 | 370517.7266 | 371354.5666 | 368083.8003 | 301680.5908 | 291890.9464 | 225730.5844 | 207561.5685 | 184031.3789 | 154057.6958 | 116841.8712
Scenario 5: High TRC ZEAS Phase In | SDG&E | Com | WaterHeat | Com - School | Rate Impact Measure Test | Fuel Substitution | 1248626.0181 | 1425979.9189 | 1438845.5944 | 2971084.3931 | 5605483.2693 | 5809987.9646 | 5764540.7394 | 5846038.8436 | 5568474.5003 | 5139167.2952 | 4397275.7237 | 3395413.4688 | 2178397.1911
Scenario 5: High TRC ZEAS Phase In | SDG&E | Com | WaterHeat | Com - School | Total Resource Cost Test | Energy Efficiency | 86112.0819 | 91299.1119 | 128121.663 | 130966.4351 | 134012.7256 | 137071.4543 | 93092.6842 | 94934.382 | 57241.1826 | 60784.8795 | 64455.3319 | 68242.1965 | 72136.9534
Scenario 5: High TRC ZEAS Phase In | SDG&E | Com | WaterHeat | Com - School | Total Resource Cost Test | Fuel Substitution | 1545378.2842 | 1761920.9931 | 1863936.621 | 989872.2434 | 763290.9506 | 1071948.1357 | 840115.6686 | 967071.313 | 765501.7062 | 852941.0611 | 924575.3809 | 983953.1845 | 1034136.4758
Scenario 5: High TRC ZEAS Phase In | SDG&E | Com | WaterHeat | Com - Warehouse | Participant Cost Test | Energy Efficiency | 37109.4485 | 38020.1031 | 38896.5598 | 39829.6855 | 40764.7836 | 40248.4533 | 39653.0127 | 40493.4152 | 730.7225 | 792.4047 | 856.5965 | 924.1132 | 995.8239
Scenario 5: High TRC ZEAS Phase In | SDG&E | Com | WaterHeat | Com - Warehouse | Participant Cost Test | Fuel Substitution | 24281.6302 | 25843.8107 | 14620.2378 | 10947.1688 | 9994.8231 | 11565.1668 | 3096.8949 | 3575.0807 | 2157.837 | 2409.4912 | 2619.0443 | 2797.2917 | 2953.4141
Scenario 5: High TRC ZEAS Phase In | SDG&E | Com | WaterHeat | Com - Warehouse | Program Administrator Cost Test | Energy Efficiency | 109674.4745 | 110579.577 | 111360.5791 | 112211.482 | 113031.1493 | 113855.7918 | 112469.9697 | 113212.9468 | 5042.6578 | 5386.1988 | 5735.4937 | 6095.5103 | 6471.2664
Scenario 5: High TRC ZEAS Phase In | SDG&E | Com | WaterHeat | Com - Warehouse | Program Administrator Cost Test | Fuel Substitution | 17393.0329 | 19876.703 | 19512.0162 | 11556.2883 | 11486.0507 | 13760.1094 | 4097.6358 | 4724.5586 | 3811.2168 | 4244.29 | 4601.2983 | 4901.791 | 5162.2772
Scenario 5: High TRC ZEAS Phase In | SDG&E | Com | WaterHeat | Com - Warehouse | Rate Impact Measure Test | Energy Efficiency | 173839.9636 | 176655.5385 | 178853.5917 | 180926.4488 | 182546.8901 | 183822.9681 | 180325.5657 | 180767.6102 | 25416.9156 | 23275.3858 | 20453.7459 | 16847.3844 | 12366.9624
Scenario 5: High TRC ZEAS Phase In | SDG&E | Com | WaterHeat | Com - Warehouse | Rate Impact Measure Test | Fuel Substitution | 17393.0329 | 19876.703 | 19512.0162 | 35576.0748 | 65816.6909 | 68988.7702 | 59578.6238 | 60272.5164 | 56732.6005 | 52088.2291 | 44180.2383 | 33525.5418 | 20540.2128
Scenario 5: High TRC ZEAS Phase In | SDG&E | Com | WaterHeat | Com - Warehouse | Total Resource Cost Test | Energy Efficiency | 118874.9205 | 120022.1884 | 121025.7389 | 122130.1338 | 123203.2249 | 123386.0463 | 121582.9098 | 122517.8001 | 5261.8746 | 5623.9202 | 5992.4727 | 6372.7443 | 6770.0135
Scenario 5: High TRC ZEAS Phase In | SDG&E | Com | WaterHeat | Com - Warehouse | Total Resource Cost Test | Fuel Substitution | 20861.4949 | 23791.1302 | 24201.9112 | 16104.6353 | 15688.0902 | 19629.2033 | 6422.0016 | 7415.3478 | 4979.0233 | 5559.586 | 6043.0207 | 6454.2356 | 6814.4095
Scenario 5: High TRC ZEAS Phase In | SDG&E | Com | WholeBlg | Com - College | Participant Cost Test | Energy Efficiency | 150004.88 | 154032.1142 | 158259.5991 | 163373.6455 | 169044.1498 | 174814.4025 | 181450.4091 | 187915.6213 | 194608.155 | 201647.9927 | 208415.3089 | 214442.8093 | 217790.3639
Scenario 5: High TRC ZEAS Phase In | SDG&E | Com | WholeBlg | Com - College | Program Administrator Cost Test | Energy Efficiency | 150004.88 | 154032.1142 | 158259.5991 | 163373.6455 | 169044.1498 | 174814.4025 | 181450.4091 | 187915.6213 | 194608.155 | 201647.9927 | 208415.3089 | 214442.8093 | 217790.3639
Scenario 5: High TRC ZEAS Phase In | SDG&E | Com | WholeBlg | Com - College | Rate Impact Measure Test | Energy Efficiency | 150004.88 | 154032.1142 | 158259.5991 | 163373.6455 | 169044.1498 | 174814.4025 | 181450.4091 | 187915.6213 | 194608.155 | 201647.9927 | 208415.3089 | 214442.8093 | 217790.3639
Scenario 5: High TRC ZEAS Phase In | SDG&E | Com | WholeBlg | Com - College | Total Resource Cost Test | Energy Efficiency | 150004.88 | 154032.1142 | 158259.5991 | 163373.6455 | 169044.1498 | 174814.4025 | 181450.4091 | 187915.6213 | 194608.155 | 201647.9927 | 208415.3089 | 214442.8093 | 217790.3639
Scenario 5: High TRC ZEAS Phase In | SDG&E | Com | WholeBlg | Com - Grocery | Participant Cost Test | Energy Efficiency | 316091.7414 | 325374.769 | 335361.5022 | 347243.2167 | 360421.2018 | 373972.134 | 388195.4887 | 402581.2313 | 417614.0544 | 432548.0264 | 447424.3993 | 460617.1102 | 460634.1028
Scenario 5: High TRC ZEAS Phase In | SDG&E | Com | WholeBlg | Com - Grocery | Program Administrator Cost Test | Energy Efficiency | 316091.7414 | 325374.769 | 335361.5022 | 347243.2167 | 360421.2018 | 373972.134 | 388195.4887 | 402581.2313 | 417614.0544 | 432548.0264 | 447424.3993 | 460617.1102 | 460634.1028
Scenario 5: High TRC ZEAS Phase In | SDG&E | Com | WholeBlg | Com - Grocery | Rate Impact Measure Test | Energy Efficiency | 316091.7414 | 325374.769 | 335361.5022 | 347243.2167 | 360421.2018 | 373972.134 | 388195.4887 | 402581.2313 | 417614.0544 | 432548.0264 | 447424.3993 | 460617.1102 | 460634.1028
Scenario 5: High TRC ZEAS Phase In | SDG&E | Com | WholeBlg | Com - Grocery | Total Resource Cost Test | Energy Efficiency | 316091.7414 | 325374.769 | 335361.5022 | 347243.2167 | 360421.2018 | 373972.134 | 388195.4887 | 402581.2313 | 417614.0544 | 432548.0264 | 447424.3993 | 460617.1102 | 460634.1028
Scenario 5: High TRC ZEAS Phase In | SDG&E | Com | WholeBlg | Com - Health | Participant Cost Test | Energy Efficiency | 393435.8338 | 404657.0004 | 416224.793 | 429764.8343 | 444400.6884 | 458750.458 | 474446.9584 | 489310.7264 | 504707.8696 | 520968.6124 | 536983.1189 | 550458.8518 | 562201.9046
Scenario 5: High TRC ZEAS Phase In | SDG&E | Com | WholeBlg | Com - Health | Program Administrator Cost Test | Energy Efficiency | 393435.8338 | 404657.0004 | 416224.793 | 429764.8343 | 444400.6884 | 458750.458 | 474446.9584 | 489310.7264 | 504707.8696 | 520968.6124 | 536983.1189 | 550458.8518 | 562201.9046
Scenario 5: High TRC ZEAS Phase In | SDG&E | Com | WholeBlg | Com - Health | Rate Impact Measure Test | Energy Efficiency | 393435.8338 | 404657.0004 | 416224.793 | 429764.8343 | 444400.6884 | 458750.458 | 474446.9584 | 489310.7264 | 504707.8696 | 520968.6124 | 536983.1189 | 550458.8518 | 562201.9046
Scenario 5: High TRC ZEAS Phase In | SDG&E | Com | WholeBlg | Com - Health | Total Resource Cost Test | Energy Efficiency | 393435.8338 | 404657.0004 | 416224.793 | 429764.8343 | 444400.6884 | 458750.458 | 474446.9584 | 489310.7264 | 504707.8696 | 520968.6124 | 536983.1189 | 550458.8518 | 562201.9046
Scenario 5: High TRC ZEAS Phase In | SDG&E | Com | WholeBlg | Com - Lodging | Participant Cost Test | Energy Efficiency | 206116.1686 | 210517.8526 | 215100.2231 | 220900.0507 | 227138.7955 | 233291.7615 | 240272.442 | 246834.0093 | 253522.7093 | 260414.0796 | 266689.7668 | 271735.7443 | 276434.5172
Scenario 5: High TRC ZEAS Phase In | SDG&E | Com | WholeBlg | Com - Lodging | Program Administrator Cost Test | Energy Efficiency | 206116.1686 | 210517.8526 | 215100.2231 | 220900.0507 | 227138.7955 | 233291.7615 | 240272.442 | 246834.0093 | 253522.7093 | 260414.0796 | 266689.7668 | 271735.7443 | 276434.5172
Scenario 5: High TRC ZEAS Phase In | SDG&E | Com | WholeBlg | Com - Lodging | Rate Impact Measure Test | Energy Efficiency | 206116.1686 | 210517.8526 | 215100.2231 | 220900.0507 | 227138.7955 | 233291.7615 | 240272.442 | 246834.0093 | 253522.7093 | 260414.0796 | 266689.7668 | 271735.7443 | 276434.5172
Scenario 5: High TRC ZEAS Phase In | SDG&E | Com | WholeBlg | Com - Lodging | Total Resource Cost Test | Energy Efficiency | 206116.1686 | 210517.8526 | 215100.2231 | 220900.0507 | 227138.7955 | 233291.7615 | 240272.442 | 246834.0093 | 253522.7093 | 260414.0796 | 266689.7668 | 271735.7443 | 276434.5172
Scenario 5: High TRC ZEAS Phase In | SDG&E | Com | WholeBlg | Com - Office (Large) | Participant Cost Test | Energy Efficiency | 660382.5628 | 674740.5364 | 689468.3699 | 707235.6883 | 726658.642 | 746019.3063 | 768961.5453 | 790280.8525 | 811831.3041 | 834022.0093 | 854005.8541 | 870423.5754 | 893527.9164
Scenario 5: High TRC ZEAS Phase In | SDG&E | Com | WholeBlg | Com - Office (Large) | Program Administrator Cost Test | Energy Efficiency | 660382.5628 | 674740.5364 | 689468.3699 | 707235.6883 | 726658.642 | 746019.3063 | 768961.5453 | 790280.8525 | 811831.3041 | 834022.0093 | 854005.8541 | 870423.5754 | 893527.9164
Scenario 5: High TRC ZEAS Phase In | SDG&E | Com | WholeBlg | Com - Office (Large) | Rate Impact Measure Test | Energy Efficiency | 660382.5628 | 674740.5364 | 689468.3699 | 707235.6883 | 726658.642 | 746019.3063 | 768961.5453 | 790280.8525 | 811831.3041 | 834022.0093 | 854005.8541 | 870423.5754 | 893527.9164
Scenario 5: High TRC ZEAS Phase In | SDG&E | Com | WholeBlg | Com - Office (Large) | Total Resource Cost Test | Energy Efficiency | 660382.5628 | 674740.5364 | 689468.3699 | 707235.6883 | 726658.642 | 746019.3063 | 768961.5453 | 790280.8525 | 811831.3041 | 834022.0093 | 854005.8541 | 870423.5754 | 893527.9164
Scenario 5: High TRC ZEAS Phase In | SDG&E | Com | WholeBlg | Com - Office (Small) | Participant Cost Test | Energy Efficiency | 188051.3344 | 191604.7263 | 195441.3515 | 200339.2312 | 205899.9219 | 211491.6842 | 217884.2207 | 224030.3177 | 230356.7279 | 237467.8282 | 243481.9287 | 248505.2117 | 252557.9007
Scenario 5: High TRC ZEAS Phase In | SDG&E | Com | WholeBlg | Com - Office (Small) | Program Administrator Cost Test | Energy Efficiency | 188051.3344 | 191604.7263 | 195441.3515 | 200339.2312 | 205899.9219 | 211491.6842 | 217884.2207 | 224030.3177 | 230356.7279 | 237467.8282 | 243481.9287 | 248505.2117 | 252557.9007
Scenario 5: High TRC ZEAS Phase In | SDG&E | Com | WholeBlg | Com - Office (Small) | Rate Impact Measure Test | Energy Efficiency | 188051.3344 | 191604.7263 | 195441.3515 | 200339.2312 | 205899.9219 | 211491.6842 | 217884.2207 | 224030.3177 | 230356.7279 | 237467.8282 | 243481.9287 | 248505.2117 | 252557.9007
Scenario 5: High TRC ZEAS Phase In | SDG&E | Com | WholeBlg | Com - Office (Small) | Total Resource Cost Test | Energy Efficiency | 188051.3344 | 191604.7263 | 195441.3515 | 200339.2312 | 205899.9219 | 211491.6842 | 217884.2207 | 224030.3177 | 230356.7279 | 237467.8282 | 243481.9287 | 248505.2117 | 252557.9007
Scenario 5: High TRC ZEAS Phase In | SDG&E | Com | WholeBlg | Com - Other | Participant Cost Test | Energy Efficiency | 385132.0808 | 394284.5354 | 403744.4696 | 415363.0525 | 427993.3962 | 440469.5459 | 455208.339 | 469094.4397 | 483272.7797 | 497881.7532 | 511494.3925 | 523078.5913 | 536643.4022
Scenario 5: High TRC ZEAS Phase In | SDG&E | Com | WholeBlg | Com - Other | Program Administrator Cost Test | Energy Efficiency | 385132.0808 | 394284.5354 | 403744.4696 | 415363.0525 | 427993.3962 | 440469.5459 | 455208.339 | 469094.4397 | 483272.7797 | 497881.7532 | 511494.3925 | 523078.5913 | 536643.4022
Scenario 5: High TRC ZEAS Phase In | SDG&E | Com | WholeBlg | Com - Other | Rate Impact Measure Test | Energy Efficiency | 385132.0808 | 394284.5354 | 403744.4696 | 415363.0525 | 427993.3962 | 440469.5459 | 455208.339 | 469094.4397 | 483272.7797 | 497881.7532 | 511494.3925 | 523078.5913 | 536643.4022
Scenario 5: High TRC ZEAS Phase In | SDG&E | Com | WholeBlg | Com - Other | Total Resource Cost Test | Energy Efficiency | 385132.0808 | 394284.5354 | 403744.4696 | 415363.0525 | 427993.3962 | 440469.5459 | 455208.339 | 469094.4397 | 483272.7797 | 497881.7532 | 511494.3925 | 523078.5913 | 536643.4022
Scenario 5: High TRC ZEAS Phase In | SDG&E | Com | WholeBlg | Com - Refrig. Warehouse | Participant Cost Test | Energy Efficiency | 6996.8911 | 7335.4759 | 7702.8467 | 8134.6927 | 8580.749 | 8978.6373 | 9387.2369 | 9815.2895 | 10271.7069 | 10734.8201 | 11216.1004 | 11666.7621 | 11721.8002
Scenario 5: High TRC ZEAS Phase In | SDG&E | Com | WholeBlg | Com - Refrig. Warehouse | Program Administrator Cost Test | Energy Efficiency | 6996.8911 | 7335.4759 | 7702.8467 | 8134.6927 | 8580.749 | 8978.6373 | 9387.2369 | 9815.2895 | 10271.7069 | 10734.8201 | 11216.1004 | 11666.7621 | 11721.8002
Scenario 5: High TRC ZEAS Phase In | SDG&E | Com | WholeBlg | Com - Refrig. Warehouse | Rate Impact Measure Test | Energy Efficiency | 6996.8911 | 7335.4759 | 7702.8467 | 8134.6927 | 8580.749 | 8978.6373 | 9387.2369 | 9815.2895 | 10271.7069 | 10734.8201 | 11216.1004 | 11666.7621 | 11721.8002
Scenario 5: High TRC ZEAS Phase In | SDG&E | Com | WholeBlg | Com - Refrig. Warehouse | Total Resource Cost Test | Energy Efficiency | 6996.8911 | 7335.4759 | 7702.8467 | 8134.6927 | 8580.749 | 8978.6373 | 9387.2369 | 9815.2895 | 10271.7069 | 10734.8201 | 11216.1004 | 11666.7621 | 11721.8002
Scenario 5: High TRC ZEAS Phase In | SDG&E | Com | WholeBlg | Com - Restaurant | Participant Cost Test | Energy Efficiency | 208938.7446 | 214174.2762 | 219730.9053 | 226615.4729 | 234259.8733 | 241955.1437 | 250183.8275 | 258448.0179 | 267085.7387 | 275700.5169 | 284200.2449 | 291607.9127 | 292365.5628
Scenario 5: High TRC ZEAS Phase In | SDG&E | Com | WholeBlg | Com - Restaurant | Program Administrator Cost Test | Energy Efficiency | 208938.7446 | 214174.2762 | 219730.9053 | 226615.4729 | 234259.8733 | 241955.1437 | 250183.8275 | 258448.0179 | 267085.7387 | 275700.5169 | 284200.2449 | 291607.9127 | 292365.5628
Scenario 5: High TRC ZEAS Phase In | SDG&E | Com | WholeBlg | Com - Restaurant | Rate Impact Measure Test | Energy Efficiency | 208938.7446 | 214174.2762 | 219730.9053 | 226615.4729 | 234259.8733 | 241955.1437 | 250183.8275 | 258448.0179 | 267085.7387 | 275700.5169 | 284200.2449 | 291607.9127 | 292365.5628
Scenario 5: High TRC ZEAS Phase In | SDG&E | Com | WholeBlg | Com - Restaurant | Total Resource Cost Test | Energy Efficiency | 208938.7446 | 214174.2762 | 219730.9053 | 226615.4729 | 234259.8733 | 241955.1437 | 250183.8275 | 258448.0179 | 267085.7387 | 275700.5169 | 284200.2449 | 291607.9127 | 292365.5628
Scenario 5: High TRC ZEAS Phase In | SDG&E | Com | WholeBlg | Com - Retail | Participant Cost Test | Energy Efficiency | 1150898.6366 | 1348401.054 | 1565244.438 | 1792937.7925 | 1994332.3234 | 2214417.9157 | 2423148.3429 | 2607716.0967 | 2770544.8426 | 2922253.2641 | 3053396.5979 | 3180867.9234 | 3316578.6163
Scenario 5: High TRC ZEAS Phase In | SDG&E | Com | WholeBlg | Com - Retail | Program Administrator Cost Test | Energy Efficiency | 1009018.1465 | 1157545.2351 | 1315744.3968 | 1476456.9207 | 1610653.2688 | 1753538.7237 | 1882687.2461 | 1988807.3953 | 2075003.8261 | 2149815.5512 | 2206915.9689 | 2258385.5553 | 2314534.6144
Scenario 5: High TRC ZEAS Phase In | SDG&E | Com | WholeBlg | Com - Retail | Rate Impact Measure Test | Energy Efficiency | 6558244.2538 | 7529603.2831 | 8432687.712 | 9156776.6726 | 9508730.6428 | 9740650.6962 | 9679136.0347 | 9310924.8484 | 8666179.1799 | 7805297.1682 | 6721171.1677 | 5455084.271 | 4014168.5379
Scenario 5: High TRC ZEAS Phase In | SDG&E | Com | WholeBlg | Com - Retail | Total Resource Cost Test | Energy Efficiency | 1508351.7141 | 1776304.8046 | 2067908.0435 | 2370511.1727 | 2632900.5977 | 2917969.449 | 3183624.8398 | 3413879.4114 | 3612379.7232 | 3793853.1486 | 3946500.1893 | 4093340.4068 | 4248018.835
Scenario 5: High TRC ZEAS Phase In | SDG&E | Com | WholeBlg | Com - School | Participant Cost Test | Energy Efficiency | 122385.4203 | 125058.058 | 127868.024 | 131423.5462 | 135389.9186 | 139339.2701 | 144139.61 | 148685.3745 | 153307.0164 | 158108.4443 | 162535.4889 | 166302.3538 | 170210.258
Scenario 5: High TRC ZEAS Phase In | SDG&E | Com | WholeBlg | Com - School | Program Administrator Cost Test | Energy Efficiency | 122385.4203 | 125058.058 | 127868.024 | 131423.5462 | 135389.9186 | 139339.2701 | 144139.61 | 148685.3745 | 153307.0164 | 158108.4443 | 162535.4889 | 166302.3538 | 170210.258
Scenario 5: High TRC ZEAS Phase In | SDG&E | Com | WholeBlg | Com - School | Rate Impact Measure Test | Energy Efficiency | 122385.4203 | 125058.058 | 127868.024 | 131423.5462 | 135389.9186 | 139339.2701 | 144139.61 | 148685.3745 | 153307.0164 | 158108.4443 | 162535.4889 | 166302.3538 | 170210.258
Scenario 5: High TRC ZEAS Phase In | SDG&E | Com | WholeBlg | Com - School | Total Resource Cost Test | Energy Efficiency | 122385.4203 | 125058.058 | 127868.024 | 131423.5462 | 135389.9186 | 139339.2701 | 144139.61 | 148685.3745 | 153307.0164 | 158108.4443 | 162535.4889 | 166302.3538 | 170210.258
Scenario 5: High TRC ZEAS Phase In | SDG&E | Com | WholeBlg | Com - Warehouse | Participant Cost Test | Energy Efficiency | 119555.0961 | 122734.8324 | 126087.8926 | 130164.0382 | 134586.33 | 138929.6008 | 143815.4969 | 148512.9299 | 153363.5323 | 158329.3419 | 163063.6237 | 167157.1684 | 171726.1622
Scenario 5: High TRC ZEAS Phase In | SDG&E | Com | WholeBlg | Com - Warehouse | Program Administrator Cost Test | Energy Efficiency | 119555.0961 | 122734.8324 | 126087.8926 | 130164.0382 | 134586.33 | 138929.6008 | 143815.4969 | 148512.9299 | 153363.5323 | 158329.3419 | 163063.6237 | 167157.1684 | 171726.1622
Scenario 5: High TRC ZEAS Phase In | SDG&E | Com | WholeBlg | Com - Warehouse | Rate Impact Measure Test | Energy Efficiency | 119555.0961 | 122734.8324 | 126087.8926 | 130164.0382 | 134586.33 | 138929.6008 | 143815.4969 | 148512.9299 | 153363.5323 | 158329.3419 | 163063.6237 | 167157.1684 | 171726.1622
Scenario 5: High TRC ZEAS Phase In | SDG&E | Com | WholeBlg | Com - Warehouse | Total Resource Cost Test | Energy Efficiency | 119555.0961 | 122734.8324 | 126087.8926 | 130164.0382 | 134586.33 | 138929.6008 | 143815.4969 | 148512.9299 | 153363.5323 | 158329.3419 | 163063.6237 | 167157.1684 | 171726.1622
Scenario 5: High TRC ZEAS Phase In | SDG&E | Ind | WholeBlg | Ind - All Other Industrial | Participant Cost Test | Energy Efficiency | 20634.0807 | 20646.3923 | 20657.2159 | 20718.0667 | 20748.0315 | 20767.7584 | 20800.9643 | 20818.385 | 20832.4367 | 20849.857 | 20847.8142 | 20852.6292 | 20852.7903
Scenario 5: High TRC ZEAS Phase In | SDG&E | Ind | WholeBlg | Ind - All Other Industrial | Program Administrator Cost Test | Energy Efficiency | 20634.0807 | 20646.3923 | 20657.2159 | 20718.0667 | 20748.0315 | 20767.7584 | 20800.9643 | 20818.385 | 20832.4367 | 20849.857 | 20847.8142 | 20852.6292 | 20852.7903
Scenario 5: High TRC ZEAS Phase In | SDG&E | Ind | WholeBlg | Ind - All Other Industrial | Rate Impact Measure Test | Energy Efficiency | 20634.0807 | 20646.3923 | 20657.2159 | 20718.0667 | 20748.0315 | 20767.7584 | 20800.9643 | 20818.385 | 20832.4367 | 20849.857 | 20847.8142 | 20852.6292 | 20852.7903
Scenario 5: High TRC ZEAS Phase In | SDG&E | Ind | WholeBlg | Ind - All Other Industrial | Total Resource Cost Test | Energy Efficiency | 20634.0807 | 20646.3923 | 20657.2159 | 20718.0667 | 20748.0315 | 20767.7584 | 20800.9643 | 20818.385 | 20832.4367 | 20849.857 | 20847.8142 | 20852.6292 | 20852.7903
Scenario 5: High TRC ZEAS Phase In | SDG&E | Ind | WholeBlg | Ind - Chemicals | Participant Cost Test | Energy Efficiency | 23459.3123 | 23630.0235 | 23793.2079 | 23997.1065 | 24158.5828 | 24296.1336 | 24426.0475 | 24514.2474 | 24599.6022 | 24683.0239 | 24733.1672 | 24777.1254 | 24805.4851
Scenario 5: High TRC ZEAS Phase In | SDG&E | Ind | WholeBlg | Ind - Chemicals | Program Administrator Cost Test | Energy Efficiency | 23459.3123 | 23630.0235 | 23793.2079 | 23997.1065 | 24158.5828 | 24296.1336 | 24426.0475 | 24514.2474 | 24599.6022 | 24683.0239 | 24733.1672 | 24777.1254 | 24805.4851
Scenario 5: High TRC ZEAS Phase In | SDG&E | Ind | WholeBlg | Ind - Chemicals | Rate Impact Measure Test | Energy Efficiency | 23459.3123 | 23630.0235 | 23793.2079 | 23997.1065 | 24158.5828 | 24296.1336 | 24426.0475 | 24514.2474 | 24599.6022 | 24683.0239 | 24733.1672 | 24777.1254 | 24805.4851
Scenario 5: High TRC ZEAS Phase In | SDG&E | Ind | WholeBlg | Ind - Chemicals | Total Resource Cost Test | Energy Efficiency | 23459.3123 | 23630.0235 | 23793.2079 | 23997.1065 | 24158.5828 | 24296.1336 | 24426.0475 | 24514.2474 | 24599.6022 | 24683.0239 | 24733.1672 | 24777.1254 | 24805.4851
Scenario 5: High TRC ZEAS Phase In | SDG&E | Ind | WholeBlg | Ind - Electronics | Participant Cost Test | Energy Efficiency | 59919.0889 | 60647.9319 | 61402.6854 | 62313.4898 | 63108.5064 | 63896.4094 | 64750.776 | 65541.6611 | 66306.3925 | 67063.9072 | 67717.9058 | 68368.4896 | 68975.5749
Scenario 5: High TRC ZEAS Phase In | SDG&E | Ind | WholeBlg | Ind - Electronics | Program Administrator Cost Test | Energy Efficiency | 59919.0889 | 60647.9319 | 61402.6854 | 62313.4898 | 63108.5064 | 63896.4094 | 64750.776 | 65541.6611 | 66306.3925 | 67063.9072 | 67717.9058 | 68368.4896 | 68975.5749
Scenario 5: High TRC ZEAS Phase In | SDG&E | Ind | WholeBlg | Ind - Electronics | Rate Impact Measure Test | Energy Efficiency | 59919.0889 | 60647.9319 | 61402.6854 | 62313.4898 | 63108.5064 | 63896.4094 | 64750.776 | 65541.6611 | 66306.3925 | 67063.9072 | 67717.9058 | 68368.4896 | 68975.5749
Scenario 5: High TRC ZEAS Phase In | SDG&E | Ind | WholeBlg | Ind - Electronics | Total Resource Cost Test | Energy Efficiency | 59919.0889 | 60647.9319 | 61402.6854 | 62313.4898 | 63108.5064 | 63896.4094 | 64750.776 | 65541.6611 | 66306.3925 | 67063.9072 | 67717.9058 | 68368.4896 | 68975.5749
Scenario 5: High TRC ZEAS Phase In | SDG&E | Ind | WholeBlg | Ind - Fabricated Metals | Participant Cost Test | Energy Efficiency | 10687.3477 | 10763.5864 | 10845.4258 | 10922.417 | 10966.0706 | 10991.4015 | 11013.973 | 11021.2184 | 11023.6101 | 11025.7361 | 11010.359 | 10991.1317 | 10962.7515
Scenario 5: High TRC ZEAS Phase In | SDG&E | Ind | WholeBlg | Ind - Fabricated Metals | Program Administrator Cost Test | Energy Efficiency | 10687.3477 | 10763.5864 | 10845.4258 | 10922.417 | 10966.0706 | 10991.4015 | 11013.973 | 11021.2184 | 11023.6101 | 11025.7361 | 11010.359 | 10991.1317 | 10962.7515
Scenario 5: High TRC ZEAS Phase In | SDG&E | Ind | WholeBlg | Ind - Fabricated Metals | Rate Impact Measure Test | Energy Efficiency | 10687.3477 | 10763.5864 | 10845.4258 | 10922.417 | 10966.0706 | 10991.4015 | 11013.973 | 11021.2184 | 11023.6101 | 11025.7361 | 11010.359 | 10991.1317 | 10962.7515
Scenario 5: High TRC ZEAS Phase In | SDG&E | Ind | WholeBlg | Ind - Fabricated Metals | Total Resource Cost Test | Energy Efficiency | 10687.3477 | 10763.5864 | 10845.4258 | 10922.417 | 10966.0706 | 10991.4015 | 11013.973 | 11021.2184 | 11023.6101 | 11025.7361 | 11010.359 | 10991.1317 | 10962.7515
Scenario 5: High TRC ZEAS Phase In | SDG&E | Ind | WholeBlg | Ind - Food | Participant Cost Test | Energy Efficiency | 34607.2867 | 34471.8733 | 34341.6995 | 34293.4399 | 34197.7232 | 34100.2616 | 34027.8142 | 33923.8419 | 33813.5427 | 33707.6185 | 33564.0136 | 33422.0939 | 33268.5918
Scenario 5: High TRC ZEAS Phase In | SDG&E | Ind | WholeBlg | Ind - Food | Program Administrator Cost Test | Energy Efficiency | 34607.2867 | 34471.8733 | 34341.6995 | 34293.4399 | 34197.7232 | 34100.2616 | 34027.8142 | 33923.8419 | 33813.5427 | 33707.6185 | 33564.0136 | 33422.0939 | 33268.5918
Scenario 5: High TRC ZEAS Phase In | SDG&E | Ind | WholeBlg | Ind - Food | Rate Impact Measure Test | Energy Efficiency | 34607.2867 | 34471.8733 | 34341.6995 | 34293.4399 | 34197.7232 | 34100.2616 | 34027.8142 | 33923.8419 | 33813.5427 | 33707.6185 | 33564.0136 | 33422.0939 | 33268.5918
Scenario 5: High TRC ZEAS Phase In | SDG&E | Ind | WholeBlg | Ind - Food | Total Resource Cost Test | Energy Efficiency | 34607.2867 | 34471.8733 | 34341.6995 | 34293.4399 | 34197.7232 | 34100.2616 | 34027.8142 | 33923.8419 | 33813.5427 | 33707.6185 | 33564.0136 | 33422.0939 | 33268.5918
Scenario 5: High TRC ZEAS Phase In | SDG&E | Ind | WholeBlg | Ind - Industrial Machinery | Participant Cost Test | Energy Efficiency | 30199.8819 | 30533.5217 | 30886.576 | 31138.9526 | 31261.9535 | 31317.8771 | 31380.0787 | 31416.8421 | 31448.6587 | 31485.849 | 31480.3256 | 31455.8116 | 31404.1171
Scenario 5: High TRC ZEAS Phase In | SDG&E | Ind | WholeBlg | Ind - Industrial Machinery | Program Administrator Cost Test | Energy Efficiency | 30199.8819 | 30533.5217 | 30886.576 | 31138.9526 | 31261.9535 | 31317.8771 | 31380.0787 | 31416.8421 | 31448.6587 | 31485.849 | 31480.3256 | 31455.8116 | 31404.1171
Scenario 5: High TRC ZEAS Phase In | SDG&E | Ind | WholeBlg | Ind - Industrial Machinery | Rate Impact Measure Test | Energy Efficiency | 30199.8819 | 30533.5217 | 30886.576 | 31138.9526 | 31261.9535 | 31317.8771 | 31380.0787 | 31416.8421 | 31448.6587 | 31485.849 | 31480.3256 | 31455.8116 | 31404.1171
Scenario 5: High TRC ZEAS Phase In | SDG&E | Ind | WholeBlg | Ind - Industrial Machinery | Total Resource Cost Test | Energy Efficiency | 30199.8819 | 30533.5217 | 30886.576 | 31138.9526 | 31261.9535 | 31317.8771 | 31380.0787 | 31416.8421 | 31448.6587 | 31485.849 | 31480.3256 | 31455.8116 | 31404.1171
Scenario 5: High TRC ZEAS Phase In | SDG&E | Ind | WholeBlg | Ind - Lumber & Furniture | Participant Cost Test | Energy Efficiency | 1219.4622 | 1218.5534 | 1218.4231 | 1222.0953 | 1223.8172 | 1224.7528 | 1225.9791 | 1225.6977 | 1224.9286 | 1224.0937 | 1221.489 | 1218.9665 | 1215.7834
Scenario 5: High TRC ZEAS Phase In | SDG&E | Ind | WholeBlg | Ind - Lumber & Furniture | Program Administrator Cost Test | Energy Efficiency | 1219.4622 | 1218.5534 | 1218.4231 | 1222.0953 | 1223.8172 | 1224.7528 | 1225.9791 | 1225.6977 | 1224.9286 | 1224.0937 | 1221.489 | 1218.9665 | 1215.7834
Scenario 5: High TRC ZEAS Phase In | SDG&E | Ind | WholeBlg | Ind - Lumber & Furniture | Rate Impact Measure Test | Energy Efficiency | 1219.4622 | 1218.5534 | 1218.4231 | 1222.0953 | 1223.8172 | 1224.7528 | 1225.9791 | 1225.6977 | 1224.9286 | 1224.0937 | 1221.489 | 1218.9665 | 1215.7834
Scenario 5: High TRC ZEAS Phase In | SDG&E | Ind | WholeBlg | Ind - Lumber & Furniture | Total Resource Cost Test | Energy Efficiency | 1219.4622 | 1218.5534 | 1218.4231 | 1222.0953 | 1223.8172 | 1224.7528 | 1225.9791 | 1225.6977 | 1224.9286 | 1224.0937 | 1221.489 | 1218.9665 | 1215.7834
Scenario 5: High TRC ZEAS Phase In | SDG&E | Ind | WholeBlg | Ind - Paper | Participant Cost Test | Energy Efficiency | 1487.7753 | 1476.4948 | 1465.9478 | 1463.5323 | 1458.7328 | 1452.392 | 1447.9636 | 1442.8154 | 1438.5551 | 1435.4738 | 1430.6718 | 1425.7643 | 1420.1309
Scenario 5: High TRC ZEAS Phase In | SDG&E | Ind | WholeBlg | Ind - Paper | Program Administrator Cost Test | Energy Efficiency | 1487.7753 | 1476.4948 | 1465.9478 | 1463.5323 | 1458.7328 | 1452.392 | 1447.9636 | 1442.8154 | 1438.5551 | 1435.4738 | 1430.6718 | 1425.7643 | 1420.1309
Scenario 5: High TRC ZEAS Phase In | SDG&E | Ind | WholeBlg | Ind - Paper | Rate Impact Measure Test | Energy Efficiency | 1487.7753 | 1476.4948 | 1465.9478 | 1463.5323 | 1458.7328 | 1452.392 | 1447.9636 | 1442.8154 | 1438.5551 | 1435.4738 | 1430.6718 | 1425.7643 | 1420.1309
Scenario 5: High TRC ZEAS Phase In | SDG&E | Ind | WholeBlg | Ind - Paper | Total Resource Cost Test | Energy Efficiency | 1487.7753 | 1476.4948 | 1465.9478 | 1463.5323 | 1458.7328 | 1452.392 | 1447.9636 | 1442.8154 | 1438.5551 | 1435.4738 | 1430.6718 | 1425.7643 | 1420.1309
Scenario 5: High TRC ZEAS Phase In | SDG&E | Ind | WholeBlg | Ind - Petroleum | Participant Cost Test | Energy Efficiency | 874.2632 | 871.7266 | 870.0775 | 871.5312 | 871.4998 | 871.7892 | 873.1526 | 873.2891 | 873.0148 | 872.5856 | 870.6871 | 868.9042 | 866.7345
Scenario 5: High TRC ZEAS Phase In | SDG&E | Ind | WholeBlg | Ind - Petroleum | Program Administrator Cost Test | Energy Efficiency | 874.2632 | 871.7266 | 870.0775 | 871.5312 | 871.4998 | 871.7892 | 873.1526 | 873.2891 | 873.0148 | 872.5856 | 870.6871 | 868.9042 | 866.7345
Scenario 5: High TRC ZEAS Phase In | SDG&E | Ind | WholeBlg | Ind - Petroleum | Rate Impact Measure Test | Energy Efficiency | 874.2632 | 871.7266 | 870.0775 | 871.5312 | 871.4998 | 871.7892 | 873.1526 | 873.2891 | 873.0148 | 872.5856 | 870.6871 | 868.9042 | 866.7345
Scenario 5: High TRC ZEAS Phase In | SDG&E | Ind | WholeBlg | Ind - Petroleum | Total Resource Cost Test | Energy Efficiency | 874.2632 | 871.7266 | 870.0775 | 871.5312 | 871.4998 | 871.7892 | 873.1526 | 873.2891 | 873.0148 | 872.5856 | 870.6871 | 868.9042 | 866.7345
Scenario 5: High TRC ZEAS Phase In | SDG&E | Ind | WholeBlg | Ind - Plastics | Participant Cost Test | Energy Efficiency | 7423.5009 | 7484.7893 | 7543.9463 | 7616.8921 | 7676.7558 | 7727.6804 | 7770.9764 | 7793.458 | 7815.6375 | 7837.6633 | 7848.8128 | 7857.8246 | 7861.3355
Scenario 5: High TRC ZEAS Phase In | SDG&E | Ind | WholeBlg | Ind - Plastics | Program Administrator Cost Test | Energy Efficiency | 7423.5009 | 7484.7893 | 7543.9463 | 7616.8921 | 7676.7558 | 7727.6804 | 7770.9764 | 7793.458 | 7815.6375 | 7837.6633 | 7848.8128 | 7857.8246 | 7861.3355
Scenario 5: High TRC ZEAS Phase In | SDG&E | Ind | WholeBlg | Ind - Plastics | Rate Impact Measure Test | Energy Efficiency | 7423.5009 | 7484.7893 | 7543.9463 | 7616.8921 | 7676.7558 | 7727.6804 | 7770.9764 | 7793.458 | 7815.6375 | 7837.6633 | 7848.8128 | 7857.8246 | 7861.3355
Scenario 5: High TRC ZEAS Phase In | SDG&E | Ind | WholeBlg | Ind - Plastics | Total Resource Cost Test | Energy Efficiency | 7423.5009 | 7484.7893 | 7543.9463 | 7616.8921 | 7676.7558 | 7727.6804 | 7770.9764 | 7793.458 | 7815.6375 | 7837.6633 | 7848.8128 | 7857.8246 | 7861.3355
Scenario 5: High TRC ZEAS Phase In | SDG&E | Ind | WholeBlg | Ind - Primary Metals | Participant Cost Test | Energy Efficiency | 9340.5946 | 9382.0495 | 9427.1621 | 9471.1658 | 9502.9474 | 9527.333 | 9552.6835 | 9575.7131 | 9597.6033 | 9619.1221 | 9633.8503 | 9645.6176 | 9653.6079
Scenario 5: High TRC ZEAS Phase In | SDG&E | Ind | WholeBlg | Ind - Primary Metals | Program Administrator Cost Test | Energy Efficiency | 9340.5946 | 9382.0495 | 9427.1621 | 9471.1658 | 9502.9474 | 9527.333 | 9552.6835 | 9575.7131 | 9597.6033 | 9619.1221 | 9633.8503 | 9645.6176 | 9653.6079
Scenario 5: High TRC ZEAS Phase In | SDG&E | Ind | WholeBlg | Ind - Primary Metals | Rate Impact Measure Test | Energy Efficiency | 9340.5946 | 9382.0495 | 9427.1621 | 9471.1658 | 9502.9474 | 9527.333 | 9552.6835 | 9575.7131 | 9597.6033 | 9619.1221 | 9633.8503 | 9645.6176 | 9653.6079
Scenario 5: High TRC ZEAS Phase In | SDG&E | Ind | WholeBlg | Ind - Primary Metals | Total Resource Cost Test | Energy Efficiency | 9340.5946 | 9382.0495 | 9427.1621 | 9471.1658 | 9502.9474 | 9527.333 | 9552.6835 | 9575.7131 | 9597.6033 | 9619.1221 | 9633.8503 | 9645.6176 | 9653.6079
Scenario 5: High TRC ZEAS Phase In | SDG&E | Ind | WholeBlg | Ind - Printing & Publishing | Participant Cost Test | Energy Efficiency | 8097.2399 | 8087.7095 | 8084.5503 | 8108.1858 | 8116.1888 | 8123.1611 | 8138.7353 | 8144.301 | 8147.2448 | 8149.3458 | 8138.1132 | 8127.0188 | 8111.7824
Scenario 5: High TRC ZEAS Phase In | SDG&E | Ind | WholeBlg | Ind - Printing & Publishing | Program Administrator Cost Test | Energy Efficiency | 8097.2399 | 8087.7095 | 8084.5503 | 8108.1858 | 8116.1888 | 8123.1611 | 8138.7353 | 8144.301 | 8147.2448 | 8149.3458 | 8138.1132 | 8127.0188 | 8111.7824
Scenario 5: High TRC ZEAS Phase In | SDG&E | Ind | WholeBlg | Ind - Printing & Publishing | Rate Impact Measure Test | Energy Efficiency | 8097.2399 | 8087.7095 | 8084.5503 | 8108.1858 | 8116.1888 | 8123.1611 | 8138.7353 | 8144.301 | 8147.2448 | 8149.3458 | 8138.1132 | 8127.0188 | 8111.7824
Scenario 5: High TRC ZEAS Phase In | SDG&E | Ind | WholeBlg | Ind - Printing & Publishing | Total Resource Cost Test | Energy Efficiency | 8097.2399 | 8087.7095 | 8084.5503 | 8108.1858 | 8116.1888 | 8123.1611 | 8138.7353 | 8144.301 | 8147.2448 | 8149.3458 | 8138.1132 | 8127.0188 | 8111.7824
Scenario 5: High TRC ZEAS Phase In | SDG&E | Ind | WholeBlg | Ind - Stone-Glass-Clay | Participant Cost Test | Energy Efficiency | 8065.871 | 8189.803 | 8284.2758 | 8369.9563 | 8442.7801 | 8496.9096 | 8535.9094 | 8569.0406 | 8599.1998 | 8629.8381 | 8657.1078 | 8683.3798 | 8704.3979
Scenario 5: High TRC ZEAS Phase In | SDG&E | Ind | WholeBlg | Ind - Stone-Glass-Clay | Program Administrator Cost Test | Energy Efficiency | 8065.871 | 8189.803 | 8284.2758 | 8369.9563 | 8442.7801 | 8496.9096 | 8535.9094 | 8569.0406 | 8599.1998 | 8629.8381 | 8657.1078 | 8683.3798 | 8704.3979
Scenario 5: High TRC ZEAS Phase In | SDG&E | Ind | WholeBlg | Ind - Stone-Glass-Clay | Rate Impact Measure Test | Energy Efficiency | 8065.871 | 8189.803 | 8284.2758 | 8369.9563 | 8442.7801 | 8496.9096 | 8535.9094 | 8569.0406 | 8599.1998 | 8629.8381 | 8657.1078 | 8683.3798 | 8704.3979
Scenario 5: High TRC ZEAS Phase In | SDG&E | Ind | WholeBlg | Ind - Stone-Glass-Clay | Total Resource Cost Test | Energy Efficiency | 8065.871 | 8189.803 | 8284.2758 | 8369.9563 | 8442.7801 | 8496.9096 | 8535.9094 | 8569.0406 | 8599.1998 | 8629.8381 | 8657.1078 | 8683.3798 | 8704.3979
Scenario 5: High TRC ZEAS Phase In | SDG&E | Ind | WholeBlg | Ind - Textiles | Participant Cost Test | Energy Efficiency | 968.1513 | 965.2925 | 962.8298 | 961.7609 | 957.9088 | 953.2384 | 949.1259 | 943.6654 | 938.066 | 932.7833 | 926.2211 | 919.8994 | 913.3702
Scenario 5: High TRC ZEAS Phase In | SDG&E | Ind | WholeBlg | Ind - Textiles | Program Administrator Cost Test | Energy Efficiency | 968.1513 | 965.2925 | 962.8298 | 961.7609 | 957.9088 | 953.2384 | 949.1259 | 943.6654 | 938.066 | 932.7833 | 926.2211 | 919.8994 | 913.3702
Scenario 5: High TRC ZEAS Phase In | SDG&E | Ind | WholeBlg | Ind - Textiles | Rate Impact Measure Test | Energy Efficiency | 968.1513 | 965.2925 | 962.8298 | 961.7609 | 957.9088 | 953.2384 | 949.1259 | 943.6654 | 938.066 | 932.7833 | 926.2211 | 919.8994 | 913.3702
Scenario 5: High TRC ZEAS Phase In | SDG&E | Ind | WholeBlg | Ind - Textiles | Total Resource Cost Test | Energy Efficiency | 968.1513 | 965.2925 | 962.8298 | 961.7609 | 957.9088 | 953.2384 | 949.1259 | 943.6654 | 938.066 | 932.7833 | 926.2211 | 919.8994 | 913.3702
Scenario 5: High TRC ZEAS Phase In | SDG&E | Ind | WholeBlg | Ind - Transportation Equipment | Participant Cost Test | Energy Efficiency | 37329.2071 | 37457.7281 | 37795.3997 | 38066.9108 | 38163.3532 | 38200.6136 | 38324.7732 | 38419.7731 | 38534.2436 | 38664.2741 | 38711.9065 | 38723.2417 | 38681.9511
Scenario 5: High TRC ZEAS Phase In | SDG&E | Ind | WholeBlg | Ind - Transportation Equipment | Program Administrator Cost Test | Energy Efficiency | 37329.2071 | 37457.7281 | 37795.3997 | 38066.9108 | 38163.3532 | 38200.6136 | 38324.7732 | 38419.7731 | 38534.2436 | 38664.2741 | 38711.9065 | 38723.2417 | 38681.9511
Scenario 5: High TRC ZEAS Phase In | SDG&E | Ind | WholeBlg | Ind - Transportation Equipment | Rate Impact Measure Test | Energy Efficiency | 37329.2071 | 37457.7281 | 37795.3997 | 38066.9108 | 38163.3532 | 38200.6136 | 38324.7732 | 38419.7731 | 38534.2436 | 38664.2741 | 38711.9065 | 38723.2417 | 38681.9511
Scenario 5: High TRC ZEAS Phase In | SDG&E | Ind | WholeBlg | Ind - Transportation Equipment | Total Resource Cost Test | Energy Efficiency | 37329.2071 | 37457.7281 | 37795.3997 | 38066.9108 | 38163.3532 | 38200.6136 | 38324.7732 | 38419.7731 | 38534.2436 | 38664.2741 | 38711.9065 | 38723.2417 | 38681.9511
Scenario 5: High TRC ZEAS Phase In | SDG&E | Res | AppPlug | Res - Multi Family | Participant Cost Test | Energy Efficiency | 1003.9864 | 1039.5072 | 1073.9453 | 1111.1073 | 1140.4185 | 1173.4197 | 1205.9984 | 1237.2523 | 1267.6836 | 24540.679 | 27194.7225 | 27850.8188 | 28519.401
Scenario 5: High TRC ZEAS Phase In | SDG&E | Res | AppPlug | Res - Multi Family | Participant Cost Test | Fuel Substitution | 3.7577 | 4.2002 | 4.6648 | 5.1531 | 5.6621 | 6.1938 | 0 | 0 | 0 | 0 | 0 | 0 | 0
Scenario 5: High TRC ZEAS Phase In | SDG&E | Res | AppPlug | Res - Multi Family | Program Administrator Cost Test | Energy Efficiency | 309.0782 | 313.7385 | 317.7769 | 322.3265 | 324.3427 | 327.1847 | 329.6751 | 331.5871 | 333.0811 | 13650.5473 | 15117.6987 | 15438.5259 | 15765.0689
Scenario 5: High TRC ZEAS Phase In | SDG&E | Res | AppPlug | Res - Multi Family | Program Administrator Cost Test | Fuel Substitution | 10.214 | 11.5191 | 12.8875 | 14.3192 | 15.8515 | 17.4895 | 0 | 0 | 0 | 0 | 0 | 0 | 0
Scenario 5: High TRC ZEAS Phase In | SDG&E | Res | AppPlug | Res - Multi Family | Rate Impact Measure Test | Energy Efficiency | 1461.093 | 1500.583 | 1536.1133 | 1489.2873 | 1422.673 | 1350.4198 | 1266.9457 | 1171.8945 | 1065.0468 | 25226.1715 | 24957.4742 | 22312.0205 | 19370.3602
Scenario 5: High TRC ZEAS Phase In | SDG&E | Res | AppPlug | Res - Multi Family | Rate Impact Measure Test | Fuel Substitution | 15.0442 | 16.8534 | 18.7242 | 20.6783 | 22.6563 | 24.6511 | 0 | 0 | 0 | 0 | 0 | 0 | 0
Scenario 5: High TRC ZEAS Phase In | SDG&E | Res | AppPlug | Res - Multi Family | Total Resource Cost Test | Energy Efficiency | 534.1257 | 548.4979 | 562.086 | 576.8871 | 587.4276 | 599.7075 | 611.6028 | 622.6703 | 633.1814 | 17562.3055 | 19445.2657 | 19872.3861 | 20307.2617
Scenario 5: High TRC ZEAS Phase In | SDG&E | Res | AppPlug | Res - Multi Family | Total Resource Cost Test | Fuel Substitution | 12.0928 | 13.6192 | 15.2199 | 16.8958 | 18.6825 | 20.5864 | 0 | 0 | 0 | 0 | 0 | 0 | 0
Scenario 5: High TRC ZEAS Phase In | SDG&E | Res | AppPlug | Res - Single Family | Participant Cost Test | Energy Efficiency | 0 | 0 | 0 | 0 | 0 | 0.056084 | 0 | 0 | 0 | 0 | 1771.2273 | 1902.2154 | 1946.7702
Scenario 5: High TRC ZEAS Phase In | SDG&E | Res | AppPlug | Res - Single Family | Participant Cost Test | Fuel Substitution | 5.6796 | 6.3001 | 6.9462 | 7.6191 | 8.3192 | 9.0473 | 0 | 0 | 0 | 0 | 0 | 0 | 0
Scenario 5: High TRC ZEAS Phase In | SDG&E | Res | AppPlug | Res - Single Family | Program Administrator Cost Test | Energy Efficiency | 0 | 0 | 0 | 0 | 0 | 0.033188 | 0 | 0 | 0 | 0 | 127.4371 | 134.1779 | 134.6282
Scenario 5: High TRC ZEAS Phase In | SDG&E | Res | AppPlug | Res - Single Family | Program Administrator Cost Test | Fuel Substitution | 11.7656 | 13.1448 | 14.5788 | 16.0656 | 17.6474 | 19.3252 | 0 | 0 | 0 | 0 | 0 | 0 | 0
Scenario 5: High TRC ZEAS Phase In | SDG&E | Res | AppPlug | Res - Single Family | Rate Impact Measure Test | Energy Efficiency | 0 | 0 | 0 | 0 | 0 | 0.073905 | 0 | 0 | 0 | 0 | 385.3939 | 323.6684 | 234.2123
Scenario 5: High TRC ZEAS Phase In | SDG&E | Res | AppPlug | Res - Single Family | Rate Impact Measure Test | Fuel Substitution | 16.2402 | 18.0481 | 19.9043 | 21.8258 | 23.7717 | 25.7322 | 0 | 0 | 0 | 0 | 0 | 0 | 0
Scenario 5: High TRC ZEAS Phase In | SDG&E | Res | AppPlug | Res - Single Family | Total Resource Cost Test | Energy Efficiency | 0 | 0 | 0 | 0 | 0 | 0.048611 | 0 | 0 | 0 | 0 | 640.981 | 686.4484 | 700.5851
Scenario 5: High TRC ZEAS Phase In | SDG&E | Res | AppPlug | Res - Single Family | Total Resource Cost Test | Fuel Substitution | 14.6054 | 16.2948 | 18.0519 | 19.8751 | 21.807 | 23.8489 | 0 | 0 | 0 | 0 | 0 | 0 | 0
Scenario 5: High TRC ZEAS Phase In | SDG&E | Res | BROs | Income Qualified - Multi Family IQ | Participant Cost Test | Energy Efficiency | 308837.1065 | 315687.7606 | 323167.6238 | 331872.3245 | 340988.9826 | 350676.8753 | 360140.2273 | 370131.4724 | 379769.2196 | 389249.8534 | 397819.7672 | 387847.7316 | 397099.6618
Scenario 5: High TRC ZEAS Phase In | SDG&E | Res | BROs | Income Qualified - Multi Family IQ | Program Administrator Cost Test | Energy Efficiency | 308837.1065 | 315687.7606 | 323167.6238 | 331872.3245 | 340988.9826 | 350676.8753 | 360140.2273 | 370131.4724 | 379769.2196 | 389249.8534 | 397819.7672 | 387847.7316 | 397099.6618
Scenario 5: High TRC ZEAS Phase In | SDG&E | Res | BROs | Income Qualified - Multi Family IQ | Rate Impact Measure Test | Energy Efficiency | 308837.1065 | 315687.7606 | 323167.6238 | 331872.3245 | 340988.9826 | 350676.8753 | 360140.2273 | 370131.4724 | 379769.2196 | 389249.8534 | 397819.7672 | 387847.7316 | 397099.6618
Scenario 5: High TRC ZEAS Phase In | SDG&E | Res | BROs | Income Qualified - Multi Family IQ | Total Resource Cost Test | Energy Efficiency | 308837.1065 | 315687.7606 | 323167.6238 | 331872.3245 | 340988.9826 | 350676.8753 | 360140.2273 | 370131.4724 | 379769.2196 | 389249.8534 | 397819.7672 | 387847.7316 | 397099.6618
Scenario 5: High TRC ZEAS Phase In | SDG&E | Res | BROs | Income Qualified - Single Family IQ | Participant Cost Test | Energy Efficiency | 727061.3887 | 736798.8248 | 747850.3498 | 762728.5726 | 778332.6442 | 794713.3419 | 810423.3624 | 826942.5541 | 842744.4646 | 858177.4775 | 872054.2021 | 856040.7218 | 871725.9201
Scenario 5: High TRC ZEAS Phase In | SDG&E | Res | BROs | Income Qualified - Single Family IQ | Program Administrator Cost Test | Energy Efficiency | 727061.3887 | 736798.8248 | 747850.3498 | 762728.5726 | 778332.6442 | 794713.3419 | 810423.3624 | 826942.5541 | 842744.4646 | 858177.4775 | 872054.2021 | 856040.7218 | 871725.9201
Scenario 5: High TRC ZEAS Phase In | SDG&E | Res | BROs | Income Qualified - Single Family IQ | Rate Impact Measure Test | Energy Efficiency | 727061.3887 | 736798.8248 | 747850.3498 | 762728.5726 | 778332.6442 | 794713.3419 | 810423.3624 | 826942.5541 | 842744.4646 | 858177.4775 | 872054.2021 | 856040.7218 | 871725.9201
Scenario 5: High TRC ZEAS Phase In | SDG&E | Res | BROs | Income Qualified - Single Family IQ | Total Resource Cost Test | Energy Efficiency | 727061.3887 | 736798.8248 | 747850.3498 | 762728.5726 | 778332.6442 | 794713.3419 | 810423.3624 | 826942.5541 | 842744.4646 | 858177.4775 | 872054.2021 | 856040.7218 | 871725.9201
Scenario 5: High TRC ZEAS Phase In | SDG&E | Res | BROs | Res - Multi Family | Participant Cost Test | Energy Efficiency | 2516154.7595 | 2552278.6353 | 2593064.9256 | 2646953.3563 | 2703522.6542 | 2763057.3706 | 2820415.0603 | 2880833.289 | 2938852.501 | 2995724.8276 | 3047135.537 | 3111992.278 | 3180996.7996
Scenario 5: High TRC ZEAS Phase In | SDG&E | Res | BROs | Res - Multi Family | Program Administrator Cost Test | Energy Efficiency | 2516154.7595 | 2552278.6353 | 2593064.9256 | 2646953.3563 | 2703522.6542 | 2763057.3706 | 2820415.0603 | 2880833.289 | 2938852.501 | 2995724.8276 | 3047135.537 | 3111992.278 | 3180996.7996
Scenario 5: High TRC ZEAS Phase In | SDG&E | Res | BROs | Res - Multi Family | Rate Impact Measure Test | Energy Efficiency | 2516154.7595 | 2552278.6353 | 2593064.9256 | 2646953.3563 | 2703522.6542 | 2763057.3706 | 2820415.0603 | 2880833.289 | 2938852.501 | 2995724.8276 | 3047135.537 | 3111992.278 | 3180996.7996
Scenario 5: High TRC ZEAS Phase In | SDG&E | Res | BROs | Res - Multi Family | Total Resource Cost Test | Energy Efficiency | 2516154.7595 | 2552278.6353 | 2593064.9256 | 2646953.3563 | 2703522.6542 | 2763057.3706 | 2820415.0603 | 2880833.289 | 2938852.501 | 2995724.8276 | 3047135.537 | 3111992.278 | 3180996.7996
Scenario 5: High TRC ZEAS Phase In | SDG&E | Res | BROs | Res - Single Family | Participant Cost Test | Energy Efficiency | 892758.2487 | 912103.0951 | 933255.1742 | 957626.301 | 983114.6952 | 1010097.7324 | 1036414.134 | 1064098.2475 | 1090755.074 | 1116893.27 | 1140499.6228 | 1169683.2813 | 1200419.9638
Scenario 5: High TRC ZEAS Phase In | SDG&E | Res | BROs | Res - Single Family | Program Administrator Cost Test | Energy Efficiency | 892758.2487 | 912103.0951 | 933255.1742 | 957626.301 | 983114.6952 | 1010097.7324 | 1036414.134 | 1064098.2475 | 1090755.074 | 1116893.27 | 1140499.6228 | 1169683.2813 | 1200419.9638
Scenario 5: High TRC ZEAS Phase In | SDG&E | Res | BROs | Res - Single Family | Rate Impact Measure Test | Energy Efficiency | 892758.2487 | 912103.0951 | 933255.1742 | 957626.301 | 983114.6952 | 1010097.7324 | 1036414.134 | 1064098.2475 | 1090755.074 | 1116893.27 | 1140499.6228 | 1169683.2813 | 1200419.9638
Scenario 5: High TRC ZEAS Phase In | SDG&E | Res | BROs | Res - Single Family | Total Resource Cost Test | Energy Efficiency | 892758.2487 | 912103.0951 | 933255.1742 | 957626.301 | 983114.6952 | 1010097.7324 | 1036414.134 | 1064098.2475 | 1090755.074 | 1116893.27 | 1140499.6228 | 1169683.2813 | 1200419.9638
Scenario 5: High TRC ZEAS Phase In | SDG&E | Res | BldgEnv | Res - Multi Family | Participant Cost Test | Energy Efficiency | 0 | 0 | 0 | 0 | 0 | 0 | 0 | 6490.4996 | 6483.1371 | 6477.5348 | 34031.3584 | 34020.0715 | 34017.6715
Scenario 5: High TRC ZEAS Phase In | SDG&E | Res | BldgEnv | Res - Multi Family | Program Administrator Cost Test | Energy Efficiency | 0 | 0 | 0 | 0 | 0 | 0 | 0 | 388.0646 | 380.0239 | 372.2505 | 1786.7171 | 1751.1025 | 1716.646
Scenario 5: High TRC ZEAS Phase In | SDG&E | Res | BldgEnv | Res - Multi Family | Rate Impact Measure Test | Energy Efficiency | 0 | 0 | 0 | 0 | 0 | 0 | 0 | 2024.5729 | 1779.3136 | 1521.7706 | 5865.9804 | 4550.3558 | 3158.5523
Scenario 5: High TRC ZEAS Phase In | SDG&E | Res | BldgEnv | Res - Multi Family | Total Resource Cost Test | Energy Efficiency | 0 | 0 | 0 | 0 | 0 | 0 | 0 | 2205.4045 | 2195.3023 | 2185.9603 | 11315.4975 | 11276.7225 | 11241.5941
Scenario 5: High TRC ZEAS Phase In | SDG&E | Res | BldgEnv | Res - Single Family | Participant Cost Test | Energy Efficiency | 509093.502 | 531999.6643 | 547494.7102 | 552878.0067 | 542223.1601 | 537090.6987 | 530121.2303 | 521681.6673 | 148772.7415 | 0 | 0 | 0 | 0
Scenario 5: High TRC ZEAS Phase In | SDG&E | Res | BldgEnv | Res - Single Family | Program Administrator Cost Test | Energy Efficiency | 18914.3286 | 18613.255 | 18282.5972 | 17892.9357 | 17401.1415 | 16956.0188 | 16509.6958 | 16068.0544 | 913.9219 | 0 | 0 | 0 | 0
Scenario 5: High TRC ZEAS Phase In | SDG&E | Res | BldgEnv | Res - Single Family | Rate Impact Measure Test | Energy Efficiency | 130797.6494 | 130761.9788 | 130347.5711 | 129297.8251 | 119340.8286 | 109210.0415 | 98658.3909 | 87756.2697 | 3233.5254 | 0 | 0 | 0 | 0
Scenario 5: High TRC ZEAS Phase In | SDG&E | Res | BldgEnv | Res - Single Family | Total Resource Cost Test | Energy Efficiency | 157964.441 | 163985.9509 | 168090.453 | 169467.7592 | 166383.4278 | 164811.0671 | 162713.6781 | 160274.6369 | 41087.3057 | 0 | 0 | 0 | 0
Scenario 5: High TRC ZEAS Phase In | SDG&E | Res | HVAC | Res - Multi Family | Participant Cost Test | Energy Efficiency | 0 | 0 | 0 | 0 | 0 | 0 | 0 | 0 | 0 | 18077.8959 | 17353.1306 | 16821.2537 | 16344.1308
Scenario 5: High TRC ZEAS Phase In | SDG&E | Res | HVAC | Res - Multi Family | Participant Cost Test | Fuel Substitution | 6736.1849 | 7106.1365 | 10886.0634 | 11310.7187 | 0 | 0 | 0 | 0 | 0 | 0 | 0 | 0 | 0
Scenario 5: High TRC ZEAS Phase In | SDG&E | Res | HVAC | Res - Multi Family | Program Administrator Cost Test | Energy Efficiency | 1906.5554 | 1525.2443 | 1220.1955 | 976.1564 | 780.9251 | 624.7401 | 499.7921 | 399.8336 | 319.8669 | 10693.6375 | 10197.6689 | 9825.4195 | 9494.7853
Scenario 5: High TRC ZEAS Phase In | SDG&E | Res | HVAC | Res - Multi Family | Program Administrator Cost Test | Fuel Substitution | 5070.7647 | 5286.1147 | 6819.4563 | 6968.5294 | 0 | 0 | 0 | 0 | 0 | 0 | 0 | 0 | 0
Scenario 5: High TRC ZEAS Phase In | SDG&E | Res | HVAC | Res - Multi Family | Rate Impact Measure Test | Energy Efficiency | 26986.1826 | 22195.9543 | 18120.7238 | 14502.2125 | 11633.0343 | 9270.5628 | 7352.9088 | 5839.9463 | 4632.1255 | 23952.1999 | 20184.938 | 16815.9964 | 12970.4292
Scenario 5: High TRC ZEAS Phase In | SDG&E | Res | HVAC | Res - Multi Family | Rate Impact Measure Test | Fuel Substitution | 12378.8446 | 12643.1022 | 15923.5041 | 15876.1845 | 0 | 0 | 0 | 0 | 0 | 0 | 0 | 0 | 0
Scenario 5: High TRC ZEAS Phase In | SDG&E | Res | HVAC | Res - Multi Family | Total Resource Cost Test | Energy Efficiency | 1906.5554 | 1525.2443 | 1220.1955 | 976.1564 | 780.9251 | 624.7401 | 499.7921 | 399.8336 | 319.8669 | 15213.1115 | 14535.9516 | 14030.7329 | 13580.818
Scenario 5: High TRC ZEAS Phase In | SDG&E | Res | HVAC | Res - Multi Family | Total Resource Cost Test | Fuel Substitution | 9013.5863 | 9495.8018 | 13792.1965 | 14287.7323 | 0 | 0 | 0 | 0 | 0 | 0 | 0 | 0 | 0
Scenario 5: High TRC ZEAS Phase In | SDG&E | Res | HVAC | Res - Single Family | Participant Cost Test | Energy Efficiency | 3339033.2739 | 3638577.837 | 3864540.8412 | 4019761.4257 | 3323064.2918 | 2948366.5154 | 408212.5323 | 37217.3205 | 4201.7687 | 33801.9345 | 32109.806 | 30779.0141 | 29573.4443
Scenario 5: High TRC ZEAS Phase In | SDG&E | Res | HVAC | Res - Single Family | Participant Cost Test | Fuel Substitution | 328295.9223 | 376964.0474 | 453564.3331 | 474102.7601 | 16378.0921 | 952.8072 | 1040.9953 | 1092.1412 | 0 | 0 | 0 | 0 | 0
Scenario 5: High TRC ZEAS Phase In | SDG&E | Res | HVAC | Res - Single Family | Program Administrator Cost Test | Energy Efficiency | 118051.0867 | 123818.1961 | 127609.8377 | 129236.2947 | 97333.6417 | 97354.0894 | 14728.9486 | 2612.4143 | 1294.2824 | 20451.6567 | 19239.1143 | 18277.5172 | 17422.3631
Scenario 5: High TRC ZEAS Phase In | SDG&E | Res | HVAC | Res - Single Family | Program Administrator Cost Test | Fuel Substitution | 247132.5754 | 283950.3401 | 314849.5987 | 323471.7942 | 2889.0831 | 1269.8322 | 1386.7007 | 1454.3039 | 0 | 0 | 0 | 0 | 0
Scenario 5: High TRC ZEAS Phase In | SDG&E | Res | HVAC | Res - Single Family | Rate Impact Measure Test | Energy Efficiency | 801511.8935 | 799517.8213 | 782778.2265 | 746618.4893 | 553780.3245 | 512453.583 | 86720.9959 | 26312.8476 | 17392.2928 | 51365.0082 | 42662.3022 | 35067.1257 | 25711.9201
Scenario 5: High TRC ZEAS Phase In | SDG&E | Res | HVAC | Res - Single Family | Rate Impact Measure Test | Fuel Substitution | 348005.0866 | 402289.1869 | 451045.3789 | 462294.721 | 2979.5441 | 1360.0602 | 1471.2918 | 1529.7402 | 0 | 0 | 0 | 0 | 0
Scenario 5: High TRC ZEAS Phase In | SDG&E | Res | HVAC | Res - Single Family | Total Resource Cost Test | Energy Efficiency | 2437744.2218 | 2655390.2315 | 2816837.9137 | 2923969.1025 | 2208971.3141 | 1815996.8529 | 252818.2411 | 24331.5143 | 3747.8992 | 28902.1403 | 27266.5658 | 25972.2707 | 24815.7242
Scenario 5: High TRC ZEAS Phase In | SDG&E | Res | HVAC | Res - Single Family | Total Resource Cost Test | Fuel Substitution | 478575.3968 | 547732.3591 | 640720.8052 | 666516.2709 | 19256.7294 | 2211.2556 | 2415.8435 | 2534.4764 | 0 | 0 | 0 | 0 | 0
Scenario 5: High TRC ZEAS Phase In | SDG&E | Res | WaterHeat | Res - Multi Family | Participant Cost Test | Energy Efficiency | 4008257.2627 | 4118445.7366 | 3490736.6813 | 3490521.8743 | 3449246.7942 | 3426775.1765 | 3407381.1702 | 3384096.474 | 3362734.9826 | 3346552.3314 | 3338053.5596 | 3340967.7981 | 3351038.0912
Scenario 5: High TRC ZEAS Phase In | SDG&E | Res | WaterHeat | Res - Multi Family | Participant Cost Test | Fuel Substitution | 406299.8546 | 424162.1643 | 427798.3698 | 420131.0935 | 406142.1216 | 387554.2057 | 2256.0969 | 2394.7516 | 2532.0064 | 2650.1495 | 2750.1648 | 2838.2849 | 2918.8739
Scenario 5: High TRC ZEAS Phase In | SDG&E | Res | WaterHeat | Res - Multi Family | Program Administrator Cost Test | Energy Efficiency | 1552357.5553 | 1564998.3888 | 1381834.0028 | 1354828.8256 | 1312755.5085 | 1279752.7229 | 1249212.2829 | 1219387.997 | 1192278.0094 | 1168515.2356 | 1148872.0416 | 1134497.4043 | 1123618.9531
Scenario 5: High TRC ZEAS Phase In | SDG&E | Res | WaterHeat | Res - Multi Family | Program Administrator Cost Test | Fuel Substitution | 240119.2727 | 268024.4743 | 288720.1117 | 305756.2646 | 322847.3641 | 341101.5556 | 1090.1309 | 1150.2666 | 1209.0777 | 1258.1878 | 1298.2367 | 1332.3111 | 1362.554
Scenario 5: High TRC ZEAS Phase In | SDG&E | Res | WaterHeat | Res - Multi Family | Rate Impact Measure Test | Energy Efficiency | 12168799.2099 | 11768129.6449 | 10054616.498 | 9404708.022 | 8542170.7612 | 7718911.9583 | 6899290.9232 | 6067748.194 | 5238749.4559 | 4419537.6401 | 3609496.728 | 2797283.6794 | 1969688.8745
Scenario 5: High TRC ZEAS Phase In | SDG&E | Res | WaterHeat | Res - Multi Family | Rate Impact Measure Test | Fuel Substitution | 240258.6706 | 268215.4894 | 290857.6065 | 310133.6675 | 329546.9283 | 347804.1891 | 7483.311 | 7025.6632 | 6441.9615 | 5693.2632 | 4801.3762 | 3780.4871 | 2643.7537
Scenario 5: High TRC ZEAS Phase In | SDG&E | Res | WaterHeat | Res - Multi Family | Total Resource Cost Test | Energy Efficiency | 3711323.2745 | 3792380.8905 | 3090207.6919 | 3070545.0477 | 3015054.149 | 2977221.7769 | 2942919.2066 | 2906661.9071 | 2873485.4851 | 2845831.5558 | 2825805.9129 | 2816523.9737 | 2814140.2371
Scenario 5: High TRC ZEAS Phase In | SDG&E | Res | WaterHeat | Res - Multi Family | Total Resource Cost Test | Fuel Substitution | 318661.7157 | 355179.8414 | 382882.6522 | 405937.9107 | 428301.2933 | 451588.662 | 3134.7576 | 3324.9527 | 3512.9679 | 3674.2587 | 3810.252 | 3929.635 | 4038.4842
Scenario 5: High TRC ZEAS Phase In | SDG&E | Res | WaterHeat | Res - Single Family | Participant Cost Test | Energy Efficiency | 8711368.3653 | 8117878.8628 | 5256457.4537 | 5219576.6023 | 5078488.6794 | 2913220.481 | 2783391.5568 | 2663683.8324 | 2558179.2299 | 2468376.3491 | 2394222.3516 | 2336714.8941 | 2291884.9271
Scenario 5: High TRC ZEAS Phase In | SDG&E | Res | WaterHeat | Res - Single Family | Participant Cost Test | Fuel Substitution | 13203.3827 | 13111.4783 | 10361.9218 | 10111.1716 | 9245.9887 | 10263.2653 | 11052.889 | 11677.451 | 12271.4386 | 12818.1037 | 13286.0699 | 13704.5011 | 14092.9882
Scenario 5: High TRC ZEAS Phase In | SDG&E | Res | WaterHeat | Res - Single Family | Program Administrator Cost Test | Energy Efficiency | 2439964.3118 | 2442533.9195 | 1585614.0856 | 1491170.1338 | 1372853.2536 | 1272605.0357 | 1179480.5374 | 1095405.9108 | 1021871.8482 | 959018.6333 | 906227.4784 | 863301.5909 | 827999.0388
Scenario 5: High TRC ZEAS Phase In | SDG&E | Res | WaterHeat | Res - Single Family | Program Administrator Cost Test | Fuel Substitution | 22313.3624 | 23570.3609 | 14963.1038 | 5709.4602 | 4563.0899 | 5033.6858 | 5387.7305 | 5657.7248 | 5909.9986 | 6136.8906 | 6323.9517 | 6485.708 | 6631.8403
Scenario 5: High TRC ZEAS Phase In | SDG&E | Res | WaterHeat | Res - Single Family | Rate Impact Measure Test | Energy Efficiency | 16799101.9652 | 16618175.839 | 10355781.5264 | 9595447.4545 | 8390897.8138 | 7302839.8084 | 6276695.0518 | 5310499.7609 | 4414975.9745 | 3593841.8143 | 2837123.9898 | 2129567.6222 | 1455050.4777
Scenario 5: High TRC ZEAS Phase In | SDG&E | Res | WaterHeat | Res - Single Family | Rate Impact Measure Test | Fuel Substitution | 22313.3624 | 23570.3609 | 23883.4727 | 27402.0944 | 38623.2776 | 38958.3083 | 37640.0117 | 35159.5989 | 32025.3767 | 28226.0305 | 23750.8306 | 18658.0553 | 13001.6892
Scenario 5: High TRC ZEAS Phase In | SDG&E | Res | WaterHeat | Res - Single Family | Total Resource Cost Test | Energy Efficiency | 8943093.965 | 8330828.8297 | 5153601.1954 | 5085949.0383 | 4918806.562 | 2728255.0886 | 2575830.7222 | 2436202.7036 | 2313138.5851 | 2207785.0723 | 2119732.1875 | 2049467.1395 | 1992940.6492
Scenario 5: High TRC ZEAS Phase In | SDG&E | Res | WaterHeat | Res - Single Family | Total Resource Cost Test | Fuel Substitution | 29199.1036 | 30872.0159 | 22743.1493 | 13932.4322 | 12880.6005 | 14286.5286 | 15373.7959 | 16230.1706 | 17042.994 | 17789.1532 | 18425.3122 | 18992.15 | 19516.9648
Scenario 6: Aggressive Fuel Sub Phase In | PG&E | Ag | WholeBlg | Ag - Dairies, fishing, hunting | Participant Cost Test | Energy Efficiency | 240051.4466 | 242581.025 | 245670.4463 | 248666.2804 | 252057.0827 | 254782.3663 | 257487.4449 | 259949.5217 | 262754.024 | 265211.1145 | 267724.9962 | 270019.9494 | 272345.8373
Scenario 6: Aggressive Fuel Sub Phase In | PG&E | Ag | WholeBlg | Ag - Dairies, fishing, hunting | Program Administrator Cost Test | Energy Efficiency | 240051.4466 | 242581.025 | 245670.4463 | 248666.2804 | 252057.0827 | 254782.3663 | 257487.4449 | 259949.5217 | 262754.024 | 265211.1145 | 267724.9962 | 270019.9494 | 272345.8373
Scenario 6: Aggressive Fuel Sub Phase In | PG&E | Ag | WholeBlg | Ag - Dairies, fishing, hunting | Rate Impact Measure Test | Energy Efficiency | 240051.4466 | 242581.025 | 245670.4463 | 248666.2804 | 252057.0827 | 254782.3663 | 257487.4449 | 259949.5217 | 262754.024 | 265211.1145 | 267724.9962 | 270019.9494 | 272345.8373
Scenario 6: Aggressive Fuel Sub Phase In | PG&E | Ag | WholeBlg | Ag - Dairies, fishing, hunting | Total Resource Cost Test | Energy Efficiency | 240051.4466 | 242581.025 | 245670.4463 | 248666.2804 | 252057.0827 | 254782.3663 | 257487.4449 | 259949.5217 | 262754.024 | 265211.1145 | 267724.9962 | 270019.9494 | 272345.8373
Scenario 6: Aggressive Fuel Sub Phase In | PG&E | Ag | WholeBlg | Ag - Irrigated Agriculture, vineyards, forestry and greenhouses | Participant Cost Test | Energy Efficiency | 1960807.6372 | 2016443.6901 | 2072721.0653 | 2127696.0398 | 2181685.7998 | 2230390.9384 | 2279142.1766 | 2327029.1767 | 2376748.0033 | 2423431.9551 | 2469414.7301 | 2513953.3932 | 2557850.978
Scenario 6: Aggressive Fuel Sub Phase In | PG&E | Ag | WholeBlg | Ag - Irrigated Agriculture, vineyards, forestry and greenhouses | Program Administrator Cost Test | Energy Efficiency | 1960807.6372 | 2016443.6901 | 2072721.0653 | 2127696.0398 | 2181685.7998 | 2230390.9384 | 2279142.1766 | 2327029.1767 | 2376748.0033 | 2423431.9551 | 2469414.7301 | 2513953.3932 | 2557850.978
Scenario 6: Aggressive Fuel Sub Phase In | PG&E | Ag | WholeBlg | Ag - Irrigated Agriculture, vineyards, forestry and greenhouses | Rate Impact Measure Test | Energy Efficiency | 1960807.6372 | 2016443.6901 | 2072721.0653 | 2127696.0398 | 2181685.7998 | 2230390.9384 | 2279142.1766 | 2327029.1767 | 2376748.0033 | 2423431.9551 | 2469414.7301 | 2513953.3932 | 2557850.978
Scenario 6: Aggressive Fuel Sub Phase In | PG&E | Ag | WholeBlg | Ag - Irrigated Agriculture, vineyards, forestry and greenhouses | Total Resource Cost Test | Energy Efficiency | 1960807.6372 | 2016443.6901 | 2072721.0653 | 2127696.0398 | 2181685.7998 | 2230390.9384 | 2279142.1766 | 2327029.1767 | 2376748.0033 | 2423431.9551 | 2469414.7301 | 2513953.3932 | 2557850.978
Scenario 6: Aggressive Fuel Sub Phase In | PG&E | Ag | WholeBlg | Ag - Water pumping | Participant Cost Test | Energy Efficiency | 1279193.1634 | 1263903.6791 | 1247846.6659 | 1231532.4167 | 1214688.6441 | 1199906.4635 | 1186237.8091 | 1172522.6002 | 1157084.6265 | 1140318.151 | 1122547.1269 | 1104504.7346 | 1086023.0134
Scenario 6: Aggressive Fuel Sub Phase In | PG&E | Ag | WholeBlg | Ag - Water pumping | Program Administrator Cost Test | Energy Efficiency | 1279193.1634 | 1263903.6791 | 1247846.6659 | 1231532.4167 | 1214688.6441 | 1199906.4635 | 1186237.8091 | 1172522.6002 | 1157084.6265 | 1140318.151 | 1122547.1269 | 1104504.7346 | 1086023.0134
Scenario 6: Aggressive Fuel Sub Phase In | PG&E | Ag | WholeBlg | Ag - Water pumping | Rate Impact Measure Test | Energy Efficiency | 1279193.1634 | 1263903.6791 | 1247846.6659 | 1231532.4167 | 1214688.6441 | 1199906.4635 | 1186237.8091 | 1172522.6002 | 1157084.6265 | 1140318.151 | 1122547.1269 | 1104504.7346 | 1086023.0134
Scenario 6: Aggressive Fuel Sub Phase In | PG&E | Ag | WholeBlg | Ag - Water pumping | Total Resource Cost Test | Energy Efficiency | 1279193.1634 | 1263903.6791 | 1247846.6659 | 1231532.4167 | 1214688.6441 | 1199906.4635 | 1186237.8091 | 1172522.6002 | 1157084.6265 | 1140318.151 | 1122547.1269 | 1104504.7346 | 1086023.0134
Scenario 6: Aggressive Fuel Sub Phase In | PG&E | Com | AppPlug | Com - Health | Participant Cost Test | Energy Efficiency | 1316832.0856 | 1428333.0621 | 1526858.1257 | 1595773.1483 | 1319882.1028 | 1291571.1741 | 2839834.7761 | 1823836.3647 | 1866437.5228 | 1892391.7815 | 1900392.7877 | 1921060.427 | 1930546.9733
Scenario 6: Aggressive Fuel Sub Phase In | PG&E | Com | AppPlug | Com - Health | Program Administrator Cost Test | Energy Efficiency | 3640436.8137 | 3882726.187 | 4083246.3425 | 4201676.9419 | 3416217.4926 | 3336037.5923 | 7023457.7869 | 4509314.5716 | 4544465.3357 | 4538587.2035 | 4490488.4671 | 4456325.2494 | 4394833.3216
Scenario 6: Aggressive Fuel Sub Phase In | PG&E | Com | AppPlug | Com - Health | Rate Impact Measure Test | Energy Efficiency | 8446166.9656 | 9174514.9 | 9787572.9729 | 10139061.4418 | 8457510.9305 | 7001675.3369 | 18374718.3593 | 10426048.5933 | 10341985.4051 | 10150975.9065 | 9456235.5274 | 7905722.6612 | 6181794.2278
Scenario 6: Aggressive Fuel Sub Phase In | PG&E | Com | AppPlug | Com - Health | Total Resource Cost Test | Energy Efficiency | 4144459.374 | 4429248.135 | 4667402.9948 | 4812357.6414 | 3921032.9153 | 3833516.8242 | 8102132.3492 | 5207541.1174 | 5259162.7952 | 5263446.7491 | 5218701.8917 | 5203057.9664 | 5156974.5834
Scenario 6: Aggressive Fuel Sub Phase In | PG&E | Com | AppPlug | Com - Lodging | Participant Cost Test | Energy Efficiency | 1123444.4433 | 1221532.0932 | 1283304.1457 | 1335758.3596 | 1392108.6648 | 1439128.4713 | 1481903.249 | 1518443.8489 | 1548442.6077 | 1573426.5947 | 584318.007 | 955539.8345 | 4223564.7108
Scenario 6: Aggressive Fuel Sub Phase In | PG&E | Com | AppPlug | Com - Lodging | Program Administrator Cost Test | Energy Efficiency | 2847204.9601 | 3049813.2773 | 3152251.4164 | 3227442.7346 | 3309685.3764 | 3366245.7004 | 3410705.2851 | 3438991.6675 | 3451237.2607 | 3451813.5823 | 1315145.2434 | 1968930.6869 | 9078757.1844
Scenario 6: Aggressive Fuel Sub Phase In | PG&E | Com | AppPlug | Com - Lodging | Rate Impact Measure Test | Energy Efficiency | 7019366.2995 | 7697779.3897 | 8049468.2063 | 8325450.0481 | 8397299.9536 | 8373440.4732 | 8299571.1131 | 8163648.9026 | 7963903.0694 | 7708899.0879 | 2715731.8342 | 3465306.2534 | 12643308.6059
Scenario 6: Aggressive Fuel Sub Phase In | PG&E | Com | AppPlug | Com - Lodging | Total Resource Cost Test | Energy Efficiency | 3289796.7754 | 3531501.4331 | 3659479.9626 | 3756756.4829 | 3862548.5875 | 3939132.6319 | 4001956.0451 | 4046159.7172 | 4071717.7612 | 4083530.5262 | 1537291.3373 | 2372940.8893 | 10757518.8618
Scenario 6: Aggressive Fuel Sub Phase In | PG&E | Com | AppPlug | Com - Other | Participant Cost Test | Energy Efficiency | 2209.6166 | 2524.0468 | 2873.7059 | 3225.601 | 3556.4153 | 3958.5673 | 4384.0882 | 4784.5288 | 5126.4268 | 5498.8904 | 5876.8798 | 6250.229 | 6629.2487
Scenario 6: Aggressive Fuel Sub Phase In | PG&E | Com | AppPlug | Com - Other | Program Administrator Cost Test | Energy Efficiency | 8223.6794 | 9234.4664 | 10335.7498 | 11405.5428 | 12363.5759 | 13530.597 | 14734.2071 | 15811.6356 | 16659.5927 | 17573.5238 | 18470.8657 | 19320.3862 | 20155.1812
Scenario 6: Aggressive Fuel Sub Phase In | PG&E | Com | AppPlug | Com - Other | Rate Impact Measure Test | Energy Efficiency | 17799.3657 | 20230.1061 | 22922.4948 | 25613.7002 | 28113.6611 | 31165.8812 | 34378.9556 | 37390.8744 | 39945.5132 | 38132.7564 | 35430.3614 | 31708.5616 | 26925.2426
Scenario 6: Aggressive Fuel Sub Phase In | PG&E | Com | AppPlug | Com - Other | Total Resource Cost Test | Energy Efficiency | 8886.5644 | 9991.6804 | 11197.8616 | 12373.2231 | 13430.5005 | 14718.1672 | 16049.4336 | 17246.9943 | 18197.5207 | 19223.1909 | 20233.9297 | 21195.4549 | 22143.9558
Scenario 6: Aggressive Fuel Sub Phase In | PG&E | Com | BROs | Com - Lodging | Participant Cost Test | Energy Efficiency | 1852.5806 | 3808.1104 | 5858.4985 | 8029.2819 | 10348.1301 | 12815.587 | 15484.3597 | 18233.3106 | 21216.4867 | 24800.9402 | 28101.2601 | 31385.83 | 34573.9932
Scenario 6: Aggressive Fuel Sub Phase In | PG&E | Com | BROs | Com - Lodging | Program Administrator Cost Test | Energy Efficiency | 1852.5806 | 3808.1104 | 5858.4985 | 8029.2819 | 10348.1301 | 12815.587 | 15484.3597 | 18233.3106 | 21216.4867 | 24800.9402 | 28101.2601 | 31385.83 | 34573.9932
Scenario 6: Aggressive Fuel Sub Phase In | PG&E | Com | BROs | Com - Lodging | Rate Impact Measure Test | Energy Efficiency | 1852.5806 | 3808.1104 | 5858.4985 | 8029.2819 | 10348.1301 | 12815.587 | 15484.3597 | 18233.3106 | 21216.4867 | 24800.9402 | 28101.2601 | 31385.83 | 34573.9932
Scenario 6: Aggressive Fuel Sub Phase In | PG&E | Com | BROs | Com - Lodging | Total Resource Cost Test | Energy Efficiency | 1852.5806 | 3808.1104 | 5858.4985 | 8029.2819 | 10348.1301 | 12815.587 | 15484.3597 | 18233.3106 | 21216.4867 | 24800.9402 | 28101.2601 | 31385.83 | 34573.9932
Scenario 6: Aggressive Fuel Sub Phase In | PG&E | Com | BROs | Com - Other | Participant Cost Test | Energy Efficiency | 7145.7344 | 15447.7819 | 24800.712 | 35049.6924 | 46805.4297 | 60685.6361 | 75688.9366 | 88840.1548 | 104813.6833 | 123998.9484 | 142294.3965 | 160843.6285 | 178184.2275
Scenario 6: Aggressive Fuel Sub Phase In | PG&E | Com | BROs | Com - Other | Program Administrator Cost Test | Energy Efficiency | 7145.7344 | 15447.7819 | 24800.712 | 35049.6924 | 46805.4297 | 60685.6361 | 75688.9366 | 88840.1548 | 104813.6833 | 123998.9484 | 142294.3965 | 160843.6285 | 178184.2275
Scenario 6: Aggressive Fuel Sub Phase In | PG&E | Com | BROs | Com - Other | Rate Impact Measure Test | Energy Efficiency | 7145.7344 | 15447.7819 | 24800.712 | 35049.6924 | 46805.4297 | 60685.6361 | 75688.9366 | 88840.1548 | 104813.6833 | 123998.9484 | 142294.3965 | 160843.6285 | 178184.2275
Scenario 6: Aggressive Fuel Sub Phase In | PG&E | Com | BROs | Com - Other | Total Resource Cost Test | Energy Efficiency | 7145.7344 | 15447.7819 | 24800.712 | 35049.6924 | 46805.4297 | 60685.6361 | 75688.9366 | 88840.1548 | 104813.6833 | 123998.9484 | 142294.3965 | 160843.6285 | 178184.2275
Scenario 6: Aggressive Fuel Sub Phase In | PG&E | Com | BROs | Com - Retail | Participant Cost Test | Energy Efficiency | 9249.8275 | 18816.2903 | 28649.0331 | 38858.5421 | 49543.5676 | 60733.738 | 72749.9769 | 86591.1179 | 99700.532 | 115303.4206 | 129252.5623 | 142827.0654 | 158748.6874
Scenario 6: Aggressive Fuel Sub Phase In | PG&E | Com | BROs | Com - Retail | Program Administrator Cost Test | Energy Efficiency | 9249.8275 | 18816.2903 | 28649.0331 | 38858.5421 | 49543.5676 | 60733.738 | 72749.9769 | 86591.1179 | 99700.532 | 115303.4206 | 129252.5623 | 142827.0654 | 158748.6874
Scenario 6: Aggressive Fuel Sub Phase In | PG&E | Com | BROs | Com - Retail | Rate Impact Measure Test | Energy Efficiency | 9249.8275 | 18816.2903 | 28649.0331 | 38858.5421 | 49543.5676 | 60733.738 | 72749.9769 | 86591.1179 | 99700.532 | 115303.4206 | 129252.5623 | 142827.0654 | 158748.6874
Scenario 6: Aggressive Fuel Sub Phase In | PG&E | Com | BROs | Com - Retail | Total Resource Cost Test | Energy Efficiency | 9249.8275 | 18816.2903 | 28649.0331 | 38858.5421 | 49543.5676 | 60733.738 | 72749.9769 | 86591.1179 | 99700.532 | 115303.4206 | 129252.5623 | 142827.0654 | 158748.6874
Scenario 6: Aggressive Fuel Sub Phase In | PG&E | Com | BldgEnv | Com - College | Participant Cost Test | Energy Efficiency | 491.5765 | 488.6192 | 555.5857 | 634.9972 | 674.7574 | 710.6249 | 754.8733 | 788.7005 | 834.0267 | 870.7043 | 897.7925 | 907.3142 | 922.4102
Scenario 6: Aggressive Fuel Sub Phase In | PG&E | Com | BldgEnv | Com - College | Program Administrator Cost Test | Energy Efficiency | 229.4002 | 231.3897 | 252.8588 | 277.4443 | 288.4664 | 296.8376 | 309.0688 | 315.9804 | 328.6793 | 337.5702 | 342.5965 | 340.4282 | 341.703
Scenario 6: Aggressive Fuel Sub Phase In | PG&E | Com | BldgEnv | Com - College | Rate Impact Measure Test | Energy Efficiency | 1220.8914 | 1218.153 | 1267.4266 | 1322.8498 | 1315.799 | 1286.3823 | 1263.4243 | 1193.3854 | 1122.4394 | 1018.4198 | 884.046 | 715.3966 | 538.659
Scenario 6: Aggressive Fuel Sub Phase In | PG&E | Com | BldgEnv | Com - College | Total Resource Cost Test | Energy Efficiency | 547.8094 | 545.9161 | 612.8065 | 691.2325 | 728.6199 | 760.8298 | 802.2262 | 831.4645 | 873.7122 | 906.3527 | 928.6991 | 932.2859 | 942.6823
Scenario 6: Aggressive Fuel Sub Phase In | PG&E | Com | BldgEnv | Com - Grocery | Participant Cost Test | Energy Efficiency | 1278.0871 | 1292.968 | 1316.523 | 1355.8207 | 1388.0018 | 1431.9756 | 1474.5145 | 1518.1659 | 1553.0753 | 1590.3557 | 1629.6449 | 1667.8642 | 1709.4373
Scenario 6: Aggressive Fuel Sub Phase In | PG&E | Com | BldgEnv | Com - Grocery | Program Administrator Cost Test | Energy Efficiency | 418.4257 | 431.117 | 447.3667 | 467.542 | 482.8104 | 503.083 | 521.433 | 539.1951 | 551.654 | 564.3433 | 577.0719 | 588.4352 | 600.4676
Scenario 6: Aggressive Fuel Sub Phase In | PG&E | Com | BldgEnv | Com - Grocery | Rate Impact Measure Test | Energy Efficiency | 2081.4607 | 2123.498 | 2167.8244 | 2204.8085 | 2196.9527 | 2188.5972 | 2145.4788 | 2050.061 | 1895.5801 | 1711.979 | 1496.0621 | 1241.0833 | 948.6714
Scenario 6: Aggressive Fuel Sub Phase In | PG&E | Com | BldgEnv | Com - Grocery | Total Resource Cost Test | Energy Efficiency | 1242.1381 | 1263.437 | 1294.0626 | 1339.5859 | 1375.618 | 1424.2476 | 1470.0293 | 1515.9377 | 1550.9117 | 1587.642 | 1625.7044 | 1661.7124 | 1700.5493
Scenario 6: Aggressive Fuel Sub Phase In | PG&E | Com | BldgEnv | Com - Health | Participant Cost Test | Energy Efficiency | 153191.0904 | 161867.1162 | 164890.156 | 161491.6676 | 151665.0944 | 136785.2417 | 117718.0575 | 96379.6269 | 74442.5022 | 53282.892 | 33858.9175 | 16780.6388 | 3521.6351
Scenario 6: Aggressive Fuel Sub Phase In | PG&E | Com | BldgEnv | Com - Health | Program Administrator Cost Test | Energy Efficiency | 60151.9165 | 62315.1708 | 62303.0297 | 59854.1857 | 55140.0697 | 48922.5378 | 41429.2963 | 33445.6975 | 25554.6033 | 18199.0536 | 11660.3094 | 6152.9311 | 2067.3588
Scenario 6: Aggressive Fuel Sub Phase In | PG&E | Com | BldgEnv | Com - Health | Rate Impact Measure Test | Energy Efficiency | 206940.6406 | 217026.787 | 219977.3706 | 214106.779 | 199834.5744 | 179473.8496 | 153766.3691 | 117862.0197 | 81617.6356 | 51496.078 | 28313.633 | 12212.7053 | 3115.0477
Scenario 6: Aggressive Fuel Sub Phase In | PG&E | Com | BldgEnv | Com - Health | Total Resource Cost Test | Energy Efficiency | 162573.884 | 170530.3243 | 172523.5751 | 167782.1856 | 156467.5666 | 140282.13 | 120018.2337 | 97750.8123 | 75182.5691 | 53676.8506 | 34154.4821 | 17234.3655 | 4334.6349
Scenario 6: Aggressive Fuel Sub Phase In | PG&E | Com | BldgEnv | Com - Lodging | Participant Cost Test | Energy Efficiency | 117068.0017 | 112942.3916 | 103858.133 | 90637.6363 | 74607.3434 | 57231.1749 | 39909.3557 | 23708.9196 | 9298.0703 | 1729.345 | 1765.2378 | 1803.12 | 1839.9234
Scenario 6: Aggressive Fuel Sub Phase In | PG&E | Com | BldgEnv | Com - Lodging | Program Administrator Cost Test | Energy Efficiency | 78801.2564 | 74653.385 | 67477.4171 | 57959.1309 | 47093.2281 | 35806.8687 | 24983.9733 | 15221.6957 | 6842.337 | 2652.9974 | 2692.5893 | 2732.9892 | 2767.8353
Scenario 6: Aggressive Fuel Sub Phase In | PG&E | Com | BldgEnv | Com - Lodging | Rate Impact Measure Test | Energy Efficiency | 262423.3332 | 251969.1773 | 231033.5081 | 201249.6165 | 165768.7839 | 127587.6774 | 89855.5396 | 51828.2721 | 20965.5425 | 7222.2353 | 6333.7702 | 5314.5144 | 4138.2913
Scenario 6: Aggressive Fuel Sub Phase In | PG&E | Com | BldgEnv | Com - Lodging | Total Resource Cost Test | Energy Efficiency | 157097.9779 | 150176.6674 | 136908.0766 | 118530.473 | 96927.4631 | 74007.7371 | 51592.1317 | 30991.379 | 12973.9933 | 3766.4104 | 3829.1271 | 3893.9442 | 3952.5016
Scenario 6: Aggressive Fuel Sub Phase In | PG&E | Com | BldgEnv | Com - Office (Large) | Participant Cost Test | Energy Efficiency | 8112.4126 | 8351.7257 | 8639.6063 | 8866.1364 | 10024.5663 | 10213.6907 | 10432.1087 | 10566.8308 | 9828.5468 | 9967.7267 | 10075.1313 | 10179.7603 | 10286.6783
Scenario 6: Aggressive Fuel Sub Phase In | PG&E | Com | BldgEnv | Com - Office (Large) | Program Administrator Cost Test | Energy Efficiency | 3367.0333 | 3470.1982 | 3592.9233 | 3675.7922 | 3923.8467 | 3982.8156 | 4051.4103 | 4073.5525 | 3928.345 | 3941.1748 | 3936.5738 | 3928.7125 | 3920.0406
Scenario 6: Aggressive Fuel Sub Phase In | PG&E | Com | BldgEnv | Com - Office (Large) | Rate Impact Measure Test | Energy Efficiency | 17795.5155 | 17891.2572 | 17995.2533 | 17762.4814 | 18151.4796 | 17526.2237 | 16788.3737 | 15570.7971 | 13501.4032 | 11957.9866 | 10207.0167 | 8286.9955 | 6193.5998
Scenario 6: Aggressive Fuel Sub Phase In | PG&E | Com | BldgEnv | Com - Office (Large) | Total Resource Cost Test | Energy Efficiency | 8585.0374 | 8842.5691 | 9150.9098 | 9379.8711 | 10424.6278 | 10604.0223 | 10811.9497 | 10919.5623 | 10253.1479 | 10355.7755 | 10420.5041 | 10480.1838 | 10540.5267
Scenario 6: Aggressive Fuel Sub Phase In | PG&E | Com | BldgEnv | Com - Office (Small) | Participant Cost Test | Energy Efficiency | 2041.2697 | 2084.0772 | 2133.2855 | 1069.0725 | 13925.5716 | 2156.3169 | 2199.7556 | 2241.6413 | 2278.3137 | 2316.6761 | 2355.5156 | 2394.4928 | 2434.4412
Scenario 6: Aggressive Fuel Sub Phase In | PG&E | Com | BldgEnv | Com - Office (Small) | Program Administrator Cost Test | Energy Efficiency | 678.6015 | 703.4307 | 729.9492 | 163.5611 | 6863.6822 | 735.8181 | 754.2271 | 770.5152 | 783.0434 | 795.2734 | 806.6563 | 817.087 | 826.9858
Scenario 6: Aggressive Fuel Sub Phase In | PG&E | Com | BldgEnv | Com - Office (Small) | Rate Impact Measure Test | Energy Efficiency | 3414.9944 | 3484.1477 | 3541.1135 | 628.1836 | 32238.647 | 3194.0549 | 3100.6592 | 2928.6782 | 2689.9419 | 2411.9372 | 2090.8203 | 1723.0455 | 1306.398
Scenario 6: Aggressive Fuel Sub Phase In | PG&E | Com | BldgEnv | Com - Office (Small) | Total Resource Cost Test | Energy Efficiency | 1990.7877 | 2043.2777 | 2101.5682 | 849.8867 | 15829.7478 | 2122.4926 | 2168.9458 | 2212.2747 | 2248.4839 | 2285.4812 | 2321.937 | 2357.5287 | 2393.214
Scenario 6: Aggressive Fuel Sub Phase In | PG&E | Com | BldgEnv | Com - Other | Participant Cost Test | Energy Efficiency | 2451.4221 | 2468.7228 | 2494.8531 | 3078.5401 | 3076.9029 | 3094.7239 | 3119.2866 | 3136.4129 | 2654.7548 | 2680.0057 | 2707.8808 | 2733.9422 | 2764.7044
Scenario 6: Aggressive Fuel Sub Phase In | PG&E | Com | BldgEnv | Com - Other | Program Administrator Cost Test | Energy Efficiency | 686.2966 | 703.7644 | 724.2822 | 839.7081 | 846.6221 | 862.1397 | 879.3938 | 891.3017 | 816.1861 | 826.1135 | 836.1279 | 844.2207 | 853.4021
Scenario 6: Aggressive Fuel Sub Phase In | PG&E | Com | BldgEnv | Com - Other | Rate Impact Measure Test | Energy Efficiency | 3293.7909 | 3349.589 | 3402.4296 | 3854.3886 | 3792.5379 | 3738.3789 | 3655.8609 | 3437.4745 | 2805.5555 | 2506.9606 | 2168.3949 | 1781.0961 | 1348.5688
Scenario 6: Aggressive Fuel Sub Phase In | PG&E | Com | BldgEnv | Com - Other | Total Resource Cost Test | Energy Efficiency | 2261.8295 | 2290.561 | 2328.0145 | 2850.8297 | 2855.8143 | 2881.9606 | 2914.2111 | 2936.3503 | 2523.4524 | 2549.7228 | 2577.7679 | 2602.7227 | 2631.7934
Scenario 6: Aggressive Fuel Sub Phase In | PG&E | Com | BldgEnv | Com - Refrig. Warehouse | Participant Cost Test | Energy Efficiency | 362.6082 | 383.564 | 403.7016 | 422.8331 | 440.6668 | 457.557 | 470.5416 | 482.3362 | 490.148 | 498.1222 | 504.8684 | 512.2165 | 520.3693
Scenario 6: Aggressive Fuel Sub Phase In | PG&E | Com | BldgEnv | Com - Refrig. Warehouse | Program Administrator Cost Test | Energy Efficiency | 194.2961 | 204.5949 | 213.0722 | 219.5689 | 223.9825 | 226.6653 | 226.393 | 224.921 | 221.2442 | 217.7142 | 213.8818 | 210.735 | 208.3956
Scenario 6: Aggressive Fuel Sub Phase In | PG&E | Com | BldgEnv | Com - Refrig. Warehouse | Rate Impact Measure Test | Energy Efficiency | 921.0257 | 951.3324 | 971.207 | 978.267 | 971.0865 | 949.477 | 907.146 | 838.5151 | 748.7019 | 653.1782 | 550.4326 | 442.6239 | 328.6976
Scenario 6: Aggressive Fuel Sub Phase In | PG&E | Com | BldgEnv | Com - Refrig. Warehouse | Total Resource Cost Test | Energy Efficiency | 430.2265 | 454.2367 | 475.8201 | 494.6786 | 510.5127 | 523.9051 | 531.7381 | 537.5392 | 538.5326 | 539.7667 | 539.92 | 541.175 | 543.7934
Scenario 6: Aggressive Fuel Sub Phase In | PG&E | Com | BldgEnv | Com - Restaurant | Participant Cost Test | Energy Efficiency | 668.7632 | 668.6997 | 678.922 | 688.9673 | 698.7539 | 707.8935 | 719.7794 | 730.4299 | 740.0179 | 750.9029 | 761.2952 | 297.9643 | 5697.5071
Scenario 6: Aggressive Fuel Sub Phase In | PG&E | Com | BldgEnv | Com - Restaurant | Program Administrator Cost Test | Energy Efficiency | 206.159 | 208.6384 | 214.9642 | 220.7075 | 225.871 | 230.2823 | 235.6776 | 240.0402 | 243.5141 | 247.2605 | 250.4359 | 38.9304 | 2439.4885
Scenario 6: Aggressive Fuel Sub Phase In | PG&E | Com | BldgEnv | Com - Restaurant | Rate Impact Measure Test | Energy Efficiency | 1014.3339 | 1015.1977 | 1027.6301 | 1029.0435 | 1019.1648 | 996.2772 | 967.9441 | 912.2573 | 836.4126 | 749.7955 | 649.0281 | 81.8089 | 3855.0537
Scenario 6: Aggressive Fuel Sub Phase In | PG&E | Com | BldgEnv | Com - Restaurant | Total Resource Cost Test | Energy Efficiency | 636.3607 | 638.5046 | 651.4365 | 663.6696 | 675.1555 | 685.4717 | 698.5394 | 709.7775 | 719.4416 | 730.2129 | 740.095 | 230.29 | 6108.2023
Scenario 6: Aggressive Fuel Sub Phase In | PG&E | Com | BldgEnv | Com - Retail | Participant Cost Test | Energy Efficiency | 114036.5983 | 117526.2558 | 3010.9305 | 103910.7002 | 115749.9758 | 89322.1625 | 76795.8149 | 62432.091 | 3587.4212 | 3641.8088 | 3705.2251 | 3770.7791 | 3877.8137
Scenario 6: Aggressive Fuel Sub Phase In | PG&E | Com | BldgEnv | Com - Retail | Program Administrator Cost Test | Energy Efficiency | 21735.9968 | 22000.9948 | 1117.2881 | 18253.7453 | 26257.5644 | 15693.4054 | 13433.9494 | 10891.0403 | 1373.7026 | 1394.0475 | 1416.802 | 1438.1426 | 1469.9355
Scenario 6: Aggressive Fuel Sub Phase In | PG&E | Com | BldgEnv | Com - Retail | Rate Impact Measure Test | Energy Efficiency | 95582.0803 | 97552.7891 | 5530.4271 | 82084.918 | 120998.7606 | 71949.5743 | 61808.3794 | 47059.5471 | 4709.6741 | 4223.549 | 3671.0667 | 3033.0515 | 2322.4556
Scenario 6: Aggressive Fuel Sub Phase In | PG&E | Com | BldgEnv | Com - Retail | Total Resource Cost Test | Energy Efficiency | 101430.669 | 104130.4708 | 3078.5947 | 90938.096 | 106212.7824 | 78063.7431 | 67017.0132 | 54410.9034 | 3695.1843 | 3746.3943 | 3806.1889 | 3866.4218 | 3965.8316
Scenario 6: Aggressive Fuel Sub Phase In | PG&E | Com | BldgEnv | Com - School | Participant Cost Test | Energy Efficiency | 2400.6112 | 2477.9724 | 2554.0142 | 2621.9738 | 2671.5954 | 2729.886 | 2779.0624 | 2832.5878 | 2882.0324 | 2933.2589 | 2983.7975 | 3043.8331 | 3093.7348
Scenario 6: Aggressive Fuel Sub Phase In | PG&E | Com | BldgEnv | Com - School | Program Administrator Cost Test | Energy Efficiency | 953.0318 | 989.3615 | 1022.7217 | 1049.7212 | 1065.3986 | 1084.1639 | 1096.9192 | 1110.5878 | 1121.0605 | 1131.2751 | 1140.0993 | 1152.2205 | 1158.7217
Scenario 6: Aggressive Fuel Sub Phase In | PG&E | Com | BldgEnv | Com - School | Rate Impact Measure Test | Energy Efficiency | 4992.8056 | 5065.447 | 5093.4372 | 5050.8056 | 4915.0765 | 4752.6989 | 4522.4143 | 4223.1078 | 3852.5847 | 3432.1105 | 2955.9093 | 2430.2946 | 1830.6999
Scenario 6: Aggressive Fuel Sub Phase In | PG&E | Com | BldgEnv | Com - School | Total Resource Cost Test | Energy Efficiency | 2496.8515 | 2583.0864 | 2665.4927 | 2736.3285 | 2784.0302 | 2840.4007 | 2884.8892 | 2933.0888 | 2975.4622 | 3018.7231 | 3060.1492 | 3110.9877 | 3149.6799
Scenario 6: Aggressive Fuel Sub Phase In | PG&E | Com | BldgEnv | Com - Warehouse | Participant Cost Test | Energy Efficiency | 310151.0873 | 310293.8849 | 297219.3377 | 271808.4533 | 236424.2168 | 194477.7842 | 149508.9405 | 104870.2623 | 62977.8823 | 25440.9982 | 6836.6002 | 6893.8951 | 6959.3972
Scenario 6: Aggressive Fuel Sub Phase In | PG&E | Com | BldgEnv | Com - Warehouse | Program Administrator Cost Test | Energy Efficiency | 209326.2395 | 205542.0337 | 193420.0814 | 174000.3633 | 149156.7729 | 121364.2262 | 92739.9252 | 65420.3409 | 40637.0925 | 19254.1362 | 9121.341 | 9173.3151 | 9231.2023
Scenario 6: Aggressive Fuel Sub Phase In | PG&E | Com | BldgEnv | Com - Warehouse | Rate Impact Measure Test | Energy Efficiency | 698381.6788 | 694739.4782 | 662980.6621 | 604719.0062 | 525340.7142 | 432735.8138 | 334016.2256 | 223514.1409 | 125764.5493 | 52502.4548 | 21454.8905 | 17837.4075 | 13801.4911
Scenario 6: Aggressive Fuel Sub Phase In | PG&E | Com | BldgEnv | Com - Warehouse | Total Resource Cost Test | Energy Efficiency | 416817.8454 | 413104.7851 | 392198.8831 | 355733.8668 | 307170.6246 | 251271.161 | 192527.0872 | 135318.3536 | 82494.5805 | 35993.1706 | 13522.6878 | 13611.61 | 13711.7293
Scenario 6: Aggressive Fuel Sub Phase In | PG&E | Com | ComRefrig | Com - College | Participant Cost Test | Energy Efficiency | 892.6324 | 577.2656 | 339.085 | 176.6954 | 100.0199 | 66.2467 | 47.3862 | 1337.9994 | 1539.4655 | 1579.4072 | 3407.8412 | 3717.7898 | 3810.9439
Scenario 6: Aggressive Fuel Sub Phase In | PG&E | Com | ComRefrig | Com - College | Program Administrator Cost Test | Energy Efficiency | 298.2114 | 190.9291 | 111.23 | 57.7689 | 32.0809 | 20.3119 | 13.8447 | 243.8559 | 274.1354 | 275.4139 | 574.6976 | 613.965 | 616.7478
Scenario 6: Aggressive Fuel Sub Phase In | PG&E | Com | ComRefrig | Com - College | Rate Impact Measure Test | Energy Efficiency | 2840.515 | 1738.92 | 966.3123 | 475.3049 | 247.9684 | 145.765 | 91.1108 | 1394.8832 | 1387.4666 | 1198.5475 | 2065.2583 | 1709.9021 | 1186.235
Scenario 6: Aggressive Fuel Sub Phase In | PG&E | Com | ComRefrig | Com - College | Total Resource Cost Test | Energy Efficiency | 778.0526 | 501.6021 | 293.8912 | 152.9887 | 86.0966 | 56.2635 | 39.6888 | 1001.0767 | 1146.5763 | 1171.581 | 2511.9863 | 2729.8834 | 2788.0386
Scenario 6: Aggressive Fuel Sub Phase In | PG&E | Com | ComRefrig | Com - Grocery | Participant Cost Test | Energy Efficiency | 658682.2974 | 327702.1664 | 160380.2132 | 93514.2231 | 59517.4916 | 56839.3743 | 54281.9876 | 1619043.6486 | 1898103.1469 | 1946428.0067 | 4156650.7428 | 4600195.9594 | 4721778.9729
Scenario 6: Aggressive Fuel Sub Phase In | PG&E | Com | ComRefrig | Com - Grocery | Program Administrator Cost Test | Energy Efficiency | 223573.98 | 111482.8107 | 54161.8848 | 30095.557 | 18083.2391 | 16928.3832 | 15847.3493 | 294751.4147 | 337589.0745 | 339033.6569 | 700705.9851 | 759334.1516 | 763817.1508
Scenario 6: Aggressive Fuel Sub Phase In | PG&E | Com | ComRefrig | Com - Grocery | Rate Impact Measure Test | Energy Efficiency | 2129580.4678 | 1015349.2702 | 470532.2152 | 247617.0597 | 139773.926 | 121483.665 | 104289.6948 | 1685821.6435 | 1708411.1685 | 1475243.6516 | 2517987.4437 | 2114672.3947 | 1469061.3531
Scenario 6: Aggressive Fuel Sub Phase In | PG&E | Com | ComRefrig | Com - Grocery | Total Resource Cost Test | Energy Efficiency | 576995.4229 | 287266.9966 | 140266.6819 | 80578.9676 | 50413.8182 | 47867.9446 | 45454.5334 | 1211085.9822 | 1413352.607 | 1443522.1002 | 3063728.3433 | 3377525.5218 | 3454120.4173
Scenario 6: Aggressive Fuel Sub Phase In | PG&E | Com | ComRefrig | Com - Health | Participant Cost Test | Energy Efficiency | 0 | 0 | 0 | 0 | 0 | 0 | 0 | 0 | 0 | 0 | 0 | 0 | 0
Scenario 6: Aggressive Fuel Sub Phase In | PG&E | Com | ComRefrig | Com - Health | Program Administrator Cost Test | Energy Efficiency | 0 | 0 | 0 | 0 | 0 | 0 | 0 | 0 | 0 | 0 | 0 | 0 | 0
Scenario 6: Aggressive Fuel Sub Phase In | PG&E | Com | ComRefrig | Com - Health | Rate Impact Measure Test | Energy Efficiency | 0 | 0 | 0 | 0 | 0 | 0 | 0 | 0 | 0 | 0 | 0 | 0 | 0
Scenario 6: Aggressive Fuel Sub Phase In | PG&E | Com | ComRefrig | Com - Health | Total Resource Cost Test | Energy Efficiency | 0 | 0 | 0 | 0 | 0 | 0 | 0 | 0 | 0 | 0 | 0 | 0 | 0
Scenario 6: Aggressive Fuel Sub Phase In | PG&E | Com | ComRefrig | Com - Refrig. Warehouse | Participant Cost Test | Energy Efficiency | 1920.6963 | 1189.9561 | 662.0024 | 314.9927 | 200.2303 | 130.6024 | 111.7522 | 3518.6746 | 4272.3014 | 4397.3762 | 9313.2951 | 10469.9499 | 10778.2026
Scenario 6: Aggressive Fuel Sub Phase In | PG&E | Com | ComRefrig | Com - Refrig. Warehouse | Program Administrator Cost Test | Energy Efficiency | 642.9854 | 394.5304 | 217.9341 | 103.833 | 63.5737 | 39.384 | 32.6449 | 639.9636 | 758.8686 | 764.9821 | 1569.2496 | 1727.304 | 1742.6401
Scenario 6: Aggressive Fuel Sub Phase In | PG&E | Com | ComRefrig | Com - Refrig. Warehouse | Rate Impact Measure Test | Energy Efficiency | 6124.5458 | 3593.2553 | 1893.3055 | 854.3066 | 491.3912 | 282.6322 | 214.8327 | 3659.875 | 3839.8267 | 3328.2526 | 5638.821 | 4810.1472 | 3351.5311
Scenario 6: Aggressive Fuel Sub Phase In | PG&E | Com | ComRefrig | Com - Refrig. Warehouse | Total Resource Cost Test | Energy Efficiency | 1675.2236 | 1034.7629 | 574.4017 | 273.4214 | 171.8294 | 110.3842 | 93.5946 | 2631.5536 | 3180.4103 | 3260.4259 | 6863.9202 | 7686.4257 | 7883.8469
Scenario 6: Aggressive Fuel Sub Phase In | PG&E | Com | ComRefrig | Com - Restaurant | Participant Cost Test | Energy Efficiency | 23277.3826 | 11913.0364 | 5805.6267 | 3464.3362 | 2064.6297 | 1971.7249 | 1883.0085 | 54953.118 | 62634.2713 | 64042.8111 | 138226.9197 | 120895.4751 | 317430.1157
Scenario 6: Aggressive Fuel Sub Phase In | PG&E | Com | ComRefrig | Com - Restaurant | Program Administrator Cost Test | Energy Efficiency | 7896.8747 | 4046.3002 | 1964.217 | 1120.1797 | 627.3244 | 587.2606 | 549.7579 | 10008.5592 | 11148.7277 | 11163.881 | 23306.665 | 19991.9781 | 51217.525
Scenario 6: Aggressive Fuel Sub Phase In | PG&E | Com | ComRefrig | Com - Restaurant | Rate Impact Measure Test | Energy Efficiency | 75219.0844 | 36852.3892 | 17064.1659 | 9216.4964 | 4848.8874 | 4214.3761 | 3617.8976 | 57246.1381 | 56424.1344 | 48581.4517 | 83754.6226 | 55684.59 | 98490.5857
Scenario 6: Aggressive Fuel Sub Phase In | PG&E | Com | ComRefrig | Com - Restaurant | Total Resource Cost Test | Energy Efficiency | 20387.3092 | 10437.8331 | 5080.4637 | 2989.41 | 1748.8497 | 1660.5314 | 1576.8084 | 41109.7426 | 46645.4955 | 47502.9405 | 101886.5969 | 88792.5873 | 232102.5903
Scenario 6: Aggressive Fuel Sub Phase In | PG&E | Com | ComRefrig | Com - Retail | Participant Cost Test | Energy Efficiency | 304155.2297 | 156003.0886 | 28639.5919 | 58726.9822 | 34844.0475 | 25108.5524 | 23978.9864 | 694840.6895 | 802373.7939 | 822621.6883 | 1769273.3872 | 1943579.7073 | 1994713.1303
Scenario 6: Aggressive Fuel Sub Phase In | PG&E | Com | ComRefrig | Com - Retail | Program Administrator Cost Test | Energy Efficiency | 103068.7289 | 52847.1364 | 9046.9688 | 19311.3377 | 10883.7723 | 7476.3442 | 6998.9566 | 126566.3767 | 142804.9431 | 143378.4098 | 298317.2226 | 320899.4191 | 322750.3213
Scenario 6: Aggressive Fuel Sub Phase In | PG&E | Com | ComRefrig | Com - Retail | Rate Impact Measure Test | Energy Efficiency | 981747.3034 | 481314.5723 | 78595.6816 | 158887.7942 | 84125.8348 | 53652.7133 | 46059.3774 | 723934.0362 | 722733.7472 | 623926.1145 | 1072027.4696 | 893694.0602 | 620760.6159
Scenario 6: Aggressive Fuel Sub Phase In | PG&E | Com | ComRefrig | Com - Retail | Total Resource Cost Test | Energy Efficiency | 266297.4183 | 136571.3968 | 24539.7662 | 50938.0688 | 29755.9284 | 21144.0814 | 20078.1821 | 519814.4257 | 597537.7245 | 610152.7419 | 1304123.1525 | 1427068.3306 | 1459253.3368
Scenario 6: Aggressive Fuel Sub Phase In | PG&E | Com | ComRefrig | Com - School | Participant Cost Test | Energy Efficiency | 79.5633 | 73.5504 | 70.2443 | 67.0871 | 64.072 | 61.1927 | 58.443 | 2601.6131 | 3307.4013 | 3387.6092 | 6998.0335 | 8034.3365 | 8236.5091
Scenario 6: Aggressive Fuel Sub Phase In | PG&E | Com | ComRefrig | Com - School | Program Administrator Cost Test | Energy Efficiency | 26.2212 | 23.6721 | 22.1615 | 20.7473 | 19.4235 | 18.1843 | 17.0241 | 470.639 | 584.7338 | 586.7899 | 1177.064 | 1323.2754 | 1329.655
Scenario 6: Aggressive Fuel Sub Phase In | PG&E | Com | ComRefrig | Com - School | Rate Impact Measure Test | Energy Efficiency | 249.7615 | 215.5978 | 192.5282 | 170.7028 | 150.1337 | 130.4963 | 112.034 | 2690.0341 | 2957.293 | 2551.879 | 4228.8289 | 3684.4865 | 2556.9988
Scenario 6: Aggressive Fuel Sub Phase In | PG&E | Com | ComRefrig | Com - School | Total Resource Cost Test | Energy Efficiency | 69.0582 | 63.3778 | 60.1659 | 57.1217 | 54.2363 | 51.5011 | 48.908 | 1943.6404 | 2459.8827 | 2509.6792 | 5155.8805 | 5896.5455 | 6023.0363
Scenario 6: Aggressive Fuel Sub Phase In | PG&E | Com | FoodServ | Com - College | Participant Cost Test | Energy Efficiency | 267249.0907 | 277089.5097 | 282921.2275 | 309228.1739 | 304859.6865 | 313610.3061 | 344404.6794 | 356492.7478 | 367227.735 | 377845.3308 | 394679.7817 | 407713.0111 | 419638.4496
Scenario 6: Aggressive Fuel Sub Phase In | PG&E | Com | FoodServ | Com - College | Participant Cost Test | Fuel Substitution | 2781.623 | 3052.5616 | 3279.8697 | 3482.2228 | 3659.4431 | 3826.6601 | 4043.4417 | 4258.3806 | 4522.0986 | 4784.154 | 5064.0033 | 5357.7512 | 5695.9551
Scenario 6: Aggressive Fuel Sub Phase In | PG&E | Com | FoodServ | Com - College | Program Administrator Cost Test | Energy Efficiency | 208156.6389 | 213013.8398 | 213972.0515 | 233434.8272 | 224635.3807 | 227564.5777 | 235613.6462 | 238760.8942 | 242104.8722 | 245171.2744 | 249742.3826 | 252659.5887 | 255532.3088
Scenario 6: Aggressive Fuel Sub Phase In | PG&E | Com | FoodServ | Com - College | Program Administrator Cost Test | Fuel Substitution | 2908.5699 | 3351.5748 | 3812.851 | 4293.2347 | 4815.5432 | 5430.4773 | 6153.624 | 6945.2897 | 7874.0178 | 8905.0044 | 10121.9289 | 11460.6504 | 12990.243
Scenario 6: Aggressive Fuel Sub Phase In | PG&E | Com | FoodServ | Com - College | Rate Impact Measure Test | Energy Efficiency | 716837.8453 | 739932.6886 | 724495.6003 | 749320.0217 | 698746.5614 | 672486.3054 | 668311.2473 | 631827.5712 | 588607.6795 | 537996.5426 | 482101.6127 | 415852.956 | 341673.6563
Scenario 6: Aggressive Fuel Sub Phase In | PG&E | Com | FoodServ | Com - College | Rate Impact Measure Test | Fuel Substitution | 2963.9604 | 3424.4339 | 3894.5364 | 4383.1226 | 4912.348 | 5533.4617 | 6260.5192 | 7053.5764 | 7979.4595 | 9003.6186 | 10207.7282 | 11527.1214 | 13029.61
Scenario 6: Aggressive Fuel Sub Phase In | PG&E | Com | FoodServ | Com - College | Total Resource Cost Test | Energy Efficiency | 318049.8513 | 327340.3799 | 331304.3077 | 361236.5743 | 351838.0572 | 358992.6049 | 383060.8635 | 392350.9721 | 400984.7644 | 409327.2253 | 421080.8548 | 429968.6947 | 438639.4368
Scenario 6: Aggressive Fuel Sub Phase In | PG&E | Com | FoodServ | Com - College | Total Resource Cost Test | Fuel Substitution | 3682.746 | 4246.411 | 4836.2258 | 5452.5412 | 6117.5317 | 6893.6576 | 7818.3763 | 8838.7919 | 10044.4166 | 11392.2186 | 12971.3405 | 14724.9108 | 16735.2291
Scenario 6: Aggressive Fuel Sub Phase In | PG&E | Com | FoodServ | Com - Grocery | Participant Cost Test | Energy Efficiency | 1484509.1802 | 1544334.9017 | 1605204.7129 | 1665421.798 | 1722469.0741 | 1782924.1289 | 1922789.1056 | 1996833.08 | 2056231.0345 | 2117524.685 | 2299575.2875 | 2437438.8946 | 2529421.2647
Scenario 6: Aggressive Fuel Sub Phase In | PG&E | Com | FoodServ | Com - Grocery | Participant Cost Test | Fuel Substitution | 27780.3769 | 30371.9278 | 32584.1974 | 34539.1861 | 36235.2895 | 37632.0179 | 39022.5914 | 40241.7775 | 41542.8767 | 42717.0785 | 43932.8739 | 45169.6066 | 46634.4997
Scenario 6: Aggressive Fuel Sub Phase In | PG&E | Com | FoodServ | Com - Grocery | Program Administrator Cost Test | Energy Efficiency | 1435026.9739 | 1476064.8354 | 1516092.8488 | 1553489.3479 | 1585904.9664 | 1619440.7645 | 1668314.8417 | 1700820.7728 | 1726734.5204 | 1753049.6214 | 1813237.3307 | 1859549.6758 | 1892882.3876
Scenario 6: Aggressive Fuel Sub Phase In | PG&E | Com | FoodServ | Com - Grocery | Program Administrator Cost Test | Fuel Substitution | 29194.1241 | 33580.9699 | 38120.6906 | 42812.965 | 47868.7319 | 53512.3265 | 59366.2719 | 65406.5607 | 71801.5893 | 78551.5391 | 86253.4714 | 94262.0697 | 102941.9077
Scenario 6: Aggressive Fuel Sub Phase In | PG&E | Com | FoodServ | Com - Grocery | Rate Impact Measure Test | Energy Efficiency | 4220388.9521 | 4369664.2935 | 4396117.736 | 4344258.8218 | 4252017.4612 | 4137158.3163 | 4083568.8769 | 3903720.9892 | 3667012.0661 | 3393983.8807 | 3126183.7617 | 2790072.369 | 2386117.7811
Scenario 6: Aggressive Fuel Sub Phase In | PG&E | Com | FoodServ | Com - Grocery | Rate Impact Measure Test | Fuel Substitution | 29390.1528 | 33837.7748 | 38407.373 | 43127.0212 | 48205.361 | 53868.6397 | 59734.1588 | 65777.1466 | 72160.3537 | 78885.0686 | 86541.8566 | 94484.0384 | 103071.2182
Scenario 6: Aggressive Fuel Sub Phase In | PG&E | Com | FoodServ | Com - Grocery | Total Resource Cost Test | Energy Efficiency | 1957273.1548 | 2020002.6808 | 2082406.6356 | 2142286.8595 | 2196446.9218 | 2253451.6836 | 2368946.309 | 2433012.8744 | 2483373.5936 | 2535004.9793 | 2657505.3015 | 2753101.5853 | 2822157.9673
Scenario 6: Aggressive Fuel Sub Phase In | PG&E | Com | FoodServ | Com - Grocery | Total Resource Cost Test | Fuel Substitution | 37440.1449 | 43106.94 | 49004.3266 | 55124.3428 | 61666.8671 | 68896.2827 | 76501.513 | 84424.6181 | 92888.9923 | 101888.046 | 112028.1126 | 122701.9178 | 134318.7738
Scenario 6: Aggressive Fuel Sub Phase In | PG&E | Com | FoodServ | Com - Health | Participant Cost Test | Energy Efficiency | 615002.3703 | 639365.4754 | 669666.4194 | 691516.1918 | 716557.6952 | 734716.3256 | 864589.2797 | 888209.4151 | 914676.95 | 939022.5121 | 995617.3639 | 1042932.1021 | 1079301.8632
Scenario 6: Aggressive Fuel Sub Phase In | PG&E | Com | FoodServ | Com - Health | Participant Cost Test | Fuel Substitution | 7632.441 | 8459.9929 | 9202.1332 | 9959.1055 | 10674.686 | 11345.2317 | 11989.5846 | 12595.2868 | 13211.355 | 13803.719 | 14429.9999 | 15087.761 | 16037.9697
Scenario 6: Aggressive Fuel Sub Phase In | PG&E | Com | FoodServ | Com - Health | Program Administrator Cost Test | Energy Efficiency | 591545.9283 | 607474.0995 | 628459.9871 | 640258.3095 | 654446.1158 | 661654.3809 | 712121.4924 | 713667.2262 | 724141.9609 | 732316.2116 | 747940.2033 | 764220.5008 | 776369.838
Scenario 6: Aggressive Fuel Sub Phase In | PG&E | Com | FoodServ | Com - Health | Program Administrator Cost Test | Fuel Substitution | 8180.0297 | 9521.6403 | 10945.8736 | 12534.5264 | 14301.7491 | 16342.7119 | 18463.1576 | 20711.8962 | 23101.2128 | 25684.021 | 28681.3105 | 31908.3672 | 35929.7746
Scenario 6: Aggressive Fuel Sub Phase In | PG&E | Com | FoodServ | Com - Health | Rate Impact Measure Test | Energy Efficiency | 1821261.1091 | 1884988.6937 | 1905304.6424 | 1872384.7141 | 1835427.2161 | 1770292.9858 | 1845999.7375 | 1738757.9904 | 1626806.9088 | 1492732.0332 | 1349972.0272 | 1190316.2624 | 1002006.9293
Scenario 6: Aggressive Fuel Sub Phase In | PG&E | Com | FoodServ | Com - Health | Rate Impact Measure Test | Fuel Substitution | 8349.4096 | 9745.538 | 11197.8431 | 12812.7135 | 14602.1771 | 16663.1042 | 18796.4974 | 21050.3614 | 23431.609 | 25993.9029 | 28951.8028 | 32119.6608 | 36063.6979
Scenario 6: Aggressive Fuel Sub Phase In | PG&E | Com | FoodServ | Com - Health | Total Resource Cost Test | Energy Efficiency | 817638.9121 | 842984.4498 | 875634.784 | 896242.8442 | 920508.1357 | 935504.3084 | 1048929.616 | 1062891.6023 | 1085072.0733 | 1104227.4145 | 1140532.5009 | 1175332.3342 | 1202894.7004
Scenario 6: Aggressive Fuel Sub Phase In | PG&E | Com | FoodServ | Com - Health | Total Resource Cost Test | Fuel Substitution | 10427.5575 | 12146.9633 | 13980.8699 | 16032.0098 | 18298.5765 | 20894.6807 | 23624.0573 | 26542.2176 | 29668.5941 | 33074.1344 | 36989.5929 | 41248.4468 | 46557.5013
Scenario 6: Aggressive Fuel Sub Phase In | PG&E | Com | FoodServ | Com - Lodging | Participant Cost Test | Energy Efficiency | 495389.0869 | 519235.9145 | 543508.8546 | 566601.2216 | 591989.9667 | 615783.5759 | 681943.1884 | 716344.1994 | 742770.1642 | 770649.588 | 835891.9353 | 889245.002 | 942598.1897
Scenario 6: Aggressive Fuel Sub Phase In | PG&E | Com | FoodServ | Com - Lodging | Participant Cost Test | Fuel Substitution | 8191.1328 | 9010.0567 | 9701.4408 | 10385.6452 | 11008.3619 | 11555.4212 | 12042.4164 | 12465.8696 | 12873.8972 | 13229.2612 | 13589.1596 | 13969.2423 | 14942.7773
Scenario 6: Aggressive Fuel Sub Phase In | PG&E | Com | FoodServ | Com - Lodging | Program Administrator Cost Test | Energy Efficiency | 518062.9032 | 535910.6811 | 553258.2103 | 568501.5712 | 585198.5733 | 599177.588 | 622447.0235 | 637854.0807 | 650750.0648 | 664307.8245 | 687907.0587 | 705639.5728 | 731202.3184
Scenario 6: Aggressive Fuel Sub Phase In | PG&E | Com | FoodServ | Com - Lodging | Program Administrator Cost Test | Fuel Substitution | 8551.1596 | 9887.5827 | 11269.9395 | 12789.8625 | 14460.7114 | 16359.4215 | 18271.4892 | 20251.6226 | 22301.7993 | 24463.4431 | 26935.9735 | 29574.9726 | 33584.3573
Scenario 6: Aggressive Fuel Sub Phase In | PG&E | Com | FoodServ | Com - Lodging | Rate Impact Measure Test | Energy Efficiency | 1663856.3285 | 1730234.1056 | 1752110.8787 | 1743990.2965 | 1719839.4228 | 1675487.9808 | 1667723.3448 | 1598634.8529 | 1502178.0347 | 1389002.1322 | 1269345.2415 | 1118232.7323 | 953102.2078
Scenario 6: Aggressive Fuel Sub Phase In | PG&E | Com | FoodServ | Com - Lodging | Rate Impact Measure Test | Fuel Substitution | 8638.3407 | 10002.0429 | 11397.9095 | 12930.2051 | 14611.2403 | 16518.8401 | 18436.1749 | 20417.6284 | 22462.6513 | 24613.1579 | 27065.6314 | 29680.5588 | 33654.5908
Scenario 6: Aggressive Fuel Sub Phase In | PG&E | Com | FoodServ | Com - Lodging | Total Resource Cost Test | Energy Efficiency | 687830.3897 | 714345.0299 | 740671.9205 | 764670.6725 | 791085.0488 | 814557.442 | 870077.6988 | 900833.5644 | 924937.6248 | 950347.5025 | 997283.0352 | 1034742.5344 | 1081814.0373
Scenario 6: Aggressive Fuel Sub Phase In | PG&E | Com | FoodServ | Com - Lodging | Total Resource Cost Test | Fuel Substitution | 10897.9496 | 12611.0633 | 14392.2354 | 16356.2944 | 18499.7535 | 20913.6938 | 23376.5298 | 25950.2357 | 28639.9626 | 31497.5179 | 34728.5121 | 38212.8413 | 43517.6206
Scenario 6: Aggressive Fuel Sub Phase In | PG&E | Com | FoodServ | Com - Office (Large) | Participant Cost Test | Energy Efficiency | 4531.6238 | 4645.2598 | 4772.4143 | 4893.5424 | 5025.4425 | 5156.4961 | 5298.0414 | 5432.514 | 5560.7065 | 5702.8184 | 5846.0533 | 5994.461 | 6148.802
Scenario 6: Aggressive Fuel Sub Phase In | PG&E | Com | FoodServ | Com - Office (Large) | Program Administrator Cost Test | Energy Efficiency | 5448.7696 | 5521.4282 | 5608.1276 | 5685.6885 | 5773.7201 | 5858.6786 | 5953.4109 | 6038.0814 | 6113.8928 | 6203.1082 | 6291.5384 | 6370.1812 | 6406.0746
Scenario 6: Aggressive Fuel Sub Phase In | PG&E | Com | FoodServ | Com - Office (Large) | Rate Impact Measure Test | Energy Efficiency | 38660.0603 | 38897.1783 | 39344.5902 | 39687.7251 | 37647.7537 | 35287.0761 | 32738.9394 | 29855.9894 | 26702.1774 | 23303.1802 | 19618.555 | 15599.6993 | 11211.3222
Scenario 6: Aggressive Fuel Sub Phase In | PG&E | Com | FoodServ | Com - Office (Large) | Total Resource Cost Test | Energy Efficiency | 6808.2567 | 6915.0062 | 7039.8519 | 7153.7512 | 7281.3529 | 7405.6274 | 7542.8234 | 7667.8356 | 7782.1048 | 7913.9537 | 8045.3544 | 8176.5283 | 8294.9385
Scenario 6: Aggressive Fuel Sub Phase In | PG&E | Com | FoodServ | Com - Office (Small) | Participant Cost Test | Energy Efficiency | 1160.2186 | 1194.7548 | 1230.8401 | 906.9863 | 3123.2503 | 1324.5424 | 1363.5484 | 1403.4158 | 1443.6641 | 1485.3443 | 1528.3341 | 1572.6249 | 1618.3751
Scenario 6: Aggressive Fuel Sub Phase In | PG&E | Com | FoodServ | Com - Office (Small) | Program Administrator Cost Test | Energy Efficiency | 1395.0328 | 1420.1042 | 1446.3766 | 1053.8055 | 3588.2956 | 1504.9111 | 1532.2198 | 1559.8559 | 1587.2817 | 1615.6487 | 1644.7973 | 1671.1937 | 1686.0896
Scenario 6: Aggressive Fuel Sub Phase In | PG&E | Com | FoodServ | Com - Office (Small) | Rate Impact Measure Test | Energy Efficiency | 9898.0241 | 10004.304 | 10147.2541 | 7355.8625 | 23397.6129 | 9064.1449 | 8425.9682 | 7712.8871 | 6932.3881 | 6069.4982 | 5128.8801 | 4092.5239 | 2950.8389
Scenario 6: Aggressive Fuel Sub Phase In | PG&E | Com | FoodServ | Com - Office (Small) | Total Resource Cost Test | Energy Efficiency | 1743.0984 | 1778.5307 | 1815.6287 | 1325.9014 | 4525.2707 | 1902.2738 | 1941.2843 | 1980.8806 | 2020.3809 | 2061.252 | 2103.2975 | 2145.0822 | 2183.2418
Scenario 6: Aggressive Fuel Sub Phase In | PG&E | Com | FoodServ | Com - Other | Participant Cost Test | Energy Efficiency | 1725687.7599 | 1795945.1835 | 1867830.7586 | 1938819.4045 | 2008275.3881 | 2083195.7602 | 2235023.3567 | 2321997.3019 | 2395799.4242 | 2474012.1147 | 2588148.4144 | 2687998.3802 | 2779430.6138
Scenario 6: Aggressive Fuel Sub Phase In | PG&E | Com | FoodServ | Com - Other | Participant Cost Test | Fuel Substitution | 34543.5211 | 38292.2324 | 41365.8155 | 44106.2371 | 46492.0325 | 48328.6703 | 50014.275 | 51351.2391 | 52562.5022 | 53414.2283 | 54081.5615 | 54490.8274 | 54866.8208
Scenario 6: Aggressive Fuel Sub Phase In | PG&E | Com | FoodServ | Com - Other | Program Administrator Cost Test | Energy Efficiency | 1666034.0424 | 1710543.9911 | 1754089.672 | 1794252.5213 | 1830381.861 | 1867503.9653 | 1920630.6216 | 1955832.4345 | 1983621.9585 | 2013342.1954 | 2052780.4787 | 2087142.3269 | 2118889.9298
Scenario 6: Aggressive Fuel Sub Phase In | PG&E | Com | FoodServ | Com - Other | Program Administrator Cost Test | Fuel Substitution | 33471.9867 | 38983.7375 | 44795.633 | 50923.3765 | 57649.2242 | 65111.6903 | 72899.799 | 81026.4169 | 89573.7728 | 98624.107 | 108919.3367 | 119567.87 | 130997.1169
Scenario 6: Aggressive Fuel Sub Phase In | PG&E | Com | FoodServ | Com - Other | Rate Impact Measure Test | Energy Efficiency | 5610782.9446 | 5797861.9987 | 5771644.9626 | 5689354.736 | 5561085.2459 | 5400240.8376 | 5285655.3812 | 5027644.2559 | 4695962.1297 | 4314164.3929 | 3886062.4892 | 3384074.0885 | 2806917.0617
Scenario 6: Aggressive Fuel Sub Phase In | PG&E | Com | FoodServ | Com - Other | Rate Impact Measure Test | Fuel Substitution | 33668.374 | 39242.0651 | 45085.2175 | 51241.982 | 57992.2653 | 65476.4991 | 73278.3076 | 81409.6708 | 89946.8223 | 98972.8961 | 109222.7176 | 119802.8329 | 131134.8483
Scenario 6: Aggressive Fuel Sub Phase In | PG&E | Com | FoodServ | Com - Other | Total Resource Cost Test | Energy Efficiency | 2323266.397 | 2397145.2873 | 2471080.904 | 2541726.1286 | 2608293.916 | 2679407.1363 | 2808077.7432 | 2884749.0879 | 2947912.4181 | 3015105.8226 | 3103496.7275 | 3182950.8091 | 3257811.8188
Scenario 6: Aggressive Fuel Sub Phase In | PG&E | Com | FoodServ | Com - Other | Total Resource Cost Test | Fuel Substitution | 41808.0419 | 48724.2821 | 56050.6748 | 63799.8689 | 72247.5944 | 81540.7146 | 91370.0745 | 101719.4679 | 112706.3447 | 124425.3861 | 137621.4075 | 151435.1648 | 166337.677
Scenario 6: Aggressive Fuel Sub Phase In | PG&E | Com | FoodServ | Com - Restaurant | Participant Cost Test | Energy Efficiency | 3325609.6937 | 3454335.9398 | 3586887.5946 | 3716659.3024 | 3844408.4454 | 3970226.5769 | 4268291.6876 | 4420136.9599 | 4550868.9005 | 4685605.4636 | 5076963.062 | 4140766.5567 | 13173900.5153
Scenario 6: Aggressive Fuel Sub Phase In | PG&E | Com | FoodServ | Com - Restaurant | Participant Cost Test | Fuel Substitution | 86278.8676 | 94921.692 | 102188.7671 | 108645.7712 | 114266.5477 | 118671.7854 | 122564.6983 | 125672.6252 | 128567.5861 | 130723.5523 | 132656.5368 | 119706.4256 | 123437.4481
Scenario 6: Aggressive Fuel Sub Phase In | PG&E | Com | FoodServ | Com - Restaurant | Program Administrator Cost Test | Energy Efficiency | 3729128.3783 | 3825267.0619 | 3920407.6517 | 4007292.2213 | 4086865.42 | 4157783.4986 | 4266041.1207 | 4335316.8974 | 4395591.0901 | 4456552.1672 | 4587884.6554 | 3649122.1578 | 10979202.7888
Scenario 6: Aggressive Fuel Sub Phase In | PG&E | Com | FoodServ | Com - Restaurant | Program Administrator Cost Test | Fuel Substitution | 87673.1679 | 101427.6433 | 115783.7107 | 130758.2747 | 147026.5954 | 165000.0389 | 183159.6125 | 201732.2747 | 220852.2325 | 240678.9709 | 263005.8211 | 254762.24 | 280937.2348
Scenario 6: Aggressive Fuel Sub Phase In | PG&E | Com | FoodServ | Com - Restaurant | Rate Impact Measure Test | Energy Efficiency | 11101404.4847 | 11448119.856 | 11482159.2583 | 11330759.5825 | 11082894.4413 | 10746866.184 | 10540117.2818 | 10039775.555 | 9419085.6366 | 8703905.8788 | 7978421.7664 | 5506194.6127 | 13973509.2124
Scenario 6: Aggressive Fuel Sub Phase In | PG&E | Com | FoodServ | Com - Restaurant | Rate Impact Measure Test | Fuel Substitution | 88101.6129 | 101989.4614 | 116411.5341 | 131446.8211 | 147765.5388 | 165783.2875 | 183969.5496 | 202549.5311 | 221644.8521 | 241417.2472 | 263645.46 | 255198.4897 | 281223.8988
Scenario 6: Aggressive Fuel Sub Phase In | PG&E | Com | FoodServ | Com - Restaurant | Total Resource Cost Test | Energy Efficiency | 4820114.1255 | 4960538.5257 | 5102032.4274 | 5235225.7554 | 5361425.8902 | 5480407.7592 | 5729272.8954 | 5861953.471 | 5975113.3109 | 6090853.5155 | 6355518.0217 | 5098689.0205 | 15531587.3847
Scenario 6: Aggressive Fuel Sub Phase In | PG&E | Com | FoodServ | Com - Restaurant | Total Resource Cost Test | Fuel Substitution | 111330.0484 | 128898.7966 | 147330.3262 | 166625.2055 | 187431.484 | 210203.24 | 233535.243 | 257631.1998 | 282684.9424 | 308866.9273 | 337981.0664 | 328107.3417 | 362682.5685
Scenario 6: Aggressive Fuel Sub Phase In | PG&E | Com | FoodServ | Com - Retail | Participant Cost Test | Energy Efficiency | 5953.0895 | 6378.6572 | 6854.7181 | 2786.4864 | 45842.1818 | 7759.3116 | 8521.5344 | 9040.2614 | 9495.6053 | 9955.3834 | 10422.096 | 10874.337 | 11340.5713
Scenario 6: Aggressive Fuel Sub Phase In | PG&E | Com | FoodServ | Com - Retail | Program Administrator Cost Test | Energy Efficiency | 7343.1651 | 7785.4121 | 8279.2268 | 3237.5511 | 55068.287 | 9067.1857 | 9859.8325 | 10350.5881 | 10756.9286 | 11158.8842 | 11559.4022 | 11925.4043 | 12265.6415
Scenario 6: Aggressive Fuel Sub Phase In | PG&E | Com | FoodServ | Com - Retail | Rate Impact Measure Test | Energy Efficiency | 45173.7919 | 46504.5723 | 47980.5704 | 22599.0291 | 249156.6301 | 44121.5216 | 43571.6502 | 41221.821 | 38064.8735 | 34301.2236 | 29949.678 | 24877.6362 | 19117.9524
Scenario 6: Aggressive Fuel Sub Phase In | PG&E | Com | FoodServ | Com - Retail | Total Resource Cost Test | Energy Efficiency | 9129.092 | 9699.0092 | 10335.6422 | 4073.497 | 68820.9415 | 11394.9792 | 12416.2928 | 13062.6665 | 13605.6102 | 14145.4992 | 14686.031 | 15193.2658 | 15698.5596
Scenario 6: Aggressive Fuel Sub Phase In | PG&E | Com | FoodServ | Com - School | Participant Cost Test | Energy Efficiency | 723092.5857 | 750033.9697 | 776274.4834 | 801644.2346 | 825309.0048 | 851109.788 | 917158.9776 | 955718.9 | 984731.6464 | 1014974.0621 | 1058707.7431 | 1102980.1526 | 1139014.5487
Scenario 6: Aggressive Fuel Sub Phase In | PG&E | Com | FoodServ | Com - School | Participant Cost Test | Fuel Substitution | 3576.7318 | 3826.4734 | 4135.5137 | 4475.9949 | 4848.8115 | 5209.9005 | 5570.0807 | 5927.2358 | 6305.4664 | 6688.9843 | 7123.6465 | 7795.2331 | 8724.1002
Scenario 6: Aggressive Fuel Sub Phase In | PG&E | Com | FoodServ | Com - School | Program Administrator Cost Test | Energy Efficiency | 569947.6691 | 582432.217 | 593543.8726 | 603225.5497 | 610821.4277 | 618967.2754 | 635573.8828 | 645920.4773 | 653795.6292 | 661974.7263 | 673617.4927 | 684651.6377 | 691961.9915
Scenario 6: Aggressive Fuel Sub Phase In | PG&E | Com | FoodServ | Com - School | Program Administrator Cost Test | Fuel Substitution | 3771.8052 | 4235.2177 | 4837.3785 | 5541.0993 | 6392.998 | 7393.3852 | 8463.7571 | 9638.5246 | 10933.4772 | 12384.7292 | 14155.0291 | 16557.4363 | 19677.7327
Scenario 6: Aggressive Fuel Sub Phase In | PG&E | Com | FoodServ | Com - School | Rate Impact Measure Test | Energy Efficiency | 2086510.9121 | 2142828.1014 | 2123423.0711 | 2082642.4617 | 2018537.4928 | 1943220.5273 | 1899666.3052 | 1799692.8258 | 1669756.6268 | 1520787.2328 | 1355479.2292 | 1165885.4755 | 946159.8917
Scenario 6: Aggressive Fuel Sub Phase In | PG&E | Com | FoodServ | Com - School | Rate Impact Measure Test | Fuel Substitution | 3854.6527 | 4342.2006 | 4955.0063 | 5667.9252 | 6526.7081 | 7532.5247 | 8604.9421 | 9778.2699 | 11066.3888 | 12506.1309 | 14263.6174 | 16654.0306 | 19741.8258
Scenario 6: Aggressive Fuel Sub Phase In | PG&E | Com | FoodServ | Com - School | Total Resource Cost Test | Energy Efficiency | 862314.8432 | 887085.9897 | 910409.9116 | 932134.4284 | 951291.277 | 972329.0502 | 1023575.7957 | 1053834.4973 | 1076574.7691 | 1100264.6229 | 1131760.0009 | 1163277.0361 | 1188836.2252
Scenario 6: Aggressive Fuel Sub Phase In | PG&E | Com | FoodServ | Com - School | Total Resource Cost Test | Fuel Substitution | 4795.3598 | 5387.7864 | 6160.492 | 7065.7551 | 8154.4702 | 9423.6094 | 10796.5463 | 12314.7018 | 14000.7561 | 15902.8018 | 18201.8945 | 21344.1894 | 25444.7195
Scenario 6: Aggressive Fuel Sub Phase In | PG&E | Com | HVAC | Com - College | Participant Cost Test | Energy Efficiency | 852501.5663 | 891551.9036 | 740802.1521 | 1835929.9829 | 971671.0344 | 572304.112 | 131863.1535 | 136035.3687 | 115028.6335 | 118613.5761 | 121579.24 | 122880.1842 | 125707.954
Scenario 6: Aggressive Fuel Sub Phase In | PG&E | Com | HVAC | Com - College | Participant Cost Test | Fuel Substitution | 164830.8829 | 197803.8153 | 212992.756 | 228416.737 | 8.6737 | 0 | 0 | 0 | 0 | 0 | 0 | 0 | 0
Scenario 6: Aggressive Fuel Sub Phase In | PG&E | Com | HVAC | Com - College | Program Administrator Cost Test | Energy Efficiency | 311594.2924 | 309996.6568 | 262729.1916 | 494730.7927 | 289337.7865 | 289747.3749 | 96537.415 | 95023.408 | 80670.3199 | 81504.706 | 81833.6033 | 80946.7035 | 81129.6046
Scenario 6: Aggressive Fuel Sub Phase In | PG&E | Com | HVAC | Com - College | Program Administrator Cost Test | Fuel Substitution | 193059.8607 | 218016.3815 | 236440.1521 | 253125.6819 | 2.2081 | 0 | 0 | 0 | 0 | 0 | 0 | 0 | 0
Scenario 6: Aggressive Fuel Sub Phase In | PG&E | Com | HVAC | Com - College | Rate Impact Measure Test | Energy Efficiency | 1003439.0878 | 960885.8209 | 840586.718 | 1131925.9386 | 775585.6991 | 725921.3525 | 409591.9034 | 367966.025 | 295867.2713 | 261750.5917 | 222768.2004 | 177650.2943 | 131535.7189
Scenario 6: Aggressive Fuel Sub Phase In | PG&E | Com | HVAC | Com - College | Rate Impact Measure Test | Fuel Substitution | 254977.9839 | 294256.9252 | 314572.7297 | 333132.0965 | 2.2081 | 0 | 0 | 0 | 0 | 0 | 0 | 0 | 0
Scenario 6: Aggressive Fuel Sub Phase In | PG&E | Com | HVAC | Com - College | Total Resource Cost Test | Energy Efficiency | 500402.4119 | 506320.8912 | 432594.4663 | 857765.3106 | 500311.6798 | 423015.112 | 162161.9697 | 163749.0845 | 141846.8616 | 144913.1085 | 147170.6771 | 147367.4131 | 149426.7862
Scenario 6: Aggressive Fuel Sub Phase In | PG&E | Com | HVAC | Com - College | Total Resource Cost Test | Fuel Substitution | 304764.5204 | 359224.9924 | 391520.072 | 421530.6734 | 10.8817 | 0 | 0 | 0 | 0 | 0 | 0 | 0 | 0
Scenario 6: Aggressive Fuel Sub Phase In | PG&E | Com | HVAC | Com - Grocery | Participant Cost Test | Energy Efficiency | 830883.6711 | 925125.3944 | 1019418.0288 | 1111378.0768 | 1198241.1651 | 1438144.466 | 1526473.1066 | 1616064.1203 | 1535462.8598 | 1612046.6505 | 1685338.9919 | 1754883.7473 | 1823349.6617
Scenario 6: Aggressive Fuel Sub Phase In | PG&E | Com | HVAC | Com - Grocery | Participant Cost Test | Fuel Substitution | 561985.9112 | 581318.4982 | 599669.4393 | 606493.9124 | 136031.6005 | 33434.973 | 35046.378 | 36325.4487 | 37285.8446 | 38181.8522 | 38962.2853 | 39659.4754 | 40296.5885
Scenario 6: Aggressive Fuel Sub Phase In | PG&E | Com | HVAC | Com - Grocery | Program Administrator Cost Test | Energy Efficiency | 340178.8815 | 370457.2277 | 399426.9061 | 426164.0879 | 449770.0184 | 573789.0757 | 594915.3434 | 615038.0505 | 529648.4521 | 544625.7803 | 557782.12 | 569030.9939 | 579442.3257
Scenario 6: Aggressive Fuel Sub Phase In | PG&E | Com | HVAC | Com - Grocery | Program Administrator Cost Test | Fuel Substitution | 948464.0531 | 1050870.2837 | 1146647.2831 | 1232961.3961 | 37342.8332 | 12356.6545 | 12772.585 | 13056.3628 | 13229.7538 | 13363.4641 | 13452.3514 | 13509.2086 | 13543.0932
Scenario 6: Aggressive Fuel Sub Phase In | PG&E | Com | HVAC | Com - Grocery | Rate Impact Measure Test | Energy Efficiency | 2109526.3649 | 2206356.495 | 2278590.881 | 2313665.819 | 2306817.6334 | 2474316.2361 | 2398079.0929 | 2288985.2429 | 1921951.9403 | 1729831.0332 | 1500889.3302 | 1233273.691 | 930210.1355
Scenario 6: Aggressive Fuel Sub Phase In | PG&E | Com | HVAC | Com - Grocery | Rate Impact Measure Test | Fuel Substitution | 1237306.0239 | 1353342.549 | 1457316.0135 | 1546299.7227 | 100298.1503 | 73038.7068 | 69118.4789 | 63701.7742 | 57157.8098 | 49794.4964 | 41715.4827 | 32939.6275 | 23563.8637
Scenario 6: Aggressive Fuel Sub Phase In | PG&E | Com | HVAC | Com - Grocery | Total Resource Cost Test | Energy Efficiency | 669311.4824 | 738937.6763 | 807647.9567 | 873550.7976 | 934591.5218 | 1155666.5612 | 1216013.0166 | 1276178.5478 | 1162995.1863 | 1212560.3227 | 1259154.1548 | 1302473.4757 | 1344676.8189
Scenario 6: Aggressive Fuel Sub Phase In | PG&E | Com | HVAC | Com - Grocery | Total Resource Cost Test | Fuel Substitution | 1151530.9243 | 1274832.9333 | 1390790.9177 | 1491549.4641 | 168933.1461 | 41127.1932 | 43025.7379 | 44511.1547 | 45611.1501 | 46621.5069 | 47488.7088 | 48252.9203 | 48942.8705
Scenario 6: Aggressive Fuel Sub Phase In | PG&E | Com | HVAC | Com - Health | Participant Cost Test | Energy Efficiency | 2344144.4802 | 2540962.7876 | 2752324.5605 | 2917988.4733 | 3087163.2849 | 2652812.0598 | 2370444.956 | 2483447.2022 | 2589286.4164 | 2680309.2101 | 2756417.0375 | 2848437.1145 | 2936481.2079
Scenario 6: Aggressive Fuel Sub Phase In | PG&E | Com | HVAC | Com - Health | Participant Cost Test | Fuel Substitution | 328487.8317 | 353261.5605 | 377477.1956 | 399105.1227 | 15422.321 | 16639.0293 | 17601.6051 | 18386.9115 | 19051.7063 | 19631.084 | 20149.6225 | 20624.8031 | 21069.7681
Scenario 6: Aggressive Fuel Sub Phase In | PG&E | Com | HVAC | Com - Health | Program Administrator Cost Test | Energy Efficiency | 1079520.5613 | 1137867.1791 | 1198063.6429 | 1234615.5499 | 1270190.0451 | 1258947.6188 | 1111657.5015 | 1132247.554 | 1148129.5091 | 1155811.1384 | 1153998.9556 | 1159278.8856 | 1161091.3779
Scenario 6: Aggressive Fuel Sub Phase In | PG&E | Com | HVAC | Com - Health | Program Administrator Cost Test | Fuel Substitution | 435921.6296 | 480847.5092 | 522502.1131 | 560301.8024 | 5460.8277 | 5813.2616 | 6066.5547 | 6252.2087 | 6391.9079 | 6499.0553 | 6582.9385 | 6650.0892 | 6705.3321
Scenario 6: Aggressive Fuel Sub Phase In | PG&E | Com | HVAC | Com - Health | Rate Impact Measure Test | Energy Efficiency | 4289599.6238 | 4414078.9483 | 4525251.3732 | 4510051.2674 | 4460335.2173 | 4295918.4838 | 3905884.8523 | 3717435.0144 | 3486014.8898 | 3104929.3802 | 2672209.5067 | 2218579.2252 | 1715749.3062
Scenario 6: Aggressive Fuel Sub Phase In | PG&E | Com | HVAC | Com - Health | Rate Impact Measure Test | Fuel Substitution | 667927.5862 | 722448.1729 | 769876.1668 | 808961.6986 | 34108.3478 | 33652.0256 | 32154.9225 | 29885.3322 | 27071.0992 | 23755.9285 | 20049.1826 | 15959.6263 | 11532.5222
Scenario 6: Aggressive Fuel Sub Phase In | PG&E | Com | HVAC | Com - Health | Total Resource Cost Test | Energy Efficiency | 1810164.1507 | 1937590.819 | 2072165.0194 | 2169383.0228 | 2267168.0173 | 2201327.957 | 2042894.4037 | 2113220.5421 | 2176421.2831 | 2226293.1903 | 2262284.3038 | 2311821.6194 | 2356929.7075
Scenario 6: Aggressive Fuel Sub Phase In | PG&E | Com | HVAC | Com - Health | Total Resource Cost Test | Fuel Substitution | 609919.4533 | 675460.0708 | 737542.7093 | 795201.3427 | 18862.2017 | 20312.5142 | 21448.981 | 22366.3869 | 23134.8836 | 23797.8445 | 24385.5999 | 24919.688 | 25416.2608
Scenario 6: Aggressive Fuel Sub Phase In | PG&E | Com | HVAC | Com - Lodging | Participant Cost Test | Energy Efficiency | 1291962.5628 | 1411167.2027 | 1527975.3163 | 1637929.7866 | 1749529.7407 | 1669685.847 | 1570867.2834 | 1649061.1984 | 1290185.3246 | 1344692.8633 | 1408579.6136 | 1675727.3928 | 1884662.492
Scenario 6: Aggressive Fuel Sub Phase In | PG&E | Com | HVAC | Com - Lodging | Participant Cost Test | Fuel Substitution | 281667.8794 | 301556.9 | 321088.3103 | 321402.7988 | 154761.5739 | 10750.3179 | 11278.2694 | 11694.2298 | 8433.8577 | 8644.15 | 8827.9847 | 8990.197 | 13039.4308
Scenario 6: Aggressive Fuel Sub Phase In | PG&E | Com | HVAC | Com - Lodging | Program Administrator Cost Test | Energy Efficiency | 574615.2052 | 608228.5616 | 639041.6895 | 665631.4249 | 691428.6082 | 711815.4677 | 650283.3255 | 663422.0435 | 393346.2713 | 402290.3797 | 411947.3899 | 561391.6746 | 658745.7822
Scenario 6: Aggressive Fuel Sub Phase In | PG&E | Com | HVAC | Com - Lodging | Program Administrator Cost Test | Fuel Substitution | 344962.107 | 381580.6334 | 415757.1374 | 446107.9528 | 32460.68 | 4140.6261 | 4290.2603 | 4393.8753 | 2844.251 | 2876.4633 | 2898.8818 | 2913.42 | 4614.8523
Scenario 6: Aggressive Fuel Sub Phase In | PG&E | Com | HVAC | Com - Lodging | Rate Impact Measure Test | Energy Efficiency | 2284343.3084 | 2371907.087 | 2438823.0613 | 2471624.0859 | 2484478.8981 | 2454805.7384 | 2287404.4163 | 2198991.1701 | 1427373.1405 | 1279122.0149 | 1110924.4445 | 1135605.9739 | 989375.4004
Scenario 6: Aggressive Fuel Sub Phase In | PG&E | Com | HVAC | Com - Lodging | Rate Impact Measure Test | Fuel Substitution | 457290.0566 | 498987.0927 | 536183.6202 | 567400.943 | 51110.0653 | 22078.0004 | 20959.714 | 19383.0058 | 12068.8042 | 10533.4792 | 8844.0013 | 7002.4389 | 7594.2608
Scenario 6: Aggressive Fuel Sub Phase In | PG&E | Com | HVAC | Com - Lodging | Total Resource Cost Test | Energy Efficiency | 1017411.2157 | 1097640.6322 | 1174913.8832 | 1246217.0638 | 1317776.0645 | 1344330.7826 | 1293112.4778 | 1342984.3233 | 943001.3371 | 977305.3901 | 1016756.8332 | 1273208.7068 | 1459447.9136
Scenario 6: Aggressive Fuel Sub Phase In | PG&E | Com | HVAC | Com - Lodging | Total Resource Cost Test | Fuel Substitution | 534005.7346 | 590162.4153 | 643129.2007 | 674184.0427 | 185906.6281 | 13512.2199 | 14150.5606 | 14646.6412 | 10248.2323 | 10485.755 | 10690.7229 | 10869.1429 | 16198.3748
Scenario 6: Aggressive Fuel Sub Phase In | PG&E | Com | HVAC | Com - Office (Large) | Participant Cost Test | Energy Efficiency | 5678632.0352 | 6020336.2322 | 6351817.8813 | 6634888.823 | 6907747.0671 | 4216247.7748 | 1323622.6029 | 1360109.3386 | 1292530.2167 | 938608.2539 | 1316294.0466 | 1341546.6957 | 1367138.3085
Scenario 6: Aggressive Fuel Sub Phase In | PG&E | Com | HVAC | Com - Office (Large) | Participant Cost Test | Fuel Substitution | 492.9674 | 7383.5889 | 7818.1154 | 8194.2223 | 0 | 0 | 0 | 0 | 0 | 0 | 0 | 0 | 0
Scenario 6: Aggressive Fuel Sub Phase In | PG&E | Com | HVAC | Com - Office (Large) | Program Administrator Cost Test | Energy Efficiency | 1368805.4269 | 1421143.9752 | 1468671.8199 | 1502884.239 | 1533019.4776 | 1555252.856 | 300268.1278 | 301723.6552 | 273451.3897 | 196240.908 | 267125.0342 | 266781.0718 | 266398.3599
Scenario 6: Aggressive Fuel Sub Phase In | PG&E | Com | HVAC | Com - Office (Large) | Program Administrator Cost Test | Fuel Substitution | 430.1383 | 4011.2271 | 4215.2999 | 4383.8278 | 0 | 0 | 0 | 0 | 0 | 0 | 0 | 0 | 0
Scenario 6: Aggressive Fuel Sub Phase In | PG&E | Com | HVAC | Com - Office (Large) | Rate Impact Measure Test | Energy Efficiency | 3001235.972 | 3044682.7561 | 3073381.0421 | 3059157.8548 | 3025063.9298 | 2957940.7058 | 1115854.8527 | 1033454.8809 | 838395.0004 | 548692.8402 | 622623.9249 | 512568.7982 | 394007.9481
Scenario 6: Aggressive Fuel Sub Phase In | PG&E | Com | HVAC | Com - Office (Large) | Rate Impact Measure Test | Fuel Substitution | 488.5054 | 11173.5961 | 11314.0814 | 11291.6809 | 0 | 0 | 0 | 0 | 0 | 0 | 0 | 0 | 0
Scenario 6: Aggressive Fuel Sub Phase In | PG&E | Com | HVAC | Com - Office (Large) | Total Resource Cost Test | Energy Efficiency | 2677960.5751 | 2811329.8767 | 2939952.5036 | 3043426.643 | 3142087.9879 | 2638533.0213 | 955443.6286 | 976006.9029 | 921049.1828 | 657179.5591 | 930310.2018 | 943579.4368 | 957026.534
Scenario 6: Aggressive Fuel Sub Phase In | PG&E | Com | HVAC | Com - Office (Large) | Total Resource Cost Test | Fuel Substitution | 728.9316 | 10239.0706 | 10842.226 | 11363.4064 | 0 | 0 | 0 | 0 | 0 | 0 | 0 | 0 | 0
Scenario 6: Aggressive Fuel Sub Phase In | PG&E | Com | HVAC | Com - Office (Small) | Participant Cost Test | Energy Efficiency | 1191252.4071 | 1274608.6937 | 1352886.375 | 948361.9213 | 4409843.7911 | 1529561.0413 | 167952.7141 | 182072.1649 | 165719.8015 | 166659.3309 | 173777.6568 | 180738.5741 | 187442.1411
Scenario 6: Aggressive Fuel Sub Phase In | PG&E | Com | HVAC | Com - Office (Small) | Participant Cost Test | Fuel Substitution | 103824.0723 | 112330.3879 | 192492.5649 | 165617.8601 | 0 | 0 | 0 | 0 | 0 | 0 | 0 | 0 | 0
Scenario 6: Aggressive Fuel Sub Phase In | PG&E | Com | HVAC | Com - Office (Small) | Program Administrator Cost Test | Energy Efficiency | 571959.9271 | 598980.3734 | 622775.6743 | 406514.5577 | 2197030.3407 | 658588.975 | 69769.6978 | 72515.5266 | 68089.0361 | 67706.4404 | 68669.4295 | 69557.1547 | 70325.2307
Scenario 6: Aggressive Fuel Sub Phase In | PG&E | Com | HVAC | Com - Office (Small) | Program Administrator Cost Test | Fuel Substitution | 87817.8519 | 96247.1682 | 167862.3784 | 145509.8459 | 0 | 0 | 0 | 0 | 0 | 0 | 0 | 0 | 0
Scenario 6: Aggressive Fuel Sub Phase In | PG&E | Com | HVAC | Com - Office (Small) | Rate Impact Measure Test | Energy Efficiency | 1175473.4411 | 1203963.233 | 1222781.1142 | 698881.5941 | 4958475.0853 | 1170754.503 | 332129.4874 | 313431.097 | 265934.7494 | 231206.541 | 197558.4118 | 159726.4113 | 117623.0257
Scenario 6: Aggressive Fuel Sub Phase In | PG&E | Com | HVAC | Com - Office (Small) | Rate Impact Measure Test | Fuel Substitution | 113834.4596 | 123191.5983 | 195293.4109 | 167799.0924 | 0 | 0 | 0 | 0 | 0 | 0 | 0 | 0 | 0
Scenario 6: Aggressive Fuel Sub Phase In | PG&E | Com | HVAC | Com - Office (Small) | Total Resource Cost Test | Energy Efficiency | 782533.2762 | 826067.0659 | 865667.8549 | 578431.264 | 2998057.0086 | 939309.5777 | 149173.0117 | 158548.125 | 147389.3149 | 147851.9675 | 152394.1492 | 156790.0906 | 160929.9297
Scenario 6: Aggressive Fuel Sub Phase In | PG&E | Com | HVAC | Com - Office (Small) | Total Resource Cost Test | Fuel Substitution | 165694.4373 | 182244.5433 | 316917.3942 | 276034.2744 | 0 | 0 | 0 | 0 | 0 | 0 | 0 | 0 | 0
Scenario 6: Aggressive Fuel Sub Phase In | PG&E | Com | HVAC | Com - Other | Participant Cost Test | Energy Efficiency | 2972075.6163 | 2522191.887 | 2340457.7992 | 2506037.9371 | 2660276.511 | 2810315.5072 | 2951066.6683 | 3076915.4263 | 2452019.4925 | 2589285.8292 | 2711464.8482 | 2820235.3372 | 2927544.1767
Scenario 6: Aggressive Fuel Sub Phase In | PG&E | Com | HVAC | Com - Other | Participant Cost Test | Fuel Substitution | 1424247.3354 | 1519827.9529 | 1614978.8923 | 1699197.4015 | 58736.6468 | 0 | 0 | 0 | 0 | 0 | 0 | 0 | 0
Scenario 6: Aggressive Fuel Sub Phase In | PG&E | Com | HVAC | Com - Other | Program Administrator Cost Test | Energy Efficiency | 2454481.7493 | 1747531.6488 | 1372909.0105 | 1407882.398 | 1431079.7238 | 1459269.1544 | 1483945.2737 | 1497195.0183 | 1144699.0292 | 1161773.1601 | 1174184.3216 | 1182117.2527 | 1191111.8224
Scenario 6: Aggressive Fuel Sub Phase In | PG&E | Com | HVAC | Com - Other | Program Administrator Cost Test | Fuel Substitution | 2324033.8493 | 2568095.2655 | 2795194.2874 | 3002086.4678 | 14919.9429 | 0 | 0 | 0 | 0 | 0 | 0 | 0 | 0
Scenario 6: Aggressive Fuel Sub Phase In | PG&E | Com | HVAC | Com - Other | Rate Impact Measure Test | Energy Efficiency | 8885960.9373 | 7156262.9877 | 6202574.7731 | 6179287.6787 | 6055557.9983 | 5909772.2577 | 5699648.7331 | 5387050.174 | 4155991.5865 | 3709208.0345 | 3188613.7366 | 2592507.3448 | 1933186.3488
Scenario 6: Aggressive Fuel Sub Phase In | PG&E | Com | HVAC | Com - Other | Rate Impact Measure Test | Fuel Substitution | 3036343.7968 | 3313240.3951 | 3560235.7589 | 3773376.1862 | 14919.9429 | 0 | 0 | 0 | 0 | 0 | 0 | 0 | 0
Scenario 6: Aggressive Fuel Sub Phase In | PG&E | Com | HVAC | Com - Other | Total Resource Cost Test | Energy Efficiency | 3587875.3207 | 2775205.0232 | 2375472.327 | 2488862.4407 | 2585901.8053 | 2686475.0303 | 2779770.7976 | 2855294.3552 | 2241449.4371 | 2323517.435 | 2394835.5287 | 2455876.2508 | 2517412.0061
Scenario 6: Aggressive Fuel Sub Phase In | PG&E | Com | HVAC | Com - Other | Total Resource Cost Test | Fuel Substitution | 3074171.6031 | 3397872.3939 | 3702461.3682 | 3983163.3182 | 73656.5896 | 0 | 0 | 0 | 0 | 0 | 0 | 0 | 0
Scenario 6: Aggressive Fuel Sub Phase In | PG&E | Com | HVAC | Com - Restaurant | Participant Cost Test | Energy Efficiency | 1782284.6809 | 1987919.8084 | 2191700.3467 | 2386437.3517 | 2568391.256 | 2736439.2863 | 2894102.0701 | 3037804.1536 | 3169872.5535 | 3293208.6201 | 3408052.0795 | 2771001.7316 | 7888983.5441
Scenario 6: Aggressive Fuel Sub Phase In | PG&E | Com | HVAC | Com - Restaurant | Participant Cost Test | Fuel Substitution | 143246.2097 | 154868.514 | 165951.5168 | 175900.0396 | 0 | 19.6091 | 20.536 | 21.2742 | 21.8871 | 22.4105 | 22.868 | 20.9896 | 21.3257
Scenario 6: Aggressive Fuel Sub Phase In | PG&E | Com | HVAC | Com - Restaurant | Program Administrator Cost Test | Energy Efficiency | 1010789.7481 | 1103602.0276 | 1191735.9988 | 1271257.1577 | 1340462.351 | 1399384.3779 | 1450545.2757 | 1492309.0716 | 1526285.6916 | 1554388.7862 | 1576765.2683 | 1233537.35 | 3771707.5241
Scenario 6: Aggressive Fuel Sub Phase In | PG&E | Com | HVAC | Com - Restaurant | Program Administrator Cost Test | Fuel Substitution | 127795.4639 | 140162.0983 | 151491.7179 | 161618.1247 | 0 | 6.3614 | 6.5753 | 6.7235 | 6.8283 | 6.9024 | 6.954 | 6.3024 | 6.3233
Scenario 6: Aggressive Fuel Sub Phase In | PG&E | Com | HVAC | Com - Restaurant | Rate Impact Measure Test | Energy Efficiency | 2510493.9274 | 2677413.2228 | 2817186.1311 | 2917105.8992 | 2972462.3785 | 2982832.8804 | 2953439.7691 | 2879767.7411 | 2764782.6806 | 2612130.5124 | 2420625.0611 | 1675974.7837 | 4628797.5627
Scenario 6: Aggressive Fuel Sub Phase In | PG&E | Com | HVAC | Com - Restaurant | Rate Impact Measure Test | Fuel Substitution | 194836.2021 | 209751.7684 | 222484.5278 | 232727.2537 | 0 | 35.7638 | 33.8535 | 31.2293 | 28.1191 | 24.5576 | 20.6506 | 14.7932 | 10.702
Scenario 6: Aggressive Fuel Sub Phase In | PG&E | Com | HVAC | Com - Restaurant | Total Resource Cost Test | Energy Efficiency | 1763853.9663 | 1950436.1576 | 2132810.0852 | 2303863.0441 | 2460193.4898 | 2601157.8089 | 2730664.2498 | 2845370.0107 | 2947775.5498 | 3040972.3236 | 3125168.2655 | 2501349.8723 | 7389736.3942
Scenario 6: Aggressive Fuel Sub Phase In | PG&E | Com | HVAC | Com - Restaurant | Total Resource Cost Test | Fuel Substitution | 225813.4219 | 248629.3348 | 270031.2637 | 289695.2998 | 0 | 23.7105 | 24.791 | 25.641 | 26.3384 | 26.9267 | 27.4349 | 25.1439 | 25.5093
Scenario 6: Aggressive Fuel Sub Phase In | PG&E | Com | HVAC | Com - Retail | Participant Cost Test | Energy Efficiency | 2480691.5202 | 2714934.5794 | 2898459.0676 | 2364265.1001 | 8343269.3934 | 2996919.9479 | 2696981.6009 | 2852645.6828 | 2556449.9024 | 2610306.4085 | 2737558.6819 | 2860513.9789 | 2982222.0158
Scenario 6: Aggressive Fuel Sub Phase In | PG&E | Com | HVAC | Com - Retail | Participant Cost Test | Fuel Substitution | 432098.6967 | 468163.8975 | 502933.7757 | 484925.3411 | 27787.2273 | 29899.3107 | 31526.5957 | 32814.1711 | 0 | 0 | 0 | 0 | 0
Scenario 6: Aggressive Fuel Sub Phase In | PG&E | Com | HVAC | Com - Retail | Program Administrator Cost Test | Energy Efficiency | 632507.2038 | 675202.9772 | 677636.061 | 533707.7876 | 2176326.2332 | 786173.2941 | 605939.5788 | 627340.7362 | 538035.468 | 536543.8377 | 550881.753 | 563637.3539 | 575572.5343
Scenario 6: Aggressive Fuel Sub Phase In | PG&E | Com | HVAC | Com - Retail | Program Administrator Cost Test | Fuel Substitution | 389928.5238 | 427687.1623 | 462326.3915 | 447450.0822 | 9233.4369 | 9823.1732 | 10241.3884 | 10542.1316 | 0 | 0 | 0 | 0 | 0
Scenario 6: Aggressive Fuel Sub Phase In | PG&E | Com | HVAC | Com - Retail | Rate Impact Measure Test | Energy Efficiency | 2947204.0332 | 3058269.5443 | 3074165.0501 | 2228493.4217 | 9140291.7985 | 3004803.3394 | 2662632.0877 | 2518112.8203 | 2041011.7737 | 1787374.9854 | 1549158.7939 | 1269248.2307 | 949538.9446
Scenario 6: Aggressive Fuel Sub Phase In | PG&E | Com | HVAC | Com - Retail | Rate Impact Measure Test | Fuel Substitution | 593136.265 | 638252.4733 | 676876.097 | 642138.1273 | 48586.9043 | 47951.5926 | 45855.2806 | 42686.9446 | 0 | 0 | 0 | 0 | 0
Scenario 6: Aggressive Fuel Sub Phase In | PG&E | Com | HVAC | Com - Retail | Total Resource Cost Test | Energy Efficiency | 1512074.2646 | 1647040.9392 | 1728897.3648 | 1383972.4428 | 5368489.8915 | 1978218.4784 | 1817108.5442 | 1911753.564 | 1700892.8867 | 1728001.5863 | 1803215.4028 | 1875078.9146 | 1945757.3511
Scenario 6: Aggressive Fuel Sub Phase In | PG&E | Com | HVAC | Com - Retail | Total Resource Cost Test | Fuel Substitution | 700439.8601 | 771343.9508 | 837990.0968 | 815813.0477 | 34244.4633 | 36791.8112 | 38738.527 | 40265.0235 | 0 | 0 | 0 | 0 | 0
Scenario 6: Aggressive Fuel Sub Phase In | PG&E | Com | HVAC | Com - School | Participant Cost Test | Energy Efficiency | 2588586.3263 | 2728002.4239 | 2893694.7221 | 3287639.1255 | 3539325.2639 | 2997009.9448 | 1855800.2329 | 1944851.5939 | 1381970.9488 | 1211653.5855 | 1256911.4017 | 1664021.5805 | 1842945.309
Scenario 6: Aggressive Fuel Sub Phase In | PG&E | Com | HVAC | Com - School | Participant Cost Test | Fuel Substitution | 251845.571 | 266920.5499 | 282579.9859 | 324298.2622 | 0 | 0 | 0 | 0 | 0 | 0 | 0 | 0 | 0
Scenario 6: Aggressive Fuel Sub Phase In | PG&E | Com | HVAC | Com - School | Program Administrator Cost Test | Energy Efficiency | 775877.9819 | 815232.6181 | 839283.3313 | 879937.9823 | 901853.6926 | 915698.286 | 391937.1397 | 395891.7659 | 346284.4174 | 331307.7988 | 332760.393 | 358542.3494 | 367774.1974
Scenario 6: Aggressive Fuel Sub Phase In | PG&E | Com | HVAC | Com - School | Program Administrator Cost Test | Fuel Substitution | 319103.8223 | 344888.3245 | 367180.5866 | 393133.7563 | 0 | 0 | 0 | 0 | 0 | 0 | 0 | 0 | 0
Scenario 6: Aggressive Fuel Sub Phase In | PG&E | Com | HVAC | Com - School | Rate Impact Measure Test | Energy Efficiency | 2302381.3691 | 2392146.7823 | 2388673.3337 | 2493715.1367 | 2484386.384 | 2409167.0019 | 1570087.457 | 1460749.7229 | 1114632.2846 | 931335.1312 | 804550.7284 | 724256.7037 | 565675.5846
Scenario 6: Aggressive Fuel Sub Phase In | PG&E | Com | HVAC | Com - School | Rate Impact Measure Test | Fuel Substitution | 376342.2068 | 403929.0623 | 428459.9414 | 468781.9157 | 0 | 0 | 0 | 0 | 0 | 0 | 0 | 0 | 0
Scenario 6: Aggressive Fuel Sub Phase In | PG&E | Com | HVAC | Com - School | Total Resource Cost Test | Energy Efficiency | 1481046.2232 | 1593231.3837 | 1670597.639 | 1876393.7833 | 1999926.712 | 1933073.4789 | 1264251.2649 | 1312146.0783 | 994503.9195 | 898854.7734 | 923046.2027 | 1146217.1994 | 1242969.8751
Scenario 6: Aggressive Fuel Sub Phase In | PG&E | Com | HVAC | Com - School | Total Resource Cost Test | Fuel Substitution | 485235.2349 | 526308.2341 | 562789.4236 | 626173.8168 | 0 | 0 | 0 | 0 | 0 | 0 | 0 | 0 | 0
Scenario 6: Aggressive Fuel Sub Phase In | PG&E | Com | HVAC | Com - Warehouse | Participant Cost Test | Energy Efficiency | 337151.4265 | 375309.1058 | 413712.6233 | 451893.8262 | 489073.9577 | 527154.025 | 561554.294 | 595452.9446 | 368918.8101 | 288838.9469 | 302520.7176 | 315949.4006 | 329252.988
Scenario 6: Aggressive Fuel Sub Phase In | PG&E | Com | HVAC | Com - Warehouse | Participant Cost Test | Fuel Substitution | 105836.9729 | 112256.1483 | 117099.7155 | 122380.6116 | 4.9881 | 0 | 0 | 0 | 0 | 0 | 0 | 0 | 0
Scenario 6: Aggressive Fuel Sub Phase In | PG&E | Com | HVAC | Com - Warehouse | Program Administrator Cost Test | Energy Efficiency | 48977.9857 | 53320.214 | 57514.4714 | 61499.1934 | 65171.2108 | 68821.449 | 71800.05 | 74583.9065 | 49957.9916 | 38336.6774 | 39336.9078 | 40248.1062 | 41090.331
Scenario 6: Aggressive Fuel Sub Phase In | PG&E | Com | HVAC | Com - Warehouse | Program Administrator Cost Test | Fuel Substitution | 180799.0788 | 200777.7913 | 219178.0998 | 236421.9789 | 1.2698 | 0 | 0 | 0 | 0 | 0 | 0 | 0 | 0
Scenario 6: Aggressive Fuel Sub Phase In | PG&E | Com | HVAC | Com - Warehouse | Rate Impact Measure Test | Energy Efficiency | 322647.1515 | 337185.1087 | 348181.4637 | 354076.7862 | 354246.6714 | 349410.1006 | 336889.8647 | 318719.9535 | 192096.249 | 135215.8229 | 116624.7914 | 94885.8729 | 70045.3478
Scenario 6: Aggressive Fuel Sub Phase In | PG&E | Com | HVAC | Com - Warehouse | Rate Impact Measure Test | Fuel Substitution | 223113.17 | 245428.1034 | 265350.9726 | 283307.7077 | 1.2698 | 0 | 0 | 0 | 0 | 0 | 0 | 0 | 0
Scenario 6: Aggressive Fuel Sub Phase In | PG&E | Com | HVAC | Com - Warehouse | Total Resource Cost Test | Energy Efficiency | 207816.7374 | 230322.701 | 252853.3251 | 275124.7919 | 296657.814 | 318665.4921 | 338273.0044 | 357498.8866 | 226376.1171 | 174612.7569 | 182253.8965 | 189692.4705 | 197011.2361
Scenario 6: Aggressive Fuel Sub Phase In | PG&E | Com | HVAC | Com - Warehouse | Total Resource Cost Test | Fuel Substitution | 229273.5706 | 254526.9942 | 276563.5814 | 298647.7574 | 6.2579 | 0 | 0 | 0 | 0 | 0 | 0 | 0 | 0
Scenario 6: Aggressive Fuel Sub Phase In | PG&E | Com | Lighting | Com - College | Participant Cost Test | Energy Efficiency | 0 | 0 | 0 | 0 | 0 | 0 | 0 | 0 | 0 | 0 | 0 | 0 | 0
Scenario 6: Aggressive Fuel Sub Phase In | PG&E | Com | Lighting | Com - College | Program Administrator Cost Test | Energy Efficiency | 0 | 0 | 0 | 0 | 0 | 0 | 0 | 0 | 0 | 0 | 0 | 0 | 0
Scenario 6: Aggressive Fuel Sub Phase In | PG&E | Com | Lighting | Com - College | Rate Impact Measure Test | Energy Efficiency | 0 | 0 | 0 | 0 | 0 | 0 | 0 | 0 | 0 | 0 | 0 | 0 | 0
Scenario 6: Aggressive Fuel Sub Phase In | PG&E | Com | Lighting | Com - College | Total Resource Cost Test | Energy Efficiency | 0 | 0 | 0 | 0 | 0 | 0 | 0 | 0 | 0 | 0 | 0 | 0 | 0
Scenario 6: Aggressive Fuel Sub Phase In | PG&E | Com | Lighting | Com - Grocery | Participant Cost Test | Energy Efficiency | 70205.728 | 73973.2195 | 77691.5427 | 81284.4467 | 84636.6772 | 88100.163 | 91247.2906 | 94158.5023 | 96950.3781 | 99811.8183 | 102749.3288 | 105723.5611 | 108812.0601
Scenario 6: Aggressive Fuel Sub Phase In | PG&E | Com | Lighting | Com - Grocery | Program Administrator Cost Test | Energy Efficiency | 37868.3777 | 39220.2333 | 40479.7638 | 41609.4284 | 42554.3691 | 43501.7564 | 44276.728 | 44929.775 | 45480.8329 | 46023.1774 | 46558.9203 | 47069.354 | 47589.527
Scenario 6: Aggressive Fuel Sub Phase In | PG&E | Com | Lighting | Com - Grocery | Rate Impact Measure Test | Energy Efficiency | 284093.3922 | 281327.0357 | 277091.3927 | 269952.1143 | 259675.5844 | 246864.5229 | 230983.0131 | 212199.5627 | 191074.6799 | 167487.6758 | 141667.4909 | 113167.6604 | 82121.2845
Scenario 6: Aggressive Fuel Sub Phase In | PG&E | Com | Lighting | Com - Grocery | Total Resource Cost Test | Energy Efficiency | 80502.1218 | 84523.6713 | 88459.9698 | 92225.1575 | 95690.284 | 99257.7262 | 102461.6343 | 105397.3641 | 108179.75 | 111021.6166 | 113929.8105 | 116860.3169 | 119899.079
Scenario 6: Aggressive Fuel Sub Phase In | PG&E | Com | Lighting | Com - Health | Participant Cost Test | Energy Efficiency | 198545.5754 | 209418.3032 | 221859.5218 | 231520.2376 | 241911.8418 | 252119.7741 | 261407.6953 | 269914.84 | 277979.1708 | 285329.324 | 291973.2671 | 300663.4131 | 309621.3364
Scenario 6: Aggressive Fuel Sub Phase In | PG&E | Com | Lighting | Com - Health | Program Administrator Cost Test | Energy Efficiency | 96389.9029 | 99902.1696 | 103996.217 | 106580.4043 | 109358.9616 | 111900.5391 | 113983.6567 | 115696.6739 | 117103.5239 | 118101.7938 | 118714.2187 | 120084.5478 | 121455.5461
Scenario 6: Aggressive Fuel Sub Phase In | PG&E | Com | Lighting | Com - Health | Rate Impact Measure Test | Energy Efficiency | 731277.6528 | 724757.1727 | 720022.4193 | 699418.9481 | 675020.8149 | 642343.5575 | 601474.4194 | 552665.9878 | 497494.1902 | 434465.9456 | 364912.4379 | 291332.9283 | 210976.1482
Scenario 6: Aggressive Fuel Sub Phase In | PG&E | Com | Lighting | Com - Health | Total Resource Cost Test | Energy Efficiency | 222967.9473 | 234403.1513 | 247520.9407 | 257446.0151 | 268121.4786 | 278525.8247 | 287891.8096 | 296384.9047 | 304340.7071 | 311467.3416 | 317782.0338 | 326291.3043 | 335044.5458
Scenario 6: Aggressive Fuel Sub Phase In | PG&E | Com | Lighting | Com - Lodging | Participant Cost Test | Energy Efficiency | 0 | 0 | 0 | 0 | 0 | 0 | 0 | 0 | 0 | 0 | 0 | 0 | 0
Scenario 6: Aggressive Fuel Sub Phase In | PG&E | Com | Lighting | Com - Lodging | Program Administrator Cost Test | Energy Efficiency | 0 | 0 | 0 | 0 | 0 | 0 | 0 | 0 | 0 | 0 | 0 | 0 | 0
Scenario 6: Aggressive Fuel Sub Phase In | PG&E | Com | Lighting | Com - Lodging | Rate Impact Measure Test | Energy Efficiency | 0 | 0 | 0 | 0 | 0 | 0 | 0 | 0 | 0 | 0 | 0 | 0 | 0
Scenario 6: Aggressive Fuel Sub Phase In | PG&E | Com | Lighting | Com - Lodging | Total Resource Cost Test | Energy Efficiency | 0 | 0 | 0 | 0 | 0 | 0 | 0 | 0 | 0 | 0 | 0 | 0 | 0
Scenario 6: Aggressive Fuel Sub Phase In | PG&E | Com | Lighting | Com - Office (Large) | Participant Cost Test | Energy Efficiency | 269200.9541 | 292202.2184 | 315591.4064 | 337315.4513 | 359150.4746 | 379813.1491 | 400658.7709 | 421537.41 | 442727.9635 | 464833.4899 | 486252.7402 | 507550.6059 | 528874.0466
Scenario 6: Aggressive Fuel Sub Phase In | PG&E | Com | Lighting | Com - Office (Large) | Program Administrator Cost Test | Energy Efficiency | 80316.0275 | 85469.0668 | 90500.39 | 94833.4052 | 98992.2927 | 102634.8288 | 106144.9286 | 109486.4932 | 112735.6322 | 116043.6791 | 119010.689 | 121787.604 | 124415.8811
Scenario 6: Aggressive Fuel Sub Phase In | PG&E | Com | Lighting | Com - Office (Large) | Rate Impact Measure Test | Energy Efficiency | 639519.6405 | 651099.0081 | 658146.6133 | 653828.5241 | 642035.6852 | 619103.1168 | 588519.2261 | 549338.4519 | 502639.5146 | 447378.3057 | 382363.1765 | 307322.2729 | 222484.9399
Scenario 6: Aggressive Fuel Sub Phase In | PG&E | Com | Lighting | Com - Office (Large) | Total Resource Cost Test | Energy Efficiency | 280211.8618 | 303403.9298 | 326895.605 | 348565.6145 | 370260.2151 | 390661.4268 | 411171.0136 | 431636.7007 | 452345.6777 | 473913.1261 | 494706.4319 | 515305.8728 | 535863.3715
Scenario 6: Aggressive Fuel Sub Phase In | PG&E | Com | Lighting | Com - Office (Small) | Participant Cost Test | Energy Efficiency | 0 | 0 | 0 | 0 | 0 | 0 | 0 | 0 | 0 | 0 | 0 | 0 | 0
Scenario 6: Aggressive Fuel Sub Phase In | PG&E | Com | Lighting | Com - Office (Small) | Program Administrator Cost Test | Energy Efficiency | 0 | 0 | 0 | 0 | 0 | 0 | 0 | 0 | 0 | 0 | 0 | 0 | 0
Scenario 6: Aggressive Fuel Sub Phase In | PG&E | Com | Lighting | Com - Office (Small) | Rate Impact Measure Test | Energy Efficiency | 0 | 0 | 0 | 0 | 0 | 0 | 0 | 0 | 0 | 0 | 0 | 0 | 0
Scenario 6: Aggressive Fuel Sub Phase In | PG&E | Com | Lighting | Com - Office (Small) | Total Resource Cost Test | Energy Efficiency | 0 | 0 | 0 | 0 | 0 | 0 | 0 | 0 | 0 | 0 | 0 | 0 | 0
Scenario 6: Aggressive Fuel Sub Phase In | PG&E | Com | Lighting | Com - Other | Participant Cost Test | Energy Efficiency | 0 | 0 | 0 | 0 | 0 | 0 | 0 | 0 | 0 | 0 | 0 | 0 | 0
Scenario 6: Aggressive Fuel Sub Phase In | PG&E | Com | Lighting | Com - Other | Program Administrator Cost Test | Energy Efficiency | 0 | 0 | 0 | 0 | 0 | 0 | 0 | 0 | 0 | 0 | 0 | 0 | 0
Scenario 6: Aggressive Fuel Sub Phase In | PG&E | Com | Lighting | Com - Other | Rate Impact Measure Test | Energy Efficiency | 0 | 0 | 0 | 0 | 0 | 0 | 0 | 0 | 0 | 0 | 0 | 0 | 0
Scenario 6: Aggressive Fuel Sub Phase In | PG&E | Com | Lighting | Com - Other | Total Resource Cost Test | Energy Efficiency | 0 | 0 | 0 | 0 | 0 | 0 | 0 | 0 | 0 | 0 | 0 | 0 | 0
Scenario 6: Aggressive Fuel Sub Phase In | PG&E | Com | Lighting | Com - Refrig. Warehouse | Participant Cost Test | Energy Efficiency | 1200.7922 | 1269.8644 | 1337.2412 | 1403.5804 | 1469.2741 | 1535.0577 | 1593.3721 | 1650.2863 | 1705.2311 | 1761.669 | 1818.1666 | 1876.1774 | 1935.8525
Scenario 6: Aggressive Fuel Sub Phase In | PG&E | Com | Lighting | Com - Refrig. Warehouse | Program Administrator Cost Test | Energy Efficiency | 826.0943 | 858.7551 | 888.6952 | 916.4415 | 942.3188 | 966.8599 | 986.6086 | 1004.8312 | 1020.7032 | 1036.3971 | 1051.0425 | 1065.5126 | 1079.8781
Scenario 6: Aggressive Fuel Sub Phase In | PG&E | Com | Lighting | Com - Refrig. Warehouse | Rate Impact Measure Test | Energy Efficiency | 6771.8378 | 6736.8843 | 6656.5234 | 6508.5813 | 6295.999 | 6008.4497 | 5635.2064 | 5192.6536 | 4684.9286 | 4109.8552 | 3468.0798 | 2753.544 | 1965.5915
Scenario 6: Aggressive Fuel Sub Phase In | PG&E | Com | Lighting | Com - Refrig. Warehouse | Total Resource Cost Test | Energy Efficiency | 1455.1732 | 1532.359 | 1606.8083 | 1679.3508 | 1750.4858 | 1821.1164 | 1882.8473 | 1942.6345 | 1999.5981 | 2057.8424 | 2115.6809 | 2174.8196 | 2235.4268
Scenario 6: Aggressive Fuel Sub Phase In | PG&E | Com | Lighting | Com - Restaurant | Participant Cost Test | Energy Efficiency | 18071.9663 | 19599.0343 | 21120.303 | 22578.6609 | 23977.2361 | 69643.7302 | 76931.9746 | 79109.1651 | 81244.9838 | 37472.0177 | 33666.6318 | 26570.1319 | 98357.6193
Scenario 6: Aggressive Fuel Sub Phase In | PG&E | Com | Lighting | Com - Restaurant | Program Administrator Cost Test | Energy Efficiency | 8115.5645 | 8628.7489 | 9116.185 | 9554.5667 | 9947.4499 | 24515.7424 | 26462.3216 | 26754.0432 | 27009.9071 | 13643.8778 | 12402.5584 | 9596.3294 | 34827.2574
Scenario 6: Aggressive Fuel Sub Phase In | PG&E | Com | Lighting | Com - Restaurant | Rate Impact Measure Test | Energy Efficiency | 62097.7184 | 63141.0529 | 63666.4894 | 63249.7276 | 61940.1368 | 141962.8099 | 140860.4075 | 128911.5803 | 115727.8743 | 50609.3037 | 38422.5553 | 23443.2424 | 60806.0997
Scenario 6: Aggressive Fuel Sub Phase In | PG&E | Com | Lighting | Com - Restaurant | Total Resource Cost Test | Energy Efficiency | 20006.2272 | 21621.0209 | 23219.2401 | 24738.6876 | 26183.7702 | 74132.1791 | 81618.5513 | 83727.7887 | 85783.6452 | 40085.8447 | 36078.3093 | 28389.2497 | 104786.0387
Scenario 6: Aggressive Fuel Sub Phase In | PG&E | Com | Lighting | Com - Retail | Participant Cost Test | Energy Efficiency | 476982.3739 | 502461.3092 | 527614.0085 | 433948.311 | 1221230.1576 | 589236.7367 | 614093.6662 | 633883.6797 | 652940.9093 | 672413.8079 | 692418.8958 | 712670.0848 | 733654.4408
Scenario 6: Aggressive Fuel Sub Phase In | PG&E | Com | Lighting | Com - Retail | Program Administrator Cost Test | Energy Efficiency | 192601.6109 | 199426.8728 | 205787.2689 | 165477.374 | 467709.1776 | 218262.4615 | 223609.4305 | 226950.8231 | 229801.0999 | 232585.721 | 235341.9301 | 237967.9772 | 240629.1026
Scenario 6: Aggressive Fuel Sub Phase In | PG&E | Com | Lighting | Com - Retail | Rate Impact Measure Test | Energy Efficiency | 1519180.9718 | 1504795.5994 | 1482254.4815 | 1129938.3166 | 3004240.3633 | 1303894.9229 | 1227878.9004 | 1127830.0883 | 1014959.8646 | 888499.5138 | 749602.2319 | 595879.447 | 427848.5682
Scenario 6: Aggressive Fuel Sub Phase In | PG&E | Com | Lighting | Com - Retail | Total Resource Cost Test | Energy Efficiency | 518558.7239 | 544739.1672 | 570418.774 | 467496.854 | 1316528.8044 | 631968.9997 | 656934.8106 | 676409.7729 | 695002.4227 | 713944.5246 | 733358.4528 | 752939.2241 | 773202.5679
Scenario 6: Aggressive Fuel Sub Phase In | PG&E | Com | Lighting | Com - School | Participant Cost Test | Energy Efficiency | 0 | 0 | 0 | 0 | 0 | 0 | 0 | 0 | 0 | 0 | 0 | 0 | 0
Scenario 6: Aggressive Fuel Sub Phase In | PG&E | Com | Lighting | Com - School | Program Administrator Cost Test | Energy Efficiency | 0 | 0 | 0 | 0 | 0 | 0 | 0 | 0 | 0 | 0 | 0 | 0 | 0
Scenario 6: Aggressive Fuel Sub Phase In | PG&E | Com | Lighting | Com - School | Rate Impact Measure Test | Energy Efficiency | 0 | 0 | 0 | 0 | 0 | 0 | 0 | 0 | 0 | 0 | 0 | 0 | 0
Scenario 6: Aggressive Fuel Sub Phase In | PG&E | Com | Lighting | Com - School | Total Resource Cost Test | Energy Efficiency | 0 | 0 | 0 | 0 | 0 | 0 | 0 | 0 | 0 | 0 | 0 | 0 | 0
Scenario 6: Aggressive Fuel Sub Phase In | PG&E | Com | Lighting | Com - Warehouse | Participant Cost Test | Energy Efficiency | 5819.4276 | 6326.7797 | 6834.3517 | 7339.5862 | 7834.3825 | 8336.5478 | 8903.6888 | 9488.4944 | 2091.3403 | 0 | 0 | 0 | 0
Scenario 6: Aggressive Fuel Sub Phase In | PG&E | Com | Lighting | Com - Warehouse | Program Administrator Cost Test | Energy Efficiency | 1451.0052 | 1546.5759 | 1637.8935 | 1724.4863 | 1804.6491 | 1882.6694 | 1971.3223 | 2059.6091 | 445.0533 | 0 | 0 | 0 | 0
Scenario 6: Aggressive Fuel Sub Phase In | PG&E | Com | Lighting | Com - Warehouse | Rate Impact Measure Test | Energy Efficiency | 11380.217 | 11603.044 | 11729.5912 | 11707.3098 | 11524.6951 | 11181.7473 | 10762.1948 | 10176.355 | 1954.5487 | 0 | 0 | 0 | 0
Scenario 6: Aggressive Fuel Sub Phase In | PG&E | Com | Lighting | Com - Warehouse | Total Resource Cost Test | Energy Efficiency | 5932.3137 | 6435.9361 | 6937.8927 | 7435.6491 | 7921.0854 | 8412.2876 | 8967.2827 | 9538.192 | 2098.3887 | 0 | 0 | 0 | 0
Scenario 6: Aggressive Fuel Sub Phase In | PG&E | Com | WaterHeat | Com - College | Participant Cost Test | Energy Efficiency | 274611.2186 | 366504.6577 | 308823.6281 | 610072.7847 | 467643.2085 | 418953.7904 | 389674.2931 | 452512.1687 | 495239.7601 | 528026.0981 | 533262.0127 | 507828.36 | 454997.9792
Scenario 6: Aggressive Fuel Sub Phase In | PG&E | Com | WaterHeat | Com - College | Participant Cost Test | Fuel Substitution | 685476.8986 | 807599.6416 | 535921.5825 | 584587.7732 | 610642.4336 | 477464.4923 | 192943.714 | 231122.7882 | 229706.4752 | 287442.9369 | 349116.8655 | 415007.1932 | 486287.5012
Scenario 6: Aggressive Fuel Sub Phase In | PG&E | Com | WaterHeat | Com - College | Program Administrator Cost Test | Energy Efficiency | 374079.2515 | 599777.3616 | 517303.9806 | 787208.3654 | 790160.6225 | 935372.781 | 969234.3813 | 1109197.7632 | 1215242.2489 | 1272844.6792 | 1262746.2827 | 1181204.9673 | 1039536.2053
Scenario 6: Aggressive Fuel Sub Phase In | PG&E | Com | WaterHeat | Com - College | Program Administrator Cost Test | Fuel Substitution | 931685.805 | 1195412.0471 | 1158289.0292 | 727065.7486 | 819006.3511 | 1028091.2972 | 337956.8357 | 415749.3194 | 429946.3688 | 536692.3268 | 650270.163 | 771158.1417 | 901488.6206
Scenario 6: Aggressive Fuel Sub Phase In | PG&E | Com | WaterHeat | Com - College | Rate Impact Measure Test | Energy Efficiency | 843536.3247 | 1216771.0345 | 984474.1651 | 1646023.4439 | 1472447.1497 | 1714431.5627 | 1659825.815 | 1916750.7183 | 2119201.5258 | 2243158.0644 | 2082797.3978 | 1717413.3902 | 1286984.2467
Scenario 6: Aggressive Fuel Sub Phase In | PG&E | Com | WaterHeat | Com - College | Rate Impact Measure Test | Fuel Substitution | 931685.805 | 1195412.0471 | 1518912.4311 | 2375422.7724 | 4139496.3234 | 4764200.7128 | 4486195.5787 | 5093948.5242 | 5410712.9435 | 5583094.7962 | 5308878.3718 | 4510479.3579 | 3124891.1962
Scenario 6: Aggressive Fuel Sub Phase In | PG&E | Com | WaterHeat | Com - College | Total Resource Cost Test | Energy Efficiency | 494392.7767 | 744925.988 | 636221.3032 | 1049539.9966 | 965260.4929 | 1051782.1794 | 1059713.9283 | 1214018.5932 | 1326730.0117 | 1392700.5534 | 1384771.0056 | 1298343.8068 | 1145329.2676
Scenario 6: Aggressive Fuel Sub Phase In | PG&E | Com | WaterHeat | Com - College | Total Resource Cost Test | Fuel Substitution | 1193628.1138 | 1527569.9406 | 1579628.7271 | 1203567.7883 | 1350260.2246 | 1412134.9129 | 468192.4586 | 566121.2645 | 558836.5169 | 699228.3629 | 849169.0627 | 1009333.4424 | 1182570.5279
Scenario 6: Aggressive Fuel Sub Phase In | PG&E | Com | WaterHeat | Com - Grocery | Participant Cost Test | Energy Efficiency | 95475.5953 | 113345.7408 | 134449.3511 | 159030.1675 | 187090.5769 | 207963.2225 | 230624.0906 | 264744.0488 | 297501.1707 | 326447.5721 | 347995.8161 | 359131.8063 | 357694.948
Scenario 6: Aggressive Fuel Sub Phase In | PG&E | Com | WaterHeat | Com - Grocery | Participant Cost Test | Fuel Substitution | 18022.8521 | 20789.5871 | 24399.5082 | 28648.8042 | 33731.3228 | 40491.2427 | 0 | 0 | 0 | 0 | 0 | 0 | 0
Scenario 6: Aggressive Fuel Sub Phase In | PG&E | Com | WaterHeat | Com - Grocery | Program Administrator Cost Test | Energy Efficiency | 242816.9565 | 286933.6723 | 338348.7252 | 397347.7926 | 463595.0411 | 536092.8653 | 591508.3296 | 667448.0992 | 737520.5184 | 794697.6057 | 832128.8982 | 843762.7329 | 825976.717
Scenario 6: Aggressive Fuel Sub Phase In | PG&E | Com | WaterHeat | Com - Grocery | Program Administrator Cost Test | Fuel Substitution | 43155.0531 | 54820.205 | 69472.6316 | 87821.22 | 111154.9184 | 140942.04 | 0 | 0 | 0 | 0 | 0 | 0 | 0
Scenario 6: Aggressive Fuel Sub Phase In | PG&E | Com | WaterHeat | Com - Grocery | Rate Impact Measure Test | Energy Efficiency | 441610.0444 | 516514.8317 | 604504.3998 | 706365.2462 | 821785.824 | 949695.2458 | 1031054.6005 | 1172216.1137 | 1305987.5609 | 1413382.862 | 1381350.7405 | 1233087.3821 | 1025974.894
Scenario 6: Aggressive Fuel Sub Phase In | PG&E | Com | WaterHeat | Com - Grocery | Rate Impact Measure Test | Fuel Substitution | 43155.0531 | 54820.205 | 69472.6316 | 87821.22 | 111154.9184 | 141839.3125 | 0 | 0 | 0 | 0 | 0 | 0 | 0
Scenario 6: Aggressive Fuel Sub Phase In | PG&E | Com | WaterHeat | Com - Grocery | Total Resource Cost Test | Energy Efficiency | 269045.6687 | 317402.3749 | 373780.926 | 438517.8949 | 511270.2164 | 584734.4856 | 644108.9683 | 727724.2051 | 805162.5683 | 869456.4216 | 912409.8321 | 927238.2322 | 909762.7887
Scenario 6: Aggressive Fuel Sub Phase In | PG&E | Com | WaterHeat | Com - Grocery | Total Resource Cost Test | Fuel Substitution | 53301.3283 | 67591.6366 | 85539.3583 | 108012.247 | 136466.0414 | 172656.1727 | 0 | 0 | 0 | 0 | 0 | 0 | 0
Scenario 6: Aggressive Fuel Sub Phase In | PG&E | Com | WaterHeat | Com - Health | Participant Cost Test | Energy Efficiency | 465049.1294 | 525649.3874 | 581760.8233 | 658249.7282 | 716760.7961 | 598800.345 | 542582.0297 | 602907.196 | 641441.5846 | 650320.4388 | 625187.3513 | 569312.5374 | 491736.2527
Scenario 6: Aggressive Fuel Sub Phase In | PG&E | Com | WaterHeat | Com - Health | Participant Cost Test | Fuel Substitution | 1326849.7305 | 1542139.5936 | 805884.207 | 887798.6267 | 954133.8884 | 889363.3268 | 359798.0649 | 467095.7639 | 322517.1343 | 404969.3184 | 494118.4922 | 589824.3204 | 693781.4854
Scenario 6: Aggressive Fuel Sub Phase In | PG&E | Com | WaterHeat | Com - Health | Program Administrator Cost Test | Energy Efficiency | 839819.0472 | 970532.333 | 1080144.2567 | 1245990.8283 | 1355866.5631 | 1504138.9185 | 1376087.4181 | 1504381.1429 | 1574965.3967 | 1568579.7697 | 1481410.134 | 1325389.2538 | 1124966.6321
Scenario 6: Aggressive Fuel Sub Phase In | PG&E | Com | WaterHeat | Com - Health | Program Administrator Cost Test | Fuel Substitution | 2233709.3692 | 2892305.4935 | 2754715.7247 | 1785709.1944 | 2128834.3447 | 2749586.3586 | 529219.561 | 689608.6154 | 622867.0318 | 781982.3677 | 953974.2078 | 1138559.969 | 1339000.6673
Scenario 6: Aggressive Fuel Sub Phase In | PG&E | Com | WaterHeat | Com - Health | Rate Impact Measure Test | Energy Efficiency | 2063490.2241 | 2280803.1085 | 2322814.9535 | 2577059.3468 | 2737685.246 | 2878115.346 | 2360838.7586 | 2603731.3335 | 2751483.6204 | 2768336.7348 | 2446835.6718 | 1929846.1111 | 1394487.6438
Scenario 6: Aggressive Fuel Sub Phase In | PG&E | Com | WaterHeat | Com - Health | Rate Impact Measure Test | Fuel Substitution | 2233709.3692 | 2892305.4935 | 3811097.7748 | 6240169.7416 | 11051197.9764 | 12867483.2643 | 11717371 | 13415098.5247 | 14237807.3817 | 14623241.2001 | 13789567.4243 | 11483544.3641 | 7513250.247
Scenario 6: Aggressive Fuel Sub Phase In | PG&E | Com | WaterHeat | Com - Health | Total Resource Cost Test | Energy Efficiency | 1019030.139 | 1168151.2332 | 1291321.6146 | 1478522.0684 | 1606308.3404 | 1648723.4823 | 1498377.6096 | 1640224.7425 | 1719466.2638 | 1716307.7964 | 1624595.3895 | 1456848.2299 | 1239448.2506
Scenario 6: Aggressive Fuel Sub Phase In | PG&E | Com | WaterHeat | Com - Health | Total Resource Cost Test | Fuel Substitution | 2585414.2666 | 3339724.6498 | 3331722.9901 | 2459209.7599 | 2897641.3294 | 3409149.495 | 792027.3703 | 1029457.5721 | 784125.5989 | 984467.0269 | 1201033.4539 | 1433472.1292 | 1685891.4101
Scenario 6: Aggressive Fuel Sub Phase In | PG&E | Com | WaterHeat | Com - Lodging | Participant Cost Test | Energy Efficiency | 2046871.9302 | 2210077.9382 | 2368504.1206 | 2540742.2177 | 2721567.6815 | 1980414.2711 | 1193192.807 | 1277709.4506 | 473845.6379 | 477308.1318 | 42395.4625 | 387438.7202 | 312619.0875
Scenario 6: Aggressive Fuel Sub Phase In | PG&E | Com | WaterHeat | Com - Lodging | Participant Cost Test | Fuel Substitution | 1499658.796 | 1743674.4376 | 970449.4748 | 1103313.8561 | 1229753.0034 | 753569.0738 | 281022.0596 | 363861.5704 | 251568.6494 | 317132.8018 | 386764.4405 | 461140.6516 | 541518.7389
Scenario 6: Aggressive Fuel Sub Phase In | PG&E | Com | WaterHeat | Com - Lodging | Program Administrator Cost Test | Energy Efficiency | 2837273.9762 | 3036488.8662 | 3200320.0449 | 3396639.4365 | 3588999.965 | 3744854.7933 | 1510835.4614 | 1519324.5106 | 1162005.2069 | 1068697.2753 | 75803.3159 | 795080.3545 | 622328.1698
Scenario 6: Aggressive Fuel Sub Phase In | PG&E | Com | WaterHeat | Com - Lodging | Program Administrator Cost Test | Fuel Substitution | 2255306.0768 | 2907053.5611 | 2790283.773 | 1844768.6824 | 2236849.3616 | 2777647.9142 | 413694.3822 | 537770.6618 | 486265.0184 | 612922.8412 | 747408.7511 | 891053.2898 | 1046227.215
Scenario 6: Aggressive Fuel Sub Phase In | PG&E | Com | WaterHeat | Com - Lodging | Rate Impact Measure Test | Energy Efficiency | 8546601.6907 | 8802845.9788 | 8821149.7772 | 8970991.4862 | 9086058.8065 | 9090005.5292 | 2656077.9367 | 2705135.6912 | 2028226.8319 | 1890420.4204 | 129320.4019 | 1164163.748 | 774566.1142
Scenario 6: Aggressive Fuel Sub Phase In | PG&E | Com | WaterHeat | Com - Lodging | Rate Impact Measure Test | Fuel Substitution | 2255306.0768 | 2907053.5611 | 3678591.1313 | 5970214.8532 | 10583654.216 | 12191407.0893 | 10948797.907 | 12496168.683 | 13298617.7336 | 13690678.8551 | 12870133.8713 | 10650814.2041 | 6861991.5179
Scenario 6: Aggressive Fuel Sub Phase In | PG&E | Com | WaterHeat | Com - Lodging | Total Resource Cost Test | Energy Efficiency | 3749471.4499 | 4017447.2266 | 4246512.0424 | 4514896.951 | 4784430.1765 | 4459439.9831 | 2006637.3335 | 2061717.2413 | 1268777.8988 | 1190535.7363 | 89968.7917 | 902610.8575 | 711231.4982
Scenario 6: Aggressive Fuel Sub Phase In | PG&E | Com | WaterHeat | Com - Lodging | Total Resource Cost Test | Fuel Substitution | 2702180.2936 | 3472982.3133 | 3512641.3342 | 2712006.3401 | 3265936.6955 | 3308285.1325 | 619006.3081 | 802511.6739 | 612049.343 | 771489.2421 | 940790.9714 | 1121623.6156 | 1316986.5844
Scenario 6: Aggressive Fuel Sub Phase In | PG&E | Com | WaterHeat | Com - Office (Large) | Participant Cost Test | Energy Efficiency | 1361193.7774 | 1444029.7131 | 1464835.4112 | 1427096.0938 | 1326024.5686 | 859232.1887 | 373134.8567 | 202300.5965 | 59985.7497 | 38910.4891 | 36102.904 | 33511.4238 | 31123.0193
Scenario 6: Aggressive Fuel Sub Phase In | PG&E | Com | WaterHeat | Com - Office (Large) | Participant Cost Test | Fuel Substitution | 405981.5544 | 477164.6567 | 305086.3868 | 320556.6616 | 316866.7541 | 194043.7392 | 141375.8724 | 182221.109 | 170262.6064 | 213544.7735 | 258804.7708 | 306550.32 | 357452.2303
Scenario 6: Aggressive Fuel Sub Phase In | PG&E | Com | WaterHeat | Com - Office (Large) | Program Administrator Cost Test | Energy Efficiency | 2550035.8792 | 2702744.0021 | 2695502.136 | 2526279.0813 | 2191292.7577 | 1743786.7532 | 936147.7119 | 496794.2891 | 145291.3348 | 93950.6979 | 85768.8402 | 78370.1864 | 71696.7324
Scenario 6: Aggressive Fuel Sub Phase In | PG&E | Com | WaterHeat | Com - Office (Large) | Program Administrator Cost Test | Fuel Substitution | 517349.8459 | 661727.8551 | 619288.0661 | 292872.279 | 296917.9863 | 368651.5386 | 245422.6606 | 316167.1339 | 315445.8976 | 394737.6016 | 477335.0334 | 564156.2193 | 656411.6894
Scenario 6: Aggressive Fuel Sub Phase In | PG&E | Com | WaterHeat | Com - Office (Large) | Rate Impact Measure Test | Energy Efficiency | 4697508.1756 | 4964914.8255 | 4922375.9809 | 4645571.0537 | 4080700.7176 | 3309586.9889 | 1602030.0284 | 858357.1732 | 254228.5322 | 166863.0788 | 142785.665 | 115140.5179 | 89528.4068
Scenario 6: Aggressive Fuel Sub Phase In | PG&E | Com | WaterHeat | Com - Office (Large) | Rate Impact Measure Test | Fuel Substitution | 517349.8459 | 661727.8551 | 876107.3339 | 1404808.4308 | 2499585.6895 | 2823199.2298 | 3014294.3486 | 3432188.767 | 3683116.5921 | 3814693.6984 | 3627779.8388 | 3083956.8334 | 2147432.361
Scenario 6: Aggressive Fuel Sub Phase In | PG&E | Com | WaterHeat | Com - Office (Large) | Total Resource Cost Test | Energy Efficiency | 3028479.4186 | 3206062.8125 | 3205201.9125 | 3032479.1124 | 2680563.233 | 2008032.4959 | 1020985.5971 | 543082.0421 | 158807.3416 | 102805.2964 | 94052.0534 | 86121.1534 | 78953.5109
Scenario 6: Aggressive Fuel Sub Phase In | PG&E | Com | WaterHeat | Com - Office (Large) | Total Resource Cost Test | Fuel Substitution | 669355.5362 | 853786.3736 | 865739.3223 | 558155.8345 | 577231.0672 | 517980.0243 | 342968.2392 | 442042.7326 | 414268.9928 | 519529.8249 | 629584.224 | 745664.5682 | 869399.8826
Scenario 6: Aggressive Fuel Sub Phase In | PG&E | Com | WaterHeat | Com - Office (Small) | Participant Cost Test | Energy Efficiency | 202014.9792 | 257326.4176 | 8828.4069 | 276735.5009 | 337170.7367 | 398250.8795 | 452626.4529 | 490668.2981 | 502862.4099 | 483856.5441 | 434516.4938 | 363189.0842 | 282314.6945
Scenario 6: Aggressive Fuel Sub Phase In | PG&E | Com | WaterHeat | Com - Office (Small) | Participant Cost Test | Fuel Substitution | 90936.6615 | 105591.6222 | 51942.4125 | 40726.7704 | 35125.6831 | 43730.5429 | 27018.6104 | 35803.0958 | 46669.7889 | 58716.6186 | 71400.5703 | 84907.953 | 99461.0562
Scenario 6: Aggressive Fuel Sub Phase In | PG&E | Com | WaterHeat | Com - Office (Small) | Program Administrator Cost Test | Energy Efficiency | 560551.7192 | 702901.3622 | 23805.8898 | 735261.6278 | 881638.9346 | 1024757.8397 | 1146092.2313 | 1222540.9961 | 1232829.4904 | 1165132.5124 | 1027633.0875 | 843546.0145 | 643922.497
Scenario 6: Aggressive Fuel Sub Phase In | PG&E | Com | WaterHeat | Com - Office (Small) | Program Administrator Cost Test | Fuel Substitution | 134989.1924 | 173122.6306 | 159993.7708 | 60385.483 | 66607.221 | 83772.6445 | 49775.6031 | 65815.317 | 85608.8277 | 107482.8395 | 130434.236 | 154797.5153 | 180970.2534
Scenario 6: Aggressive Fuel Sub Phase In | PG&E | Com | WaterHeat | Com - Office (Small) | Rate Impact Measure Test | Energy Efficiency | 919394.3156 | 1161286.2703 | 39386.6093 | 1224884.7445 | 1482069.5207 | 1737771.0581 | 1960980.5082 | 2110890.7568 | 2148659.2907 | 2052596.3073 | 1694517.604 | 1226193.8008 | 797104.6998
Scenario 6: Aggressive Fuel Sub Phase In | PG&E | Com | WaterHeat | Com - Office (Small) | Rate Impact Measure Test | Fuel Substitution | 134989.1924 | 173122.6306 | 222161.0472 | 299570.3615 | 552855.535 | 634428.7278 | 711708.5589 | 826274.7272 | 922519.3508 | 960058.6385 | 918476.291 | 787600.7262 | 557138.6369
Scenario 6: Aggressive Fuel Sub Phase In | PG&E | Com | WaterHeat | Com - Office (Small) | Total Resource Cost Test | Energy Efficiency | 607110.9703 | 762051.0689 | 25820.7196 | 797628.9622 | 957567.1879 | 1114396.856 | 1247952.3029 | 1332958.4309 | 1345987.6061 | 1274927.7133 | 1127046.1752 | 927321.6964 | 709576.1084
Scenario 6: Aggressive Fuel Sub Phase In | PG&E | Com | WaterHeat | Com - Office (Small) | Total Resource Cost Test | Fuel Substitution | 156800.3176 | 200835.6258 | 196279.937 | 88535.8245 | 92838.2095 | 116684.5412 | 65760.0566 | 87131.0696 | 113565.772 | 142867.9066 | 173715.6207 | 206561.3842 | 241945.1417
Scenario 6: Aggressive Fuel Sub Phase In | PG&E | Com | WaterHeat | Com - Other | Participant Cost Test | Energy Efficiency | 904801.1693 | 1064645.3877 | 1161656.247 | 1364857.1985 | 1596130.4937 | 1564124.3761 | 1655636.2937 | 1884660.8558 | 1978053.497 | 2099188.4751 | 2120669.5852 | 2031583.808 | 1841273.8522
Scenario 6: Aggressive Fuel Sub Phase In | PG&E | Com | WaterHeat | Com - Other | Participant Cost Test | Fuel Substitution | 6959254.2856 | 8156186.7219 | 4436975.2812 | 4851810.2979 | 5103501.8784 | 4515284.7109 | 1910377.8713 | 2458235.2872 | 1677844.6274 | 2094991.6178 | 2540292.8158 | 3014781.2246 | 3526702.5109
Scenario 6: Aggressive Fuel Sub Phase In | PG&E | Com | WaterHeat | Com - Other | Program Administrator Cost Test | Energy Efficiency | 1706244.4442 | 2042529.4195 | 2255350.6068 | 2689091.6433 | 3181010.2526 | 3716915.2089 | 4033480.8843 | 4534945.4532 | 4875148.0798 | 5082236.3962 | 5044623.1316 | 4749536.5857 | 4232164.0154
Scenario 6: Aggressive Fuel Sub Phase In | PG&E | Com | WaterHeat | Com - Other | Program Administrator Cost Test | Fuel Substitution | 9185612.3543 | 11758651.6887 | 11204074.9895 | 7105299.3161 | 8210544.5828 | 10558894.4554 | 2809597.0339 | 3625677.9953 | 3237133.9219 | 4036554.3765 | 4884852.3644 | 5780511.9076 | 6742797.339
Scenario 6: Aggressive Fuel Sub Phase In | PG&E | Com | WaterHeat | Com - Other | Rate Impact Measure Test | Energy Efficiency | 3594578.8403 | 4204025.3085 | 4090755.9637 | 4826774.0232 | 5669571.2732 | 6599708.5789 | 6955330.6684 | 7888129.4762 | 8564855.0668 | 9000225.5623 | 8353308.937 | 6930530.2261 | 5253751.3586
Scenario 6: Aggressive Fuel Sub Phase In | PG&E | Com | WaterHeat | Com - Other | Rate Impact Measure Test | Fuel Substitution | 9185612.3543 | 11758651.6887 | 14315407.435 | 22546668.7995 | 39649331.9619 | 45814422.0957 | 41865986.6212 | 47621620.9124 | 49994976.9984 | 51308570.3092 | 48453200.7086 | 40694886.7611 | 27468726.9775
Scenario 6: Aggressive Fuel Sub Phase In | PG&E | Com | WaterHeat | Com - Other | Total Resource Cost Test | Energy Efficiency | 2066335.2511 | 2457470.0202 | 2683596.1377 | 3179336.144 | 3740098.4242 | 4122889.2489 | 4436342.0465 | 4990079.1136 | 5322437.4215 | 5560739.9246 | 5531888.6555 | 5220141.2191 | 4662263.622
Scenario 6: Aggressive Fuel Sub Phase In | PG&E | Com | WaterHeat | Com - Other | Total Resource Cost Test | Fuel Substitution | 11683848.4191 | 14908349.0398 | 14386622.2488 | 10768143.8874 | 12339429.5219 | 14024658.3322 | 4207048.5519 | 5419350.1285 | 4082434.2331 | 5096920.6152 | 6179713.7963 | 7333292.1433 | 8577679.9806
Scenario 6: Aggressive Fuel Sub Phase In | PG&E | Com | WaterHeat | Com - Refrig. Warehouse | Participant Cost Test | Energy Efficiency | 19720.3781 | 25208.1602 | 32102.0694 | 41650.3295 | 52648.1437 | 64803.5871 | 77434.4387 | 92217.8276 | 106828.8371 | 120353.3334 | 130340.4501 | 135234.2622 | 133775.0878
Scenario 6: Aggressive Fuel Sub Phase In | PG&E | Com | WaterHeat | Com - Refrig. Warehouse | Participant Cost Test | Fuel Substitution | 10760.3375 | 12266.809 | 5395.2961 | 5809.4822 | 6053.7221 | 7617.9959 | 1668.3087 | 2187.504 | 2778.9893 | 3504.2305 | 4275.852 | 5100.692 | 5992.2541
Scenario 6: Aggressive Fuel Sub Phase In | PG&E | Com | WaterHeat | Com - Refrig. Warehouse | Program Administrator Cost Test | Energy Efficiency | 54440.4777 | 68972.3746 | 86471.7085 | 110432.3486 | 137359.612 | 166486.7177 | 196113.1561 | 229895.4859 | 262162.5437 | 290179.7344 | 308766.0437 | 314735.5117 | 305856.3152
Scenario 6: Aggressive Fuel Sub Phase In | PG&E | Com | WaterHeat | Com - Refrig. Warehouse | Program Administrator Cost Test | Fuel Substitution | 21221.9573 | 27377.31 | 26050.0395 | 17876.1818 | 21583.1169 | 27618.4917 | 3224.1804 | 4227.0716 | 5369.3689 | 6769.726 | 8259.2607 | 9851.098 | 11571.2446
Scenario 6: Aggressive Fuel Sub Phase In | PG&E | Com | WaterHeat | Com - Refrig. Warehouse | Rate Impact Measure Test | Energy Efficiency | 93693.9449 | 118224.9552 | 146681.8199 | 187416.7013 | 233889.9279 | 285058.5342 | 335470.6284 | 396934.0056 | 457009.0691 | 511300.217 | 509287.5643 | 457621.4589 | 378663.4889
Scenario 6: Aggressive Fuel Sub Phase In | PG&E | Com | WaterHeat | Com - Refrig. Warehouse | Rate Impact Measure Test | Fuel Substitution | 21221.9573 | 27377.31 | 36269.2233 | 59034.6949 | 103176.5007 | 120062.2164 | 105594.5383 | 120603.8704 | 130190.7759 | 134209.0378 | 126449.5986 | 105049.1284 | 68320.6107
Scenario 6: Aggressive Fuel Sub Phase In | PG&E | Com | WaterHeat | Com - Refrig. Warehouse | Total Resource Cost Test | Energy Efficiency | 59024.7754 | 74752.7823 | 93769.1615 | 119945.3163 | 149385.9079 | 181234.9552 | 213603.5732 | 250695.0306 | 286220.2741 | 317504.7523 | 338584.6377 | 345914.1304 | 336939.1737
Scenario 6: Aggressive Fuel Sub Phase In | PG&E | Com | WaterHeat | Com - Refrig. Warehouse | Total Resource Cost Test | Fuel Substitution | 23234.8933 | 29938.378 | 29391.7396 | 21664.4223 | 25750.7235 | 32898.4085 | 4058.3347 | 5320.8236 | 6758.8635 | 8521.8413 | 10397.1867 | 12401.4439 | 14567.3717
Scenario 6: Aggressive Fuel Sub Phase In | PG&E | Com | WaterHeat | Com - Restaurant | Participant Cost Test | Energy Efficiency | 169616.3581 | 199008.2661 | 162164.207 | 189448.8737 | 218183.8314 | 245990.2247 | 233644.992 | 247945.9149 | 250002.1063 | 238363.357 | 41354.0285 | 191087.3325 | 179894.0354
Scenario 6: Aggressive Fuel Sub Phase In | PG&E | Com | WaterHeat | Com - Restaurant | Participant Cost Test | Fuel Substitution | 2385279.5968 | 2751382.8097 | 1324124.608 | 1208414.7361 | 888753.887 | 1106951.3749 | 800068.2752 | 1035677.1771 | 1300388.1297 | 1620755.7342 | 1961367.4584 | 2096289.7688 | 2534651.3707
Scenario 6: Aggressive Fuel Sub Phase In | PG&E | Com | WaterHeat | Com - Restaurant | Program Administrator Cost Test | Energy Efficiency | 387598.2334 | 449822.6566 | 411077.1905 | 475912.6545 | 542426.3101 | 604381.08 | 615192.4905 | 641478.0562 | 636753.5268 | 598131.9682 | 122501.4473 | 465687.8489 | 446909.875
Scenario 6: Aggressive Fuel Sub Phase In | PG&E | Com | WaterHeat | Com - Restaurant | Program Administrator Cost Test | Fuel Substitution | 3973602.2206 | 5080460.566 | 4402996.7703 | 1838388.8322 | 1745662.5181 | 2182094.534 | 1496564.2509 | 1932488.9097 | 2420556.5247 | 3009740.0247 | 3633753.5871 | 3874782.1162 | 4674361.782
Scenario 6: Aggressive Fuel Sub Phase In | PG&E | Com | WaterHeat | Com - Restaurant | Rate Impact Measure Test | Energy Efficiency | 1002123.3739 | 1135987.097 | 788159.5744 | 899886.3339 | 1015804.0265 | 1125618.9788 | 1113863.113 | 1170908.8858 | 1175169.2064 | 1095545.3738 | 230531.2772 | 694424.8163 | 569227.1678
Scenario 6: Aggressive Fuel Sub Phase In | PG&E | Com | WaterHeat | Com - Restaurant | Rate Impact Measure Test | Fuel Substitution | 3978292.0585 | 5094698.4473 | 6900019.3624 | 11275072.3896 | 20071561.9143 | 22676468.0245 | 24085339.5558 | 27282435.8753 | 29292207.2662 | 30126785.4151 | 28575999.1863 | 21874967.6426 | 15718242.4893
Scenario 6: Aggressive Fuel Sub Phase In | PG&E | Com | WaterHeat | Com - Restaurant | Total Resource Cost Test | Energy Efficiency | 455078.0388 | 528493.9626 | 456572.3341 | 527928.1948 | 601258.1609 | 669800.5834 | 669904.5853 | 699457.8749 | 695247.0987 | 654455.2104 | 134197.1054 | 511695.0893 | 491879.8902
Scenario 6: Aggressive Fuel Sub Phase In | PG&E | Com | WaterHeat | Com - Restaurant | Total Resource Cost Test | Fuel Substitution | 4504084.7202 | 5753702.0793 | 5270916.2904 | 2617412.3626 | 2356603.1611 | 2947582.899 | 1946683.216 | 2519635.2692 | 3163282.8935 | 3942186.0537 | 4770160.7313 | 5097756.9756 | 6163048.1475
Scenario 6: Aggressive Fuel Sub Phase In | PG&E | Com | WaterHeat | Com - Retail | Participant Cost Test | Energy Efficiency | 405851.797 | 514383.196 | 474668.0309 | 711074.1321 | 875011.7207 | 1033125.5919 | 1203742.229 | 1358580.6549 | 1427404.7444 | 1486484.0289 | 1471529.7584 | 1379157.3226 | 1221052.3243
Scenario 6: Aggressive Fuel Sub Phase In | PG&E | Com | WaterHeat | Com - Retail | Participant Cost Test | Fuel Substitution | 171183.5594 | 189528.0509 | 72509.3792 | 48993.1319 | 30150.9503 | 66177.1874 | 79849.829 | 102957.795 | 71126.7879 | 89229.1188 | 108280.4932 | 128575.9905 | 150464.0238
Scenario 6: Aggressive Fuel Sub Phase In | PG&E | Com | WaterHeat | Com - Retail | Program Administrator Cost Test | Energy Efficiency | 1043356.3979 | 1314226.124 | 1259018.142 | 1795944.4705 | 2170123.5571 | 2565604.0406 | 2952833.7759 | 3289341.3243 | 3501302.4039 | 3581996.0873 | 3483268.8847 | 3206679.856 | 2788534.9882
Scenario 6: Aggressive Fuel Sub Phase In | PG&E | Com | WaterHeat | Com - Retail | Program Administrator Cost Test | Fuel Substitution | 223714.6952 | 284609.637 | 246046.0998 | 67978.4023 | 57758.8005 | 98921.6231 | 114550.6466 | 147998.7538 | 132523.405 | 165862.5635 | 200812.9676 | 237911.9525 | 277790.8898
Scenario 6: Aggressive Fuel Sub Phase In | PG&E | Com | WaterHeat | Com - Retail | Rate Impact Measure Test | Energy Efficiency | 1711578.0072 | 2170801.3476 | 2080199.9805 | 2993482.8841 | 3648846.8306 | 4351214.0226 | 5052389.7937 | 5679192.2652 | 6102646.0729 | 6310748.0091 | 5743899.8822 | 4661130.1667 | 3451674.6035
Scenario 6: Aggressive Fuel Sub Phase In | PG&E | Com | WaterHeat | Com - Retail | Rate Impact Measure Test | Fuel Substitution | 223714.6952 | 284609.637 | 348270.2328 | 526330.3491 | 992956.3998 | 1150956.3627 | 1320962.4552 | 1511417.4145 | 1607313.4188 | 1663929.6809 | 1582625.3251 | 1345885.3098 | 935764.9194
Scenario 6: Aggressive Fuel Sub Phase In | PG&E | Com | WaterHeat | Com - Retail | Total Resource Cost Test | Energy Efficiency | 1148498.4949 | 1445605.2752 | 1370406.4413 | 1970784.5866 | 2388610.3591 | 2811912.6066 | 3238200.3999 | 3609978.0202 | 3822487.9377 | 3919244.4356 | 3819842.5187 | 3524663.5976 | 3072311.2242
Scenario 6: Aggressive Fuel Sub Phase In | PG&E | Com | WaterHeat | Com - Retail | Total Resource Cost Test | Fuel Substitution | 266829.2787 | 329618.2922 | 294429.0291 | 96558.4124 | 75512.7855 | 149924.318 | 175740.9994 | 226872.8094 | 173095.5075 | 217131.042 | 263468.8799 | 312825.7249 | 366047.8973
Scenario 6: Aggressive Fuel Sub Phase In | PG&E | Com | WaterHeat | Com - School | Participant Cost Test | Energy Efficiency | 630194.5509 | 706368.086 | 726271.9679 | 757316.8985 | 752180.1302 | 708660.5845 | 409022.2337 | 308334.3574 | 205623.2956 | 115310.1034 | 43586.514 | 31841.7909 | 30411.0453
Scenario 6: Aggressive Fuel Sub Phase In | PG&E | Com | WaterHeat | Com - School | Participant Cost Test | Fuel Substitution | 1072624.058 | 1251926.7852 | 793270.8548 | 745237.6033 | 594492.5498 | 1016835.7016 | 793013.6969 | 1014594.6594 | 700877.1249 | 876751.4221 | 1060934.8139 | 1255697.2756 | 1463682.0302
Scenario 6: Aggressive Fuel Sub Phase In | PG&E | Com | WaterHeat | Com - School | Program Administrator Cost Test | Energy Efficiency | 1339483.6458 | 1506312.2741 | 1580532.1888 | 1626150.6082 | 1576772.0255 | 1428933.6064 | 1039014.9173 | 771797.6563 | 508571.5561 | 282536.1157 | 108358.1119 | 80615.0726 | 76254.0102
Scenario 6: Aggressive Fuel Sub Phase In | PG&E | Com | WaterHeat | Com - School | Program Administrator Cost Test | Fuel Substitution | 1584646.8808 | 2025226.6748 | 1929479.5935 | 971752.3289 | 978398.5096 | 1489356.3359 | 1107689.0258 | 1418764.8298 | 1250956.2567 | 1559975.4512 | 1881903.2233 | 2220667.1312 | 2580809.9491
Scenario 6: Aggressive Fuel Sub Phase In | PG&E | Com | WaterHeat | Com - School | Rate Impact Measure Test | Energy Efficiency | 2566221.4337 | 2860415.6603 | 2859922.8924 | 2942342.6236 | 2863277.8399 | 2614159.4852 | 1793431.4613 | 1348906.2556 | 903194.1138 | 508693.824 | 186387.9675 | 122953.4651 | 97550.5722
Scenario 6: Aggressive Fuel Sub Phase In | PG&E | Com | WaterHeat | Com - School | Rate Impact Measure Test | Fuel Substitution | 1584646.8808 | 2025226.6748 | 2747905.7446 | 4257765.6052 | 7399906.4671 | 8631809.6469 | 9146122.1004 | 10428848.3476 | 10943274.9302 | 11376964.2074 | 10911269.682 | 9437053.085 | 6849413.7943
Scenario 6: Aggressive Fuel Sub Phase In | PG&E | Com | WaterHeat | Com - School | Total Resource Cost Test | Energy Efficiency | 1547500.9945 | 1736502.7194 | 1798566.4995 | 1853150.8312 | 1804387.3091 | 1648675.0425 | 1131712.8669 | 841839.7281 | 555423.9344 | 309306.6346 | 118946.3603 | 88551.4937 | 83917.4194
Scenario 6: Aggressive Fuel Sub Phase In | PG&E | Com | WaterHeat | Com - School | Total Resource Cost Test | Fuel Substitution | 1944308.2348 | 2480239.2769 | 2533622.943 | 1537098.527 | 1436919.8805 | 2347950.9563 | 1746452.9895 | 2236938.3025 | 1705376.9575 | 2133102.1258 | 2580973.972 | 3054504.2977 | 3560111.6503
Scenario 6: Aggressive Fuel Sub Phase In | PG&E | Com | WaterHeat | Com - Warehouse | Participant Cost Test | Energy Efficiency | 293128.649 | 367361.5227 | 457384.4554 | 564712.214 | 701422.331 | 828178.0744 | 961297.9329 | 1101781.9152 | 1166450.6347 | 1250877.2349 | 1279839.7223 | 1248549.6606 | 1158896.4688
Scenario 6: Aggressive Fuel Sub Phase In | PG&E | Com | WaterHeat | Com - Warehouse | Participant Cost Test | Fuel Substitution | 16011.222 | 18904.1106 | 12569.7265 | 13672.8568 | 14295.3594 | 19344.9923 | 5847.552 | 7575.2873 | 5246.3211 | 6606.1393 | 8050.8915 | 9597.1817 | 11271.6179
Scenario 6: Aggressive Fuel Sub Phase In | PG&E | Com | WaterHeat | Com - Warehouse | Program Administrator Cost Test | Energy Efficiency | 744323.57 | 930151.7195 | 1152276.5337 | 1412376.7979 | 1712955.6053 | 2032411.6931 | 2343784.6962 | 2648093.7741 | 2861203.4642 | 3014041.6466 | 3029599.369 | 2903344.5848 | 2647124.6168
Scenario 6: Aggressive Fuel Sub Phase In | PG&E | Com | WaterHeat | Com - Warehouse | Program Administrator Cost Test | Fuel Substitution | 24941.6112 | 32323.2436 | 34008.6561 | 25927.156 | 30681.0264 | 40839.0095 | 8483.2528 | 11005.4977 | 9859.9195 | 12384.5192 | 15055.9068 | 17904.1768 | 20977.7992
Scenario 6: Aggressive Fuel Sub Phase In | PG&E | Com | WaterHeat | Com - Warehouse | Rate Impact Measure Test | Energy Efficiency | 1231552.8035 | 1545000.9911 | 1922286.2405 | 2370723.5017 | 2894064.33 | 3459662.5704 | 4007927.7161 | 4570143.8853 | 4985375.1907 | 5308077.9423 | 4995666.8424 | 4220903.1917 | 3276712.4638
Scenario 6: Aggressive Fuel Sub Phase In | PG&E | Com | WaterHeat | Com - Warehouse | Rate Impact Measure Test | Fuel Substitution | 24941.6112 | 32323.2436 | 41418.1621 | 62904.0123 | 106466.2686 | 126370.5168 | 105164.5279 | 120616.8056 | 127223.6709 | 132044.5592 | 125900.5671 | 107127.9026 | 74154.9272
Scenario 6: Aggressive Fuel Sub Phase In | PG&E | Com | WaterHeat | Com - Warehouse | Total Resource Cost Test | Energy Efficiency | 820961.6671 | 1024487.199 | 1267811.5919 | 1553146.0206 | 1889571.8807 | 2234452.2807 | 2574653.179 | 2911826.6817 | 3124048.158 | 3298321.7112 | 3322660.2272 | 3191416.789 | 2916556.5993
Scenario 6: Aggressive Fuel Sub Phase In | PG&E | Com | WaterHeat | Com - Warehouse | Total Resource Cost Test | Fuel Substitution | 30008.417 | 38786.1839 | 42348.1441 | 35387.4693 | 41262.3682 | 56224.3539 | 12890.759 | 16716.8775 | 12766.335 | 16073.8088 | 19587.3661 | 23347.2967 | 27418.2275
Scenario 6: Aggressive Fuel Sub Phase In | PG&E | Com | WholeBlg | Com - College | Participant Cost Test | Energy Efficiency | 222520.6457 | 225831.3216 | 228562.4253 | 232043.63 | 235742.4082 | 239553.822 | 244808.5216 | 250274.4799 | 255302.2039 | 264270.1279 | 268664.8616 | 271413.3575 | 279101.5098
Scenario 6: Aggressive Fuel Sub Phase In | PG&E | Com | WholeBlg | Com - College | Program Administrator Cost Test | Energy Efficiency | 218565.1997 | 221488.0085 | 223850.9859 | 226838.8173 | 230088.1877 | 233449.7591 | 238144.5268 | 243123.3006 | 247472.7693 | 255757.187 | 259342.6406 | 261375.461 | 268174.1466
Scenario 6: Aggressive Fuel Sub Phase In | PG&E | Com | WholeBlg | Com - College | Rate Impact Measure Test | Energy Efficiency | 243782.9718 | 247134.691 | 249539.1815 | 252827.7601 | 255698.4929 | 258181.7541 | 261928.5383 | 265137.6588 | 267718.657 | 273496.6312 | 273734.6658 | 271545.4714 | 273641.5353
Scenario 6: Aggressive Fuel Sub Phase In | PG&E | Com | WholeBlg | Com - College | Total Resource Cost Test | Energy Efficiency | 223845.1865 | 227240.054 | 230042.7177 | 233627.9034 | 237409.9205 | 241298.1269 | 246653.8633 | 252193.5284 | 257338.4399 | 266415.9118 | 270885.4569 | 273663.2469 | 281408.7182
Scenario 6: Aggressive Fuel Sub Phase In | PG&E | Com | WholeBlg | Com - Grocery | Participant Cost Test | Energy Efficiency | 1364558.0357 | 1400005.5852 | 1434086.9717 | 1473136.7133 | 1517110.9195 | 1562980.451 | 1613474.1666 | 1714214.081 | 1768074.8186 | 1852359.058 | 1903831.6863 | 1945206.0833 | 1972030.1353
Scenario 6: Aggressive Fuel Sub Phase In | PG&E | Com | WholeBlg | Com - Grocery | Program Administrator Cost Test | Energy Efficiency | 1364558.0357 | 1400005.5852 | 1434086.9717 | 1473136.7133 | 1517110.9195 | 1562980.451 | 1613474.1666 | 1714214.081 | 1768074.8186 | 1852359.058 | 1903831.6863 | 1945206.0833 | 1972030.1353
Scenario 6: Aggressive Fuel Sub Phase In | PG&E | Com | WholeBlg | Com - Grocery | Rate Impact Measure Test | Energy Efficiency | 1364558.0357 | 1400005.5852 | 1434086.9717 | 1473136.7133 | 1517110.9195 | 1562980.451 | 1613474.1666 | 1714214.081 | 1768074.8186 | 1852359.058 | 1903831.6863 | 1945206.0833 | 1972030.1353
Scenario 6: Aggressive Fuel Sub Phase In | PG&E | Com | WholeBlg | Com - Grocery | Total Resource Cost Test | Energy Efficiency | 1364558.0357 | 1400005.5852 | 1434086.9717 | 1473136.7133 | 1517110.9195 | 1562980.451 | 1613474.1666 | 1714214.081 | 1768074.8186 | 1852359.058 | 1903831.6863 | 1945206.0833 | 1972030.1353
Scenario 6: Aggressive Fuel Sub Phase In | PG&E | Com | WholeBlg | Com - Health | Participant Cost Test | Energy Efficiency | 1650399.8942 | 1698282.7849 | 1743632.1465 | 1794528.9072 | 1850910.3793 | 1908468.3408 | 1973118.9157 | 2057299.1706 | 2123819.5964 | 2229335.7967 | 2292892.887 | 2344694.3317 | 2386563.3311
Scenario 6: Aggressive Fuel Sub Phase In | PG&E | Com | WholeBlg | Com - Health | Program Administrator Cost Test | Energy Efficiency | 1650399.8942 | 1698282.7849 | 1743632.1465 | 1794528.9072 | 1850910.3793 | 1908468.3408 | 1973118.9157 | 2057299.1706 | 2123819.5964 | 2229335.7967 | 2292892.887 | 2344694.3317 | 2386563.3311
Scenario 6: Aggressive Fuel Sub Phase In | PG&E | Com | WholeBlg | Com - Health | Rate Impact Measure Test | Energy Efficiency | 1650399.8942 | 1698282.7849 | 1743632.1465 | 1794528.9072 | 1850910.3793 | 1908468.3408 | 1973118.9157 | 2057299.1706 | 2123819.5964 | 2229335.7967 | 2292892.887 | 2344694.3317 | 2386563.3311
Scenario 6: Aggressive Fuel Sub Phase In | PG&E | Com | WholeBlg | Com - Health | Total Resource Cost Test | Energy Efficiency | 1650399.8942 | 1698282.7849 | 1743632.1465 | 1794528.9072 | 1850910.3793 | 1908468.3408 | 1973118.9157 | 2057299.1706 | 2123819.5964 | 2229335.7967 | 2292892.887 | 2344694.3317 | 2386563.3311
Scenario 6: Aggressive Fuel Sub Phase In | PG&E | Com | WholeBlg | Com - Lodging | Participant Cost Test | Energy Efficiency | 260517.1888 | 265917.427 | 270870.2649 | 276550.3941 | 283009.247 | 289661.7222 | 297354.1979 | 304199.8328 | 312400.909 | 325289.9777 | 333408.9723 | 340102.9213 | 345112.438
Scenario 6: Aggressive Fuel Sub Phase In | PG&E | Com | WholeBlg | Com - Lodging | Program Administrator Cost Test | Energy Efficiency | 260517.1888 | 265917.427 | 270870.2649 | 276550.3941 | 283009.247 | 289661.7222 | 297354.1979 | 304199.8328 | 312400.909 | 325289.9777 | 333408.9723 | 340102.9213 | 345112.438
Scenario 6: Aggressive Fuel Sub Phase In | PG&E | Com | WholeBlg | Com - Lodging | Rate Impact Measure Test | Energy Efficiency | 260517.1888 | 265917.427 | 270870.2649 | 276550.3941 | 283009.247 | 289661.7222 | 297354.1979 | 304199.8328 | 312400.909 | 325289.9777 | 333408.9723 | 340102.9213 | 345112.438
Scenario 6: Aggressive Fuel Sub Phase In | PG&E | Com | WholeBlg | Com - Lodging | Total Resource Cost Test | Energy Efficiency | 260517.1888 | 265917.427 | 270870.2649 | 276550.3941 | 283009.247 | 289661.7222 | 297354.1979 | 304199.8328 | 312400.909 | 325289.9777 | 333408.9723 | 340102.9213 | 345112.438
Scenario 6: Aggressive Fuel Sub Phase In | PG&E | Com | WholeBlg | Com - Office (Large) | Participant Cost Test | Energy Efficiency | 2268818.578 | 2323612.8644 | 2373687.4078 | 2429756.0589 | 2493237.6576 | 2560802.4869 | 2641416.8023 | 2661213.0798 | 2740549.4007 | 2868442.8366 | 2944742.554 | 3005526.6283 | 3071086.6288
Scenario 6: Aggressive Fuel Sub Phase In | PG&E | Com | WholeBlg | Com - Office (Large) | Program Administrator Cost Test | Energy Efficiency | 2268818.578 | 2323612.8644 | 2373687.4078 | 2429756.0589 | 2493237.6576 | 2560802.4869 | 2641416.8023 | 2661213.0798 | 2740549.4007 | 2868442.8366 | 2944742.554 | 3005526.6283 | 3071086.6288
Scenario 6: Aggressive Fuel Sub Phase In | PG&E | Com | WholeBlg | Com - Office (Large) | Rate Impact Measure Test | Energy Efficiency | 2268818.578 | 2323612.8644 | 2373687.4078 | 2429756.0589 | 2493237.6576 | 2560802.4869 | 2641416.8023 | 2661213.0798 | 2740549.4007 | 2868442.8366 | 2944742.554 | 3005526.6283 | 3071086.6288
Scenario 6: Aggressive Fuel Sub Phase In | PG&E | Com | WholeBlg | Com - Office (Large) | Total Resource Cost Test | Energy Efficiency | 2268818.578 | 2323612.8644 | 2373687.4078 | 2429756.0589 | 2493237.6576 | 2560802.4869 | 2641416.8023 | 2661213.0798 | 2740549.4007 | 2868442.8366 | 2944742.554 | 3005526.6283 | 3071086.6288
Scenario 6: Aggressive Fuel Sub Phase In | PG&E | Com | WholeBlg | Com - Office (Small) | Participant Cost Test | Energy Efficiency | 402594.2555 | 412935.5971 | 422803.4524 | 433921.6508 | 446452.7985 | 459537.6027 | 474583.2865 | 502831.3603 | 518161.4282 | 542301.9473 | 556945.5235 | 568826.5701 | 579937.9257
Scenario 6: Aggressive Fuel Sub Phase In | PG&E | Com | WholeBlg | Com - Office (Small) | Program Administrator Cost Test | Energy Efficiency | 402594.2555 | 412935.5971 | 422803.4524 | 433921.6508 | 446452.7985 | 459537.6027 | 474583.2865 | 502831.3603 | 518161.4282 | 542301.9473 | 556945.5235 | 568826.5701 | 579937.9257
Scenario 6: Aggressive Fuel Sub Phase In | PG&E | Com | WholeBlg | Com - Office (Small) | Rate Impact Measure Test | Energy Efficiency | 402594.2555 | 412935.5971 | 422803.4524 | 433921.6508 | 446452.7985 | 459537.6027 | 474583.2865 | 502831.3603 | 518161.4282 | 542301.9473 | 556945.5235 | 568826.5701 | 579937.9257
Scenario 6: Aggressive Fuel Sub Phase In | PG&E | Com | WholeBlg | Com - Office (Small) | Total Resource Cost Test | Energy Efficiency | 402594.2555 | 412935.5971 | 422803.4524 | 433921.6508 | 446452.7985 | 459537.6027 | 474583.2865 | 502831.3603 | 518161.4282 | 542301.9473 | 556945.5235 | 568826.5701 | 579937.9257
Scenario 6: Aggressive Fuel Sub Phase In | PG&E | Com | WholeBlg | Com - Other | Participant Cost Test | Energy Efficiency | 1833408.4542 | 1955834.7484 | 2070202.0993 | 2175588.2441 | 2301890.9494 | 2458002.4117 | 2603252.7463 | 2665778.2205 | 2780300.0643 | 2938486.6772 | 3053305.1525 | 3153976.3192 | 3219447.5362
Scenario 6: Aggressive Fuel Sub Phase In | PG&E | Com | WholeBlg | Com - Other | Program Administrator Cost Test | Energy Efficiency | 1833408.4542 | 1955834.7484 | 2070202.0993 | 2175588.2441 | 2301890.9494 | 2458002.4117 | 2603252.7463 | 2665778.2205 | 2780300.0643 | 2938486.6772 | 3053305.1525 | 3153976.3192 | 3219447.5362
Scenario 6: Aggressive Fuel Sub Phase In | PG&E | Com | WholeBlg | Com - Other | Rate Impact Measure Test | Energy Efficiency | 1833408.4542 | 1955834.7484 | 2070202.0993 | 2175588.2441 | 2301890.9494 | 2458002.4117 | 2603252.7463 | 2665778.2205 | 2780300.0643 | 2938486.6772 | 3053305.1525 | 3153976.3192 | 3219447.5362
Scenario 6: Aggressive Fuel Sub Phase In | PG&E | Com | WholeBlg | Com - Other | Total Resource Cost Test | Energy Efficiency | 1833408.4542 | 1955834.7484 | 2070202.0993 | 2175588.2441 | 2301890.9494 | 2458002.4117 | 2603252.7463 | 2665778.2205 | 2780300.0643 | 2938486.6772 | 3053305.1525 | 3153976.3192 | 3219447.5362
Scenario 6: Aggressive Fuel Sub Phase In | PG&E | Com | WholeBlg | Com - Refrig. Warehouse | Participant Cost Test | Energy Efficiency | 197962.5524 | 205835.7668 | 213761.4749 | 222449.7234 | 231987.2527 | 241560.1442 | 251760.5385 | 276652.3446 | 288200.7083 | 304137.2509 | 315672.1745 | 325710.1428 | 328575.0731
Scenario 6: Aggressive Fuel Sub Phase In | PG&E | Com | WholeBlg | Com - Refrig. Warehouse | Program Administrator Cost Test | Energy Efficiency | 197962.5524 | 205835.7668 | 213761.4749 | 222449.7234 | 231987.2527 | 241560.1442 | 251760.5385 | 276652.3446 | 288200.7083 | 304137.2509 | 315672.1745 | 325710.1428 | 328575.0731
Scenario 6: Aggressive Fuel Sub Phase In | PG&E | Com | WholeBlg | Com - Refrig. Warehouse | Rate Impact Measure Test | Energy Efficiency | 197962.5524 | 205835.7668 | 213761.4749 | 222449.7234 | 231987.2527 | 241560.1442 | 251760.5385 | 276652.3446 | 288200.7083 | 304137.2509 | 315672.1745 | 325710.1428 | 328575.0731
Scenario 6: Aggressive Fuel Sub Phase In | PG&E | Com | WholeBlg | Com - Refrig. Warehouse | Total Resource Cost Test | Energy Efficiency | 197962.5524 | 205835.7668 | 213761.4749 | 222449.7234 | 231987.2527 | 241560.1442 | 251760.5385 | 276652.3446 | 288200.7083 | 304137.2509 | 315672.1745 | 325710.1428 | 328575.0731
Scenario 6: Aggressive Fuel Sub Phase In | PG&E | Com | WholeBlg | Com - Restaurant | Participant Cost Test | Energy Efficiency | 619784.2325 | 633691.4294 | 646777.3365 | 661568.956 | 678222.9836 | 694818.5442 | 713186.8819 | 736513.8957 | 756195.5847 | 789498.8267 | 808223.2535 | 814266.8963 | 926156.809
Scenario 6: Aggressive Fuel Sub Phase In | PG&E | Com | WholeBlg | Com - Restaurant | Program Administrator Cost Test | Energy Efficiency | 619173.9299 | 632995.8529 | 645976.6996 | 660653.9583 | 677185.8234 | 693651.3934 | 711871.9037 | 735044.655 | 754566.8603 | 787693.804 | 806233.8029 | 814266.8963 | 900392.6187
Scenario 6: Aggressive Fuel Sub Phase In | PG&E | Com | WholeBlg | Com - Restaurant | Rate Impact Measure Test | Energy Efficiency | 643554.51 | 658036.3538 | 671920.8053 | 687158.2996 | 703819.3575 | 719874.7052 | 737352.6854 | 759106.9713 | 776545.7794 | 806959.1379 | 822014.7614 | 814266.8963 | 967509.5142
Scenario 6: Aggressive Fuel Sub Phase In | PG&E | Com | WholeBlg | Com - Restaurant | Total Resource Cost Test | Energy Efficiency | 620754.5652 | 634738.3611 | 647920.0217 | 662809.1484 | 679559.8903 | 696251.1602 | 714725.704 | 738154.9073 | 757933.6372 | 791340.9188 | 810166.6618 | 814266.8963 | 949273.0868
Scenario 6: Aggressive Fuel Sub Phase In | PG&E | Com | WholeBlg | Com - Retail | Participant Cost Test | Energy Efficiency | 814811.4265 | 830128.4767 | 844316.9025 | 837272.7867 | 1090555.9291 | 898126.5192 | 923368.4946 | 961869.5247 | 985948.18 | 1026596.2803 | 1048618.5584 | 1065236.5601 | 1094951.1997
Scenario 6: Aggressive Fuel Sub Phase In | PG&E | Com | WholeBlg | Com - Retail | Program Administrator Cost Test | Energy Efficiency | 814389.3276 | 829480.9472 | 843391.7771 | 837272.7867 | 1075764.6999 | 896185.2567 | 920950.1398 | 958910.456 | 982416.9074 | 1022421.8465 | 1043726.8641 | 1059561.8091 | 1088405.6023
Scenario 6: Aggressive Fuel Sub Phase In | PG&E | Com | WholeBlg | Com - Retail | Rate Impact Measure Test | Energy Efficiency | 943746.3357 | 966264.3283 | 988094.5607 | 837272.7867 | 2472001.6556 | 1041231.5816 | 1064157.2978 | 1096670.7965 | 1109611.5655 | 1134975.0912 | 1137078.7705 | 1128084.2769 | 1126185.0701
Scenario 6: Aggressive Fuel Sub Phase In | PG&E | Com | WholeBlg | Com - Retail | Total Resource Cost Test | Energy Efficiency | 822024.5291 | 838133.234 | 853232.3301 | 837272.7867 | 1188471.8819 | 909187.4683 | 935430.0211 | 974959.2193 | 999950.1516 | 1041562.2728 | 1064590.6522 | 1082215.3973 | 1112991.9223
Scenario 6: Aggressive Fuel Sub Phase In | PG&E | Com | WholeBlg | Com - School | Participant Cost Test | Energy Efficiency | 385007.6226 | 389976.5198 | 394172.9233 | 399167.0135 | 404862.0981 | 410986.2304 | 418785.8099 | 432712.3001 | 440579.9818 | 454403.8942 | 462102.0292 | 467968.3113 | 477164.1369
Scenario 6: Aggressive Fuel Sub Phase In | PG&E | Com | WholeBlg | Com - School | Program Administrator Cost Test | Energy Efficiency | 385007.6226 | 389976.5198 | 394172.9233 | 399167.0135 | 404862.0981 | 410986.2304 | 418785.8099 | 432712.3001 | 440579.9818 | 454403.8942 | 462102.0292 | 467968.3113 | 477164.1369
Scenario 6: Aggressive Fuel Sub Phase In | PG&E | Com | WholeBlg | Com - School | Rate Impact Measure Test | Energy Efficiency | 385007.6226 | 389976.5198 | 394172.9233 | 399167.0135 | 404862.0981 | 410986.2304 | 418785.8099 | 432712.3001 | 440579.9818 | 454403.8942 | 462102.0292 | 467968.3113 | 477164.1369
Scenario 6: Aggressive Fuel Sub Phase In | PG&E | Com | WholeBlg | Com - School | Total Resource Cost Test | Energy Efficiency | 385007.6226 | 389976.5198 | 394172.9233 | 399167.0135 | 404862.0981 | 410986.2304 | 418785.8099 | 432712.3001 | 440579.9818 | 454403.8942 | 462102.0292 | 467968.3113 | 477164.1369
Scenario 6: Aggressive Fuel Sub Phase In | PG&E | Com | WholeBlg | Com - Warehouse | Participant Cost Test | Energy Efficiency | 898168.9511 | 930208.1651 | 962078.0157 | 997193.8861 | 1017704.6143 | 1056856.197 | 1099353.4375 | 1218893.6967 | 1266729.1628 | 1334785.6332 | 1382080.4229 | 1422485.1176 | 1442051.1101
Scenario 6: Aggressive Fuel Sub Phase In | PG&E | Com | WholeBlg | Com - Warehouse | Program Administrator Cost Test | Energy Efficiency | 894219.3147 | 925819.2725 | 957168.3392 | 991682.3902 | 1017704.6143 | 1056856.197 | 1099353.4375 | 1218893.6967 | 1266729.1628 | 1334785.6332 | 1382080.4229 | 1422485.1176 | 1442051.1101
Scenario 6: Aggressive Fuel Sub Phase In | PG&E | Com | WholeBlg | Com - Warehouse | Rate Impact Measure Test | Energy Efficiency | 953030.7095 | 985994.8959 | 1019004.051 | 1054927.2359 | 1017704.6143 | 1056856.197 | 1099353.4375 | 1218893.6967 | 1266729.1628 | 1334785.6332 | 1382080.4229 | 1422485.1176 | 1442051.1101
Scenario 6: Aggressive Fuel Sub Phase In | PG&E | Com | WholeBlg | Com - Warehouse | Total Resource Cost Test | Energy Efficiency | 900147.0176 | 932332.1765 | 964374.643 | 999686.4916 | 1017704.6143 | 1056856.197 | 1099353.4375 | 1218893.6967 | 1266729.1628 | 1334785.6332 | 1382080.4229 | 1422485.1176 | 1442051.1101
Scenario 6: Aggressive Fuel Sub Phase In | PG&E | Ind | WholeBlg | Ind - All Other Industrial | Participant Cost Test | Energy Efficiency | 41440.731 | 41654.4505 | 41716.1795 | 41796.0562 | 41797.7858 | 41875.7986 | 41899.36 | 41983.1448 | 41996.2584 | 42062.7273 | 42097.2266 | 42158.5276 | 42209.7979
Scenario 6: Aggressive Fuel Sub Phase In | PG&E | Ind | WholeBlg | Ind - All Other Industrial | Program Administrator Cost Test | Energy Efficiency | 41440.731 | 41654.4505 | 41716.1795 | 41796.0562 | 41797.7858 | 41875.7986 | 41899.36 | 41983.1448 | 41996.2584 | 42062.7273 | 42097.2266 | 42158.5276 | 42209.7979
Scenario 6: Aggressive Fuel Sub Phase In | PG&E | Ind | WholeBlg | Ind - All Other Industrial | Rate Impact Measure Test | Energy Efficiency | 41440.731 | 41654.4505 | 41716.1795 | 41796.0562 | 41797.7858 | 41875.7986 | 41899.36 | 41983.1448 | 41996.2584 | 42062.7273 | 42097.2266 | 42158.5276 | 42209.7979
Scenario 6: Aggressive Fuel Sub Phase In | PG&E | Ind | WholeBlg | Ind - All Other Industrial | Total Resource Cost Test | Energy Efficiency | 41440.731 | 41654.4505 | 41716.1795 | 41796.0562 | 41797.7858 | 41875.7986 | 41899.36 | 41983.1448 | 41996.2584 | 42062.7273 | 42097.2266 | 42158.5276 | 42209.7979
Scenario 6: Aggressive Fuel Sub Phase In | PG&E | Ind | WholeBlg | Ind - Chemicals | Participant Cost Test | Energy Efficiency | 539420.8063 | 543942.8361 | 547440.2934 | 550610.8606 | 553170.8594 | 555567.1644 | 557304.3524 | 558931.0263 | 560331.3044 | 561955.8993 | 563309.8898 | 564544.0961 | 565537.8914
Scenario 6: Aggressive Fuel Sub Phase In | PG&E | Ind | WholeBlg | Ind - Chemicals | Program Administrator Cost Test | Energy Efficiency | 539420.8063 | 543942.8361 | 547440.2934 | 550610.8606 | 553170.8594 | 555567.1644 | 557304.3524 | 558931.0263 | 560331.3044 | 561955.8993 | 563309.8898 | 564544.0961 | 565537.8914
Scenario 6: Aggressive Fuel Sub Phase In | PG&E | Ind | WholeBlg | Ind - Chemicals | Rate Impact Measure Test | Energy Efficiency | 539420.8063 | 543942.8361 | 547440.2934 | 550610.8606 | 553170.8594 | 555567.1644 | 557304.3524 | 558931.0263 | 560331.3044 | 561955.8993 | 563309.8898 | 564544.0961 | 565537.8914
Scenario 6: Aggressive Fuel Sub Phase In | PG&E | Ind | WholeBlg | Ind - Chemicals | Total Resource Cost Test | Energy Efficiency | 539420.8063 | 543942.8361 | 547440.2934 | 550610.8606 | 553170.8594 | 555567.1644 | 557304.3524 | 558931.0263 | 560331.3044 | 561955.8993 | 563309.8898 | 564544.0961 | 565537.8914
Scenario 6: Aggressive Fuel Sub Phase In | PG&E | Ind | WholeBlg | Ind - Electronics | Participant Cost Test | Energy Efficiency | 287986.6021 | 290439.7116 | 291770.2742 | 293234.8281 | 294063.6596 | 295600.7945 | 296689.4412 | 298216.8758 | 299110.8923 | 300371.8123 | 301238.9277 | 302209.4584 | 303029.933
Scenario 6: Aggressive Fuel Sub Phase In | PG&E | Ind | WholeBlg | Ind - Electronics | Program Administrator Cost Test | Energy Efficiency | 287986.6021 | 290439.7116 | 291770.2742 | 293234.8281 | 294063.6596 | 295600.7945 | 296689.4412 | 298216.8758 | 299110.8923 | 300371.8123 | 301238.9277 | 302209.4584 | 303029.933
Scenario 6: Aggressive Fuel Sub Phase In | PG&E | Ind | WholeBlg | Ind - Electronics | Rate Impact Measure Test | Energy Efficiency | 287986.6021 | 290439.7116 | 291770.2742 | 293234.8281 | 294063.6596 | 295600.7945 | 296689.4412 | 298216.8758 | 299110.8923 | 300371.8123 | 301238.9277 | 302209.4584 | 303029.933
Scenario 6: Aggressive Fuel Sub Phase In | PG&E | Ind | WholeBlg | Ind - Electronics | Total Resource Cost Test | Energy Efficiency | 287986.6021 | 290439.7116 | 291770.2742 | 293234.8281 | 294063.6596 | 295600.7945 | 296689.4412 | 298216.8758 | 299110.8923 | 300371.8123 | 301238.9277 | 302209.4584 | 303029.933
Scenario 6: Aggressive Fuel Sub Phase In | PG&E | Ind | WholeBlg | Ind - Fabricated Metals | Participant Cost Test | Energy Efficiency | 75492.8279 | 76549.7781 | 77337.3115 | 77871.2234 | 78143.7651 | 78411.8414 | 78503.564 | 78654.901 | 78681.3159 | 78785.2679 | 78801.667 | 78813.1499 | 78761.7998
Scenario 6: Aggressive Fuel Sub Phase In | PG&E | Ind | WholeBlg | Ind - Fabricated Metals | Program Administrator Cost Test | Energy Efficiency | 75492.8279 | 76549.7781 | 77337.3115 | 77871.2234 | 78143.7651 | 78411.8414 | 78503.564 | 78654.901 | 78681.3159 | 78785.2679 | 78801.667 | 78813.1499 | 78761.7998
Scenario 6: Aggressive Fuel Sub Phase In | PG&E | Ind | WholeBlg | Ind - Fabricated Metals | Rate Impact Measure Test | Energy Efficiency | 75492.8279 | 76549.7781 | 77337.3115 | 77871.2234 | 78143.7651 | 78411.8414 | 78503.564 | 78654.901 | 78681.3159 | 78785.2679 | 78801.667 | 78813.1499 | 78761.7998
Scenario 6: Aggressive Fuel Sub Phase In | PG&E | Ind | WholeBlg | Ind - Fabricated Metals | Total Resource Cost Test | Energy Efficiency | 75492.8279 | 76549.7781 | 77337.3115 | 77871.2234 | 78143.7651 | 78411.8414 | 78503.564 | 78654.901 | 78681.3159 | 78785.2679 | 78801.667 | 78813.1499 | 78761.7998
Scenario 6: Aggressive Fuel Sub Phase In | PG&E | Ind | WholeBlg | Ind - Food | Participant Cost Test | Energy Efficiency | 1076933.5647 | 1080999.9308 | 1082914.5538 | 1084365.8432 | 1084481.3927 | 1085058.4677 | 1085058.0924 | 1085352.3672 | 1084911.5648 | 1084985.6449 | 1084512.9743 | 1083938.5845 | 1082992.1972
Scenario 6: Aggressive Fuel Sub Phase In | PG&E | Ind | WholeBlg | Ind - Food | Program Administrator Cost Test | Energy Efficiency | 1076933.5647 | 1080999.9308 | 1082914.5538 | 1084365.8432 | 1084481.3927 | 1085058.4677 | 1085058.0924 | 1085352.3672 | 1084911.5648 | 1084985.6449 | 1084512.9743 | 1083938.5845 | 1082992.1972
Scenario 6: Aggressive Fuel Sub Phase In | PG&E | Ind | WholeBlg | Ind - Food | Rate Impact Measure Test | Energy Efficiency | 1076933.5647 | 1080999.9308 | 1082914.5538 | 1084365.8432 | 1084481.3927 | 1085058.4677 | 1085058.0924 | 1085352.3672 | 1084911.5648 | 1084985.6449 | 1084512.9743 | 1083938.5845 | 1082992.1972
Scenario 6: Aggressive Fuel Sub Phase In | PG&E | Ind | WholeBlg | Ind - Food | Total Resource Cost Test | Energy Efficiency | 1076933.5647 | 1080999.9308 | 1082914.5538 | 1084365.8432 | 1084481.3927 | 1085058.4677 | 1085058.0924 | 1085352.3672 | 1084911.5648 | 1084985.6449 | 1084512.9743 | 1083938.5845 | 1082992.1972
Scenario 6: Aggressive Fuel Sub Phase In | PG&E | Ind | WholeBlg | Ind - Industrial Machinery | Participant Cost Test | Energy Efficiency | 56567.2493 | 57466.2543 | 58171.0247 | 58629.5932 | 58820.7746 | 59047.3101 | 59184.5819 | 59391.7181 | 59493.7297 | 59674.6086 | 59773.3754 | 59869.0728 | 59909.9819
Scenario 6: Aggressive Fuel Sub Phase In | PG&E | Ind | WholeBlg | Ind - Industrial Machinery | Program Administrator Cost Test | Energy Efficiency | 56567.2493 | 57466.2543 | 58171.0247 | 58629.5932 | 58820.7746 | 59047.3101 | 59184.5819 | 59391.7181 | 59493.7297 | 59674.6086 | 59773.3754 | 59869.0728 | 59909.9819
Scenario 6: Aggressive Fuel Sub Phase In | PG&E | Ind | WholeBlg | Ind - Industrial Machinery | Rate Impact Measure Test | Energy Efficiency | 56567.2493 | 57466.2543 | 58171.0247 | 58629.5932 | 58820.7746 | 59047.3101 | 59184.5819 | 59391.7181 | 59493.7297 | 59674.6086 | 59773.3754 | 59869.0728 | 59909.9819
Scenario 6: Aggressive Fuel Sub Phase In | PG&E | Ind | WholeBlg | Ind - Industrial Machinery | Total Resource Cost Test | Energy Efficiency | 56567.2493 | 57466.2543 | 58171.0247 | 58629.5932 | 58820.7746 | 59047.3101 | 59184.5819 | 59391.7181 | 59493.7297 | 59674.6086 | 59773.3754 | 59869.0728 | 59909.9819
Scenario 6: Aggressive Fuel Sub Phase In | PG&E | Ind | WholeBlg | Ind - Lumber & Furniture | Participant Cost Test | Energy Efficiency | 43752.0875 | 43929.9804 | 43942.3051 | 43987.3823 | 43943.2505 | 43988.3248 | 43948.9439 | 43975.7459 | 43911.5872 | 43904.4887 | 43845.4945 | 43805.0702 | 43745.8944
Scenario 6: Aggressive Fuel Sub Phase In | PG&E | Ind | WholeBlg | Ind - Lumber & Furniture | Program Administrator Cost Test | Energy Efficiency | 43752.0875 | 43929.9804 | 43942.3051 | 43987.3823 | 43943.2505 | 43988.3248 | 43948.9439 | 43975.7459 | 43911.5872 | 43904.4887 | 43845.4945 | 43805.0702 | 43745.8944
Scenario 6: Aggressive Fuel Sub Phase In | PG&E | Ind | WholeBlg | Ind - Lumber & Furniture | Rate Impact Measure Test | Energy Efficiency | 43752.0875 | 43929.9804 | 43942.3051 | 43987.3823 | 43943.2505 | 43988.3248 | 43948.9439 | 43975.7459 | 43911.5872 | 43904.4887 | 43845.4945 | 43805.0702 | 43745.8944
Scenario 6: Aggressive Fuel Sub Phase In | PG&E | Ind | WholeBlg | Ind - Lumber & Furniture | Total Resource Cost Test | Energy Efficiency | 43752.0875 | 43929.9804 | 43942.3051 | 43987.3823 | 43943.2505 | 43988.3248 | 43948.9439 | 43975.7459 | 43911.5872 | 43904.4887 | 43845.4945 | 43805.0702 | 43745.8944
Scenario 6: Aggressive Fuel Sub Phase In | PG&E | Ind | WholeBlg | Ind - Paper | Participant Cost Test | Energy Efficiency | 43389.4349 | 43614.5673 | 43802.0513 | 44035.9224 | 44208.1577 | 44373.6168 | 44517.4799 | 44731.7791 | 44953.692 | 45257.2034 | 45579.4805 | 45934.9877 | 46290.9213
Scenario 6: Aggressive Fuel Sub Phase In | PG&E | Ind | WholeBlg | Ind - Paper | Program Administrator Cost Test | Energy Efficiency | 43389.4349 | 43614.5673 | 43802.0513 | 44035.9224 | 44208.1577 | 44373.6168 | 44517.4799 | 44731.7791 | 44953.692 | 45257.2034 | 45579.4805 | 45934.9877 | 46290.9213
Scenario 6: Aggressive Fuel Sub Phase In | PG&E | Ind | WholeBlg | Ind - Paper | Rate Impact Measure Test | Energy Efficiency | 43389.4349 | 43614.5673 | 43802.0513 | 44035.9224 | 44208.1577 | 44373.6168 | 44517.4799 | 44731.7791 | 44953.692 | 45257.2034 | 45579.4805 | 45934.9877 | 46290.9213
Scenario 6: Aggressive Fuel Sub Phase In | PG&E | Ind | WholeBlg | Ind - Paper | Total Resource Cost Test | Energy Efficiency | 43389.4349 | 43614.5673 | 43802.0513 | 44035.9224 | 44208.1577 | 44373.6168 | 44517.4799 | 44731.7791 | 44953.692 | 45257.2034 | 45579.4805 | 45934.9877 | 46290.9213
Scenario 6: Aggressive Fuel Sub Phase In | PG&E | Ind | WholeBlg | Ind - Petroleum | Participant Cost Test | Energy Efficiency | 1416030.251 | 1420057.0874 | 1422816.3559 | 1425497.9978 | 1426750.8083 | 1427300.5706 | 1426844.7349 | 1426253.2604 | 1425377.2591 | 1424877.008 | 1423564.5216 | 1421802.6307 | 1419676.395
Scenario 6: Aggressive Fuel Sub Phase In | PG&E | Ind | WholeBlg | Ind - Petroleum | Program Administrator Cost Test | Energy Efficiency | 1416030.251 | 1420057.0874 | 1422816.3559 | 1425497.9978 | 1426750.8083 | 1427300.5706 | 1426844.7349 | 1426253.2604 | 1425377.2591 | 1424877.008 | 1423564.5216 | 1421802.6307 | 1419676.395
Scenario 6: Aggressive Fuel Sub Phase In | PG&E | Ind | WholeBlg | Ind - Petroleum | Rate Impact Measure Test | Energy Efficiency | 1416030.251 | 1420057.0874 | 1422816.3559 | 1425497.9978 | 1426750.8083 | 1427300.5706 | 1426844.7349 | 1426253.2604 | 1425377.2591 | 1424877.008 | 1423564.5216 | 1421802.6307 | 1419676.395
Scenario 6: Aggressive Fuel Sub Phase In | PG&E | Ind | WholeBlg | Ind - Petroleum | Total Resource Cost Test | Energy Efficiency | 1416030.251 | 1420057.0874 | 1422816.3559 | 1425497.9978 | 1426750.8083 | 1427300.5706 | 1426844.7349 | 1426253.2604 | 1425377.2591 | 1424877.008 | 1423564.5216 | 1421802.6307 | 1419676.395
Scenario 6: Aggressive Fuel Sub Phase In | PG&E | Ind | WholeBlg | Ind - Plastics | Participant Cost Test | Energy Efficiency | 54408.362 | 55361.2988 | 56081.6775 | 56788.9233 | 57371.4719 | 58021.9495 | 58486.9928 | 58935.132 | 59287.3627 | 59714.3401 | 60070.6938 | 60431.082 | 60749.6145
Scenario 6: Aggressive Fuel Sub Phase In | PG&E | Ind | WholeBlg | Ind - Plastics | Program Administrator Cost Test | Energy Efficiency | 54408.362 | 55361.2988 | 56081.6775 | 56788.9233 | 57371.4719 | 58021.9495 | 58486.9928 | 58935.132 | 59287.3627 | 59714.3401 | 60070.6938 | 60431.082 | 60749.6145
Scenario 6: Aggressive Fuel Sub Phase In | PG&E | Ind | WholeBlg | Ind - Plastics | Rate Impact Measure Test | Energy Efficiency | 54408.362 | 55361.2988 | 56081.6775 | 56788.9233 | 57371.4719 | 58021.9495 | 58486.9928 | 58935.132 | 59287.3627 | 59714.3401 | 60070.6938 | 60431.082 | 60749.6145
Scenario 6: Aggressive Fuel Sub Phase In | PG&E | Ind | WholeBlg | Ind - Plastics | Total Resource Cost Test | Energy Efficiency | 54408.362 | 55361.2988 | 56081.6775 | 56788.9233 | 57371.4719 | 58021.9495 | 58486.9928 | 58935.132 | 59287.3627 | 59714.3401 | 60070.6938 | 60431.082 | 60749.6145
Scenario 6: Aggressive Fuel Sub Phase In | PG&E | Ind | WholeBlg | Ind - Primary Metals | Participant Cost Test | Energy Efficiency | 66413.8836 | 67082.6318 | 67631.8177 | 68121.0813 | 68469.7919 | 68842.9189 | 69172.227 | 69543.6553 | 69838.1511 | 70167.6472 | 70438.3496 | 70702.3308 | 70928.1563
Scenario 6: Aggressive Fuel Sub Phase In | PG&E | Ind | WholeBlg | Ind - Primary Metals | Program Administrator Cost Test | Energy Efficiency | 66413.8836 | 67082.6318 | 67631.8177 | 68121.0813 | 68469.7919 | 68842.9189 | 69172.227 | 69543.6553 | 69838.1511 | 70167.6472 | 70438.3496 | 70702.3308 | 70928.1563
Scenario 6: Aggressive Fuel Sub Phase In | PG&E | Ind | WholeBlg | Ind - Primary Metals | Rate Impact Measure Test | Energy Efficiency | 66413.8836 | 67082.6318 | 67631.8177 | 68121.0813 | 68469.7919 | 68842.9189 | 69172.227 | 69543.6553 | 69838.1511 | 70167.6472 | 70438.3496 | 70702.3308 | 70928.1563
Scenario 6: Aggressive Fuel Sub Phase In | PG&E | Ind | WholeBlg | Ind - Primary Metals | Total Resource Cost Test | Energy Efficiency | 66413.8836 | 67082.6318 | 67631.8177 | 68121.0813 | 68469.7919 | 68842.9189 | 69172.227 | 69543.6553 | 69838.1511 | 70167.6472 | 70438.3496 | 70702.3308 | 70928.1563
Scenario 6: Aggressive Fuel Sub Phase In | PG&E | Ind | WholeBlg | Ind - Printing & Publishing | Participant Cost Test | Energy Efficiency | 33909.5899 | 34058.0104 | 34090.7369 | 34146.3626 | 34123.3914 | 34157.7623 | 34142.4966 | 34175.737 | 34150.6604 | 34167.9817 | 34145.7953 | 34134.0864 | 34108.3928
Scenario 6: Aggressive Fuel Sub Phase In | PG&E | Ind | WholeBlg | Ind - Printing & Publishing | Program Administrator Cost Test | Energy Efficiency | 33909.5899 | 34058.0104 | 34090.7369 | 34146.3626 | 34123.3914 | 34157.7623 | 34142.4966 | 34175.737 | 34150.6604 | 34167.9817 | 34145.7953 | 34134.0864 | 34108.3928
Scenario 6: Aggressive Fuel Sub Phase In | PG&E | Ind | WholeBlg | Ind - Printing & Publishing | Rate Impact Measure Test | Energy Efficiency | 33909.5899 | 34058.0104 | 34090.7369 | 34146.3626 | 34123.3914 | 34157.7623 | 34142.4966 | 34175.737 | 34150.6604 | 34167.9817 | 34145.7953 | 34134.0864 | 34108.3928
Scenario 6: Aggressive Fuel Sub Phase In | PG&E | Ind | WholeBlg | Ind - Printing & Publishing | Total Resource Cost Test | Energy Efficiency | 33909.5899 | 34058.0104 | 34090.7369 | 34146.3626 | 34123.3914 | 34157.7623 | 34142.4966 | 34175.737 | 34150.6604 | 34167.9817 | 34145.7953 | 34134.0864 | 34108.3928
Scenario 6: Aggressive Fuel Sub Phase In | PG&E | Ind | WholeBlg | Ind - Stone-Glass-Clay | Participant Cost Test | Energy Efficiency | 414539.2547 | 420388.7083 | 424785.8753 | 428545.5516 | 431709.1531 | 434499.5721 | 436625.8752 | 438772.7688 | 440627.5532 | 442616.3309 | 444490.5553 | 446373.3804 | 448044.3793
Scenario 6: Aggressive Fuel Sub Phase In | PG&E | Ind | WholeBlg | Ind - Stone-Glass-Clay | Program Administrator Cost Test | Energy Efficiency | 414539.2547 | 420388.7083 | 424785.8753 | 428545.5516 | 431709.1531 | 434499.5721 | 436625.8752 | 438772.7688 | 440627.5532 | 442616.3309 | 444490.5553 | 446373.3804 | 448044.3793
Scenario 6: Aggressive Fuel Sub Phase In | PG&E | Ind | WholeBlg | Ind - Stone-Glass-Clay | Rate Impact Measure Test | Energy Efficiency | 414539.2547 | 420388.7083 | 424785.8753 | 428545.5516 | 431709.1531 | 434499.5721 | 436625.8752 | 438772.7688 | 440627.5532 | 442616.3309 | 444490.5553 | 446373.3804 | 448044.3793
Scenario 6: Aggressive Fuel Sub Phase In | PG&E | Ind | WholeBlg | Ind - Stone-Glass-Clay | Total Resource Cost Test | Energy Efficiency | 414539.2547 | 420388.7083 | 424785.8753 | 428545.5516 | 431709.1531 | 434499.5721 | 436625.8752 | 438772.7688 | 440627.5532 | 442616.3309 | 444490.5553 | 446373.3804 | 448044.3793
Scenario 6: Aggressive Fuel Sub Phase In | PG&E | Ind | WholeBlg | Ind - Textiles | Participant Cost Test | Energy Efficiency | 2739.2669 | 2746.4861 | 2745.1702 | 2739.7116 | 2726.5105 | 2716.0058 | 2701.8384 | 2690.3714 | 2675.3382 | 2663.95 | 2650.7898 | 2638.858 | 2626.6217
Scenario 6: Aggressive Fuel Sub Phase In | PG&E | Ind | WholeBlg | Ind - Textiles | Program Administrator Cost Test | Energy Efficiency | 2739.2669 | 2746.4861 | 2745.1702 | 2739.7116 | 2726.5105 | 2716.0058 | 2701.8384 | 2690.3714 | 2675.3382 | 2663.95 | 2650.7898 | 2638.858 | 2626.6217
Scenario 6: Aggressive Fuel Sub Phase In | PG&E | Ind | WholeBlg | Ind - Textiles | Rate Impact Measure Test | Energy Efficiency | 2739.2669 | 2746.4861 | 2745.1702 | 2739.7116 | 2726.5105 | 2716.0058 | 2701.8384 | 2690.3714 | 2675.3382 | 2663.95 | 2650.7898 | 2638.858 | 2626.6217
Scenario 6: Aggressive Fuel Sub Phase In | PG&E | Ind | WholeBlg | Ind - Textiles | Total Resource Cost Test | Energy Efficiency | 2739.2669 | 2746.4861 | 2745.1702 | 2739.7116 | 2726.5105 | 2716.0058 | 2701.8384 | 2690.3714 | 2675.3382 | 2663.95 | 2650.7898 | 2638.858 | 2626.6217
Scenario 6: Aggressive Fuel Sub Phase In | PG&E | Ind | WholeBlg | Ind - Transportation Equipment | Participant Cost Test | Energy Efficiency | 71552.4102 | 71996.4142 | 72478.6794 | 72764.9048 | 72809.1112 | 72916.3878 | 73010.9539 | 73201.3529 | 73316.5876 | 73518.2833 | 73625.1944 | 73706.0304 | 73714.9692
Scenario 6: Aggressive Fuel Sub Phase In | PG&E | Ind | WholeBlg | Ind - Transportation Equipment | Program Administrator Cost Test | Energy Efficiency | 71552.4102 | 71996.4142 | 72478.6794 | 72764.9048 | 72809.1112 | 72916.3878 | 73010.9539 | 73201.3529 | 73316.5876 | 73518.2833 | 73625.1944 | 73706.0304 | 73714.9692
Scenario 6: Aggressive Fuel Sub Phase In | PG&E | Ind | WholeBlg | Ind - Transportation Equipment | Rate Impact Measure Test | Energy Efficiency | 71552.4102 | 71996.4142 | 72478.6794 | 72764.9048 | 72809.1112 | 72916.3878 | 73010.9539 | 73201.3529 | 73316.5876 | 73518.2833 | 73625.1944 | 73706.0304 | 73714.9692
Scenario 6: Aggressive Fuel Sub Phase In | PG&E | Ind | WholeBlg | Ind - Transportation Equipment | Total Resource Cost Test | Energy Efficiency | 71552.4102 | 71996.4142 | 72478.6794 | 72764.9048 | 72809.1112 | 72916.3878 | 73010.9539 | 73201.3529 | 73316.5876 | 73518.2833 | 73625.1944 | 73706.0304 | 73714.9692
Scenario 6: Aggressive Fuel Sub Phase In | PG&E | Res | AppPlug | Res - Multi Family | Participant Cost Test | Energy Efficiency | 0 | 0 | 185693.5431 | 213252.2809 | 218902.3551 | 224380.8832 | 229843.5038 | 232425.6092 | 237641.2422 | 242977.6741 | 248517.5989 | 254385.0658 | 258597.7148
Scenario 6: Aggressive Fuel Sub Phase In | PG&E | Res | AppPlug | Res - Multi Family | Participant Cost Test | Fuel Substitution | 4.3601 | 4.8641 | 5.3976 | 5.9587 | 6.5463 | 7.16 | 0 | 0 | 0 | 0 | 0 | 0 | 0
Scenario 6: Aggressive Fuel Sub Phase In | PG&E | Res | AppPlug | Res - Multi Family | Program Administrator Cost Test | Energy Efficiency | 0 | 0 | 90406.3192 | 101787.7462 | 102435.8736 | 102940.7488 | 103379.2868 | 102490.8522 | 102736.0274 | 102983.3827 | 103266.0962 | 103631.5635 | 103282.0739
Scenario 6: Aggressive Fuel Sub Phase In | PG&E | Res | AppPlug | Res - Multi Family | Program Administrator Cost Test | Fuel Substitution | 24.5723 | 27.7981 | 31.1999 | 34.7531 | 38.6083 | 42.7964 | 0 | 0 | 0 | 0 | 0 | 0 | 0
Scenario 6: Aggressive Fuel Sub Phase In | PG&E | Res | AppPlug | Res - Multi Family | Rate Impact Measure Test | Energy Efficiency | 0 | 0 | 248599.7333 | 270403.807 | 261490.8198 | 250764.1794 | 238526.789 | 221939.164 | 206589.5086 | 189616.587 | 171117.2648 | 150922.3659 | 127865.0426
Scenario 6: Aggressive Fuel Sub Phase In | PG&E | Res | AppPlug | Res - Multi Family | Rate Impact Measure Test | Fuel Substitution | 34.7588 | 39.0587 | 43.3487 | 47.7054 | 52.2174 | 56.9307 | 0 | 0 | 0 | 0 | 0 | 0 | 0
Scenario 6: Aggressive Fuel Sub Phase In | PG&E | Res | AppPlug | Res - Multi Family | Total Resource Cost Test | Energy Efficiency | 0 | 0 | 132801.2555 | 150816.1026 | 153106.998 | 155225.4996 | 157283.8638 | 157344.9601 | 159165.8414 | 161025.9848 | 162978.636 | 165101.6931 | 166116.7686
Scenario 6: Aggressive Fuel Sub Phase In | PG&E | Res | AppPlug | Res - Multi Family | Total Resource Cost Test | Fuel Substitution | 26.7523 | 30.2301 | 33.8987 | 37.7324 | 41.8814 | 46.3764 | 0 | 0 | 0 | 0 | 0 | 0 | 0
Scenario 6: Aggressive Fuel Sub Phase In | PG&E | Res | AppPlug | Res - Single Family | Participant Cost Test | Energy Efficiency | 0 | 0 | 0 | 0 | 0 | 0 | 0 | 0 | 0 | 0 | 0 | 1315487.7647 | 1425774.771
Scenario 6: Aggressive Fuel Sub Phase In | PG&E | Res | AppPlug | Res - Single Family | Participant Cost Test | Fuel Substitution | 43.9351 | 48.8207 | 53.9437 | 59.3049 | 64.9066 | 70.7527 | 0 | 0 | 0 | 0 | 0 | 0 | 0
Scenario 6: Aggressive Fuel Sub Phase In | PG&E | Res | AppPlug | Res - Single Family | Program Administrator Cost Test | Energy Efficiency | 0 | 0 | 0 | 0 | 0 | 0 | 0 | 0 | 0 | 0 | 0 | 206779.7992 | 219721.2444
Scenario 6: Aggressive Fuel Sub Phase In | PG&E | Res | AppPlug | Res - Single Family | Program Administrator Cost Test | Fuel Substitution | 177.4835 | 199.5749 | 222.6625 | 246.6674 | 272.5541 | 300.5222 | 0 | 0 | 0 | 0 | 0 | 0 | 0
Scenario 6: Aggressive Fuel Sub Phase In | PG&E | Res | AppPlug | Res - Single Family | Rate Impact Measure Test | Energy Efficiency | 0 | 0 | 0 | 0 | 0 | 0 | 0 | 0 | 0 | 0 | 0 | 314714.9365 | 279605.7193
Scenario 6: Aggressive Fuel Sub Phase In | PG&E | Res | AppPlug | Res - Single Family | Rate Impact Measure Test | Fuel Substitution | 240.4106 | 268.8426 | 297.0573 | 325.637 | 355.1984 | 386.047 | 0 | 0 | 0 | 0 | 0 | 0 | 0
Scenario 6: Aggressive Fuel Sub Phase In | PG&E | Res | AppPlug | Res - Single Family | Total Resource Cost Test | Energy Efficiency | 0 | 0 | 0 | 0 | 0 | 0 | 0 | 0 | 0 | 0 | 0 | 579883.6264 | 624842.486
Scenario 6: Aggressive Fuel Sub Phase In | PG&E | Res | AppPlug | Res - Single Family | Total Resource Cost Test | Fuel Substitution | 199.451 | 223.9852 | 249.6343 | 276.3199 | 305.0074 | 335.8985 | 0 | 0 | 0 | 0 | 0 | 0 | 0
Scenario 6: Aggressive Fuel Sub Phase In | PG&E | Res | BROs | Income Qualified - Multi Family IQ | Participant Cost Test | Energy Efficiency | 979453.9822 | 996759.3421 | 1015571.8646 | 1038564.6261 | 1062897.6271 | 1089191.6975 | 1111319.6493 | 1137129.6928 | 1162421.9909 | 1187785.8523 | 1210793.7158 | 1102267.2673 | 1117983.8953
Scenario 6: Aggressive Fuel Sub Phase In | PG&E | Res | BROs | Income Qualified - Multi Family IQ | Program Administrator Cost Test | Energy Efficiency | 979453.9822 | 996759.3421 | 1015571.8646 | 1038564.6261 | 1062897.6271 | 1089191.6975 | 1111319.6493 | 1137129.6928 | 1162421.9909 | 1187785.8523 | 1210793.7158 | 1102267.2673 | 1117983.8953
Scenario 6: Aggressive Fuel Sub Phase In | PG&E | Res | BROs | Income Qualified - Multi Family IQ | Rate Impact Measure Test | Energy Efficiency | 979453.9822 | 996759.3421 | 1015571.8646 | 1038564.6261 | 1062897.6271 | 1089191.6975 | 1111319.6493 | 1137129.6928 | 1162421.9909 | 1187785.8523 | 1210793.7158 | 1102267.2673 | 1117983.8953
Scenario 6: Aggressive Fuel Sub Phase In | PG&E | Res | BROs | Income Qualified - Multi Family IQ | Total Resource Cost Test | Energy Efficiency | 979453.9822 | 996759.3421 | 1015571.8646 | 1038564.6261 | 1062897.6271 | 1089191.6975 | 1111319.6493 | 1137129.6928 | 1162421.9909 | 1187785.8523 | 1210793.7158 | 1102267.2673 | 1117983.8953
Scenario 6: Aggressive Fuel Sub Phase In | PG&E | Res | BROs | Income Qualified - Single Family IQ | Participant Cost Test | Energy Efficiency | 3562752.8148 | 3615344.816 | 3671755.5461 | 3744049.8554 | 3820259.9764 | 3902169.3407 | 3973367.9471 | 4054649.0055 | 4133072.3943 | 4208216.5536 | 4274207.406 | 3911028.9152 | 3955861.7715
Scenario 6: Aggressive Fuel Sub Phase In | PG&E | Res | BROs | Income Qualified - Single Family IQ | Program Administrator Cost Test | Energy Efficiency | 3562752.8148 | 3615344.816 | 3671755.5461 | 3744049.8554 | 3820259.9764 | 3902169.3407 | 3973367.9471 | 4054649.0055 | 4133072.3943 | 4208216.5536 | 4274207.406 | 3911028.9152 | 3955861.7715
Scenario 6: Aggressive Fuel Sub Phase In | PG&E | Res | BROs | Income Qualified - Single Family IQ | Rate Impact Measure Test | Energy Efficiency | 3562752.8148 | 3615344.816 | 3671755.5461 | 3744049.8554 | 3820259.9764 | 3902169.3407 | 3973367.9471 | 4054649.0055 | 4133072.3943 | 4208216.5536 | 4274207.406 | 3911028.9152 | 3955861.7715
Scenario 6: Aggressive Fuel Sub Phase In | PG&E | Res | BROs | Income Qualified - Single Family IQ | Total Resource Cost Test | Energy Efficiency | 3562752.8148 | 3615344.816 | 3671755.5461 | 3744049.8554 | 3820259.9764 | 3902169.3407 | 3973367.9471 | 4054649.0055 | 4133072.3943 | 4208216.5536 | 4274207.406 | 3911028.9152 | 3955861.7715
Scenario 6: Aggressive Fuel Sub Phase In | PG&E | Res | BROs | Res - Multi Family | Participant Cost Test | Energy Efficiency | 10069068.2318 | 10202560.5104 | 10347562.4056 | 10532069.9002 | 10727487.0627 | 10936552.0545 | 11115475.1261 | 11321158.6469 | 11520593.4185 | 11711375.2028 | 11881329.4674 | 12090436.8308 | 12308811.412
Scenario 6: Aggressive Fuel Sub Phase In | PG&E | Res | BROs | Res - Multi Family | Program Administrator Cost Test | Energy Efficiency | 10069068.2318 | 10202560.5104 | 10347562.4056 | 10532069.9002 | 10727487.0627 | 10936552.0545 | 11115475.1261 | 11321158.6469 | 11520593.4185 | 11711375.2028 | 11881329.4674 | 12090436.8308 | 12308811.412
Scenario 6: Aggressive Fuel Sub Phase In | PG&E | Res | BROs | Res - Multi Family | Rate Impact Measure Test | Energy Efficiency | 10069068.2318 | 10202560.5104 | 10347562.4056 | 10532069.9002 | 10727487.0627 | 10936552.0545 | 11115475.1261 | 11321158.6469 | 11520593.4185 | 11711375.2028 | 11881329.4674 | 12090436.8308 | 12308811.412
Scenario 6: Aggressive Fuel Sub Phase In | PG&E | Res | BROs | Res - Multi Family | Total Resource Cost Test | Energy Efficiency | 10069068.2318 | 10202560.5104 | 10347562.4056 | 10532069.9002 | 10727487.0627 | 10936552.0545 | 11115475.1261 | 11321158.6469 | 11520593.4185 | 11711375.2028 | 11881329.4674 | 12090436.8308 | 12308811.412
Scenario 6: Aggressive Fuel Sub Phase In | PG&E | Res | BROs | Res - Single Family | Participant Cost Test | Energy Efficiency | 2558619.1865 | 2599376.8277 | 2644004.1725 | 2698527.0172 | 2756277.1365 | 2818450.57 | 2869588.5181 | 2929692.4463 | 2988472.7966 | 3047239.6008 | 3100508.3526 | 3164193.9373 | 3230193.4469
Scenario 6: Aggressive Fuel Sub Phase In | PG&E | Res | BROs | Res - Single Family | Program Administrator Cost Test | Energy Efficiency | 2558619.1865 | 2599376.8277 | 2644004.1725 | 2698527.0172 | 2756277.1365 | 2818450.57 | 2869588.5181 | 2929692.4463 | 2988472.7966 | 3047239.6008 | 3100508.3526 | 3164193.9373 | 3230193.4469
Scenario 6: Aggressive Fuel Sub Phase In | PG&E | Res | BROs | Res - Single Family | Rate Impact Measure Test | Energy Efficiency | 2558619.1865 | 2599376.8277 | 2644004.1725 | 2698527.0172 | 2756277.1365 | 2818450.57 | 2869588.5181 | 2929692.4463 | 2988472.7966 | 3047239.6008 | 3100508.3526 | 3164193.9373 | 3230193.4469
Scenario 6: Aggressive Fuel Sub Phase In | PG&E | Res | BROs | Res - Single Family | Total Resource Cost Test | Energy Efficiency | 2558619.1865 | 2599376.8277 | 2644004.1725 | 2698527.0172 | 2756277.1365 | 2818450.57 | 2869588.5181 | 2929692.4463 | 2988472.7966 | 3047239.6008 | 3100508.3526 | 3164193.9373 | 3230193.4469
Scenario 6: Aggressive Fuel Sub Phase In | PG&E | Res | BldgEnv | Res - Single Family | Participant Cost Test | Energy Efficiency | 694954.8624 | 854138.7906 | 928267.9445 | 947471.8248 | 939187.0554 | 918159.1048 | 889490.8714 | 855043.7373 | 820203.8436 | 0 | 0 | 0 | 0
Scenario 6: Aggressive Fuel Sub Phase In | PG&E | Res | BldgEnv | Res - Single Family | Program Administrator Cost Test | Energy Efficiency | 99191.0321 | 116679.6397 | 123058.4648 | 122569.7443 | 118866.8208 | 113812.6586 | 108070.4697 | 101880.0319 | 95861.071 | 0 | 0 | 0 | 0
Scenario 6: Aggressive Fuel Sub Phase In | PG&E | Res | BldgEnv | Res - Single Family | Rate Impact Measure Test | Energy Efficiency | 132392.3444 | 157625.0977 | 165945.1724 | 164015.4113 | 157284.8809 | 148533.7236 | 138751.435 | 128087.9112 | 117501.7972 | 0 | 0 | 0 | 0
Scenario 6: Aggressive Fuel Sub Phase In | PG&E | Res | BldgEnv | Res - Single Family | Total Resource Cost Test | Energy Efficiency | 293543.8865 | 355726.805 | 382952.6214 | 387861.8553 | 381839.1963 | 370897.2079 | 357127.9136 | 341292.2783 | 325518.1472 | 0 | 0 | 0 | 0
Scenario 6: Aggressive Fuel Sub Phase In | PG&E | Res | HVAC | Res - Multi Family | Participant Cost Test | Energy Efficiency | 223923.5257 | 251458.0216 | 278185.3732 | 301888.113 | 324215.5438 | 345973.2641 | 367507.5669 | 364779.2396 | 384509.7613 | 404544.9638 | 424934.6302 | 496265.6175 | 495339.2422
Scenario 6: Aggressive Fuel Sub Phase In | PG&E | Res | HVAC | Res - Multi Family | Participant Cost Test | Fuel Substitution | 276.3289 | 510.6134 | 549.5394 | 588.289 | 410.8989 | 444.8572 | 477.5268 | 508.1271 | 545.9653 | 581.0235 | 610.836 | 637.122 | 661.0961
Scenario 6: Aggressive Fuel Sub Phase In | PG&E | Res | HVAC | Res - Multi Family | Program Administrator Cost Test | Energy Efficiency | 102140.2451 | 112525.6554 | 415903.6992 | 129815.4069 | 136677.5856 | 142986.3528 | 148897.6547 | 144462.9082 | 149299.2527 | 154004.8219 | 158598.6651 | 250036.7021 | 228718.0179
Scenario 6: Aggressive Fuel Sub Phase In | PG&E | Res | HVAC | Res - Multi Family | Program Administrator Cost Test | Fuel Substitution | 494.8306 | 740.118 | 784.8267 | 825.7503 | 148.0859 | 158.5267 | 168.1912 | 177.0807 | 188.3437 | 197.9365 | 205.4536 | 211.5424 | 216.6445
Scenario 6: Aggressive Fuel Sub Phase In | PG&E | Res | HVAC | Res - Multi Family | Rate Impact Measure Test | Energy Efficiency | 407121.3803 | 432871.9946 | 1107329.9542 | 460631.1224 | 461428.6833 | 455179.1613 | 442873.4827 | 396829.3727 | 373855.5495 | 345164.8564 | 311148.2168 | 379126.5625 | 293129.2356
Scenario 6: Aggressive Fuel Sub Phase In | PG&E | Res | HVAC | Res - Multi Family | Rate Impact Measure Test | Fuel Substitution | 686.4641 | 1017.5176 | 1069.2264 | 1113.8484 | 614.265 | 614.1664 | 602.5634 | 578.9476 | 553.7069 | 512.9261 | 457.3146 | 389.1259 | 310.2567
Scenario 6: Aggressive Fuel Sub Phase In | PG&E | Res | HVAC | Res - Multi Family | Total Resource Cost Test | Energy Efficiency | 214637.0761 | 239320.7802 | 556700.0268 | 283168.3618 | 301958.4639 | 319971.8019 | 337539.1581 | 332416.4192 | 348056.1335 | 363775.866 | 379620.4593 | 495323.9161 | 477561.4036
Scenario 6: Aggressive Fuel Sub Phase In | PG&E | Res | HVAC | Res - Multi Family | Total Resource Cost Test | Fuel Substitution | 672.4118 | 1098.7232 | 1173.7529 | 1245.1525 | 517.0025 | 558.7297 | 598.6379 | 635.9804 | 682.3266 | 724.6558 | 760.256 | 791.3084 | 819.3429
Scenario 6: Aggressive Fuel Sub Phase In | PG&E | Res | HVAC | Res - Single Family | Participant Cost Test | Energy Efficiency | 10578798.174 | 12496606.2396 | 13983711.8844 | 15169460.706 | 9613400.2798 | 7767479.8686 | 8231173.7631 | 8685389.6555 | 2027060.1504 | 999089.4176 | 1047500.0337 | 1409128.2942 | 1454812.8598
Scenario 6: Aggressive Fuel Sub Phase In | PG&E | Res | HVAC | Res - Single Family | Participant Cost Test | Fuel Substitution | 26286.9081 | 28066.7483 | 33625.2091 | 35642.552 | 11566.028 | 9766.0994 | 10568.4573 | 11363.0034 | 302.2892 | 325.0718 | 346.0596 | 363.8607 | 380.8912
Scenario 6: Aggressive Fuel Sub Phase In | PG&E | Res | HVAC | Res - Single Family | Program Administrator Cost Test | Energy Efficiency | 971826.2419 | 1128409.3957 | 2772144.1262 | 1317305.1148 | 685848.4983 | 716033.1612 | 743737.5294 | 769250.2328 | 312215.2101 | 246604.9985 | 253486.6105 | 814494.2184 | 807015.11
Scenario 6: Aggressive Fuel Sub Phase In | PG&E | Res | HVAC | Res - Single Family | Program Administrator Cost Test | Fuel Substitution | 40091.9626 | 43143.1514 | 49594.2629 | 52248.1026 | 2561.0359 | 2571.2619 | 2788.1884 | 3015.2421 | 265.6018 | 283.4847 | 299.0672 | 312.155 | 324.1405
Scenario 6: Aggressive Fuel Sub Phase In | PG&E | Res | HVAC | Res - Single Family | Rate Impact Measure Test | Energy Efficiency | 3592447.4405 | 4039380.0012 | 7700208.746 | 4373420.9482 | 2251691.6072 | 2217301.6991 | 2152776.3964 | 2057810.1105 | 775242.276 | 552705.9336 | 497304.9855 | 1128782.0911 | 970233.0914
Scenario 6: Aggressive Fuel Sub Phase In | PG&E | Res | HVAC | Res - Single Family | Rate Impact Measure Test | Fuel Substitution | 40813.6398 | 44006.3852 | 50831.9894 | 53604.4947 | 8246.3494 | 8139.9152 | 8142.4831 | 8027.4693 | 550.7225 | 531.7177 | 499.7234 | 454.7232 | 399.8968
Scenario 6: Aggressive Fuel Sub Phase In | PG&E | Res | HVAC | Res - Single Family | Total Resource Cost Test | Energy Efficiency | 9250851.7649 | 10986638.1943 | 13842391.1708 | 13335726.5769 | 7204998.8571 | 5223295.0895 | 5523287.2571 | 5815869.9592 | 1461639.4707 | 793286.937 | 827742.3029 | 1494969.2016 | 1514747.133
Scenario 6: Aggressive Fuel Sub Phase In | PG&E | Res | HVAC | Res - Single Family | Total Resource Cost Test | Fuel Substitution | 57502.0478 | 62168.2712 | 73375.5208 | 77912.7668 | 13615.0648 | 11791.6158 | 12776.3121 | 13764.2647 | 527.3252 | 565.7612 | 600.4851 | 629.9691 | 657.773
Scenario 6: Aggressive Fuel Sub Phase In | PG&E | Res | WaterHeat | Res - Multi Family | Participant Cost Test | Energy Efficiency | 729652.2481 | 949465.7784 | 601681.3408 | 633220.0911 | 660190.4472 | 687703.9527 | 716192.0518 | 716840.4105 | 745204.4575 | 775373.0026 | 807992.6635 | 844425.4293 | 863206.1757
Scenario 6: Aggressive Fuel Sub Phase In | PG&E | Res | WaterHeat | Res - Multi Family | Participant Cost Test | Fuel Substitution | 5796273.0914 | 6103947.8193 | 6447910.0031 | 6699263.3066 | 6887707.1539 | 7003559.9373 | 64326.9095 | 74993.864 | 85457.9321 | 96236.1665 | 106532.5962 | 115641.0061 | 123953.1265
Scenario 6: Aggressive Fuel Sub Phase In | PG&E | Res | WaterHeat | Res - Multi Family | Program Administrator Cost Test | Energy Efficiency | 1045676.0019 | 1214363.1061 | 882710.774 | 887787.8434 | 881222.1343 | 875445.9722 | 870783.1565 | 826080.4467 | 821730.9102 | 819471.6508 | 820623.8994 | 827149.335 | 811115.3341
Scenario 6: Aggressive Fuel Sub Phase In | PG&E | Res | WaterHeat | Res - Multi Family | Program Administrator Cost Test | Fuel Substitution | 5149041.1383 | 5805101.4199 | 6550194.7834 | 7227554.7249 | 8002897.7213 | 8888133.0408 | 56750.5536 | 65470.1611 | 73706.6181 | 82010.4014 | 89708.7789 | 96233.588 | 101947.2296
Scenario 6: Aggressive Fuel Sub Phase In | PG&E | Res | WaterHeat | Res - Multi Family | Rate Impact Measure Test | Energy Efficiency | 2561850.5994 | 3128548.0493 | 2350505.691 | 2353112.3463 | 2265730.6858 | 2164996.8669 | 2052814.2881 | 1840949.9926 | 1705947.3622 | 1559122.6863 | 1402655.8505 | 1236004.7852 | 1021420.2812
Scenario 6: Aggressive Fuel Sub Phase In | PG&E | Res | WaterHeat | Res - Multi Family | Rate Impact Measure Test | Fuel Substitution | 5149413.8955 | 5805649.7278 | 6594310.4107 | 7321839.6533 | 8151398.2193 | 9041131.1398 | 213931.77 | 224474.8558 | 226647.5777 | 221358.1887 | 206900.0336 | 182142.5966 | 148688.1169
Scenario 6: Aggressive Fuel Sub Phase In | PG&E | Res | WaterHeat | Res - Multi Family | Total Resource Cost Test | Energy Efficiency | 1562418.8037 | 1856670.5136 | 1195496.7436 | 1218064.977 | 1226480.7666 | 1235916.5579 | 1246925.5638 | 1202935.4868 | 1214023.9661 | 1228115.9165 | 1246915.2306 | 1273157.7074 | 1267209.6487
Scenario 6: Aggressive Fuel Sub Phase In | PG&E | Res | WaterHeat | Res - Multi Family | Total Resource Cost Test | Fuel Substitution | 6559976.2482 | 7384619.5231 | 8344398.3375 | 9214772.7363 | 10191554.69 | 11295609.2607 | 116647.1703 | 135398.8997 | 153505.9143 | 171999.261 | 189461.2245 | 204659.0303 | 218317.7782
Scenario 6: Aggressive Fuel Sub Phase In | PG&E | Res | WaterHeat | Res - Single Family | Participant Cost Test | Energy Efficiency | 6425895.7085 | 7162641.5687 | 5101707.6101 | 5400658.541 | 5658284.2655 | 2694838.2978 | 2781908.9581 | 2869308.319 | 2912651.2285 | 3006680.7194 | 3113367.4254 | 3228845.7347 | 3350890.0732
Scenario 6: Aggressive Fuel Sub Phase In | PG&E | Res | WaterHeat | Res - Single Family | Participant Cost Test | Fuel Substitution | 71518.9481 | 96135.887 | 364096.8416 | 366401.2684 | 348547.9771 | 398215.0434 | 454278.7231 | 526834.5176 | 601424.1114 | 678575.5221 | 751881.4993 | 816925.4625 | 876706.438
Scenario 6: Aggressive Fuel Sub Phase In | PG&E | Res | WaterHeat | Res - Single Family | Program Administrator Cost Test | Energy Efficiency | 5454283.3662 | 5923109.7854 | 3382904.6531 | 3404391.5782 | 3368488.3731 | 3333468.8647 | 3294033.9123 | 3253572.4167 | 3193675.5047 | 3170851.6327 | 3161674.3545 | 3163738.9948 | 3172983.6827
Scenario 6: Aggressive Fuel Sub Phase In | PG&E | Res | WaterHeat | Res - Single Family | Program Administrator Cost Test | Fuel Substitution | 136422.2395 | 194916.4395 | 720898.3291 | 332855.8428 | 312029.9985 | 353047.3942 | 398484.0631 | 456579.7794 | 514975.182 | 574126.0732 | 628640.529 | 675025.8891 | 716008.8713
Scenario 6: Aggressive Fuel Sub Phase In | PG&E | Res | WaterHeat | Res - Single Family | Rate Impact Measure Test | Energy Efficiency | 14003246.7535 | 15002503.5027 | 8842945.3016 | 8848907.2899 | 8493525.3588 | 8087347.0453 | 7625394.5799 | 7112506.4397 | 6508508.1327 | 5932061.1915 | 5326394.6899 | 4675394.8723 | 3966638.1402
Scenario 6: Aggressive Fuel Sub Phase In | PG&E | Res | WaterHeat | Res - Single Family | Rate Impact Measure Test | Fuel Substitution | 136422.2395 | 194916.4395 | 914354.3676 | 937020.9996 | 1366524.3042 | 1438381.6043 | 1495845.7693 | 1560519.1195 | 1578739.6153 | 1545214.6104 | 1446085.1172 | 1274822.0515 | 1042737.2637
Scenario 6: Aggressive Fuel Sub Phase In | PG&E | Res | WaterHeat | Res - Single Family | Total Resource Cost Test | Energy Efficiency | 10610452.7244 | 11693216.2472 | 7358006.4101 | 7628605.5955 | 7811128.3238 | 4773252.2713 | 4781710.5761 | 4788965.3271 | 4753498.9674 | 4781799.4503 | 4830476.2066 | 4895162.8169 | 4970561.0682
Scenario 6: Aggressive Fuel Sub Phase In | PG&E | Res | WaterHeat | Res - Single Family | Total Resource Cost Test | Fuel Substitution | 173238.4358 | 247498.9747 | 1019047.3315 | 650096.9866 | 635882.6242 | 723601.953 | 821832.668 | 948248.0951 | 1077041.2585 | 1209165.2879 | 1333228.419 | 1441574.01 | 1539711.5336
Scenario 6: Aggressive Fuel Sub Phase In | PG&E | Res | WholeBlg | Res - Multi Family | Participant Cost Test | Energy Efficiency | 0 | 0 | 13860.0483 | 14592.3029 | 14678.7617 | 14774.0446 | 4352557.6315 | 4246464.5694 | 4045259.7827 | 3869978.4342 | 3648436.9758 | 6008563.1967 | 5696772.343
Scenario 6: Aggressive Fuel Sub Phase In | PG&E | Res | WholeBlg | Res - Multi Family | Program Administrator Cost Test | Energy Efficiency | 0 | 0 | 9852.144 | 10224.2345 | 10138.4425 | 10059.8215 | 2380065.1045 | 2288585.9785 | 2148897.1194 | 2026468.8328 | 1883369.6071 | 3016548.0921 | 2820696.7799
Scenario 6: Aggressive Fuel Sub Phase In | PG&E | Res | WholeBlg | Res - Multi Family | Rate Impact Measure Test | Energy Efficiency | 0 | 0 | 34117.0931 | 33829.5157 | 31856.5702 | 29766.4807 | 6606388.283 | 5868891.5835 | 5030605.3069 | 4259433.704 | 3484337.8026 | 4723285.9985 | 3642925.617
Scenario 6: Aggressive Fuel Sub Phase In | PG&E | Res | WholeBlg | Res - Multi Family | Total Resource Cost Test | Energy Efficiency | 0 | 0 | 20541.9289 | 21544.2287 | 21590.0503 | 21649.4523 | 5961170.829 | 5797159.8582 | 5505010.2817 | 5250088.6601 | 4934396.5528 | 8092406.9191 | 7650505.7193
Scenario 6: Aggressive Fuel Sub Phase In | PG&E | Res | WholeBlg | Res - Single Family | Participant Cost Test | Energy Efficiency | 0 | 0 | 55848.7325 | 59059.3693 | 58867.1787 | 58743.9841 | 56826.3938 | 54309.4765 | 50920.8758 | 48273.9232 | 44992.4589 | 42293.2616 | 9209910.5324
Scenario 6: Aggressive Fuel Sub Phase In | PG&E | Res | WholeBlg | Res - Single Family | Program Administrator Cost Test | Energy Efficiency | 0 | 0 | 29732.8864 | 30900.9919 | 30271.5909 | 29690.8511 | 28230.9616 | 26520.8169 | 24443.4507 | 22780.0445 | 20872.6344 | 19289.6706 | 3177852.0993
Scenario 6: Aggressive Fuel Sub Phase In | PG&E | Res | WholeBlg | Res - Single Family | Rate Impact Measure Test | Energy Efficiency | 0 | 0 | 120536.7813 | 119616.4925 | 111139.7352 | 102432.3654 | 90646.0469 | 78299.5952 | 65449.3567 | 54256.0011 | 43175.5044 | 33458.2254 | 4325801.0615
Scenario 6: Aggressive Fuel Sub Phase In | PG&E | Res | WholeBlg | Res - Single Family | Total Resource Cost Test | Energy Efficiency | 0 | 0 | 74072.6955 | 78028.45 | 77478.8848 | 77027.4984 | 74238.7623 | 70693.604 | 66046.4657 | 62393.671 | 57951.755 | 54290.1875 | 11239438.068
Scenario 6: Aggressive Fuel Sub Phase In | SCE | Ag | WholeBlg | Ag - Dairies, fishing, hunting | Participant Cost Test | Energy Efficiency | 99182.9168 | 99771.8474 | 100296.39 | 100781.0315 | 101243.4704 | 101669.6514 | 102082.7823 | 102516.7279 | 102961.5144 | 103401.6129 | 103821.4888 | 104220.2301 | 104604.841
Scenario 6: Aggressive Fuel Sub Phase In | SCE | Ag | WholeBlg | Ag - Dairies, fishing, hunting | Program Administrator Cost Test | Energy Efficiency | 99182.9168 | 99771.8474 | 100296.39 | 100781.0315 | 101243.4704 | 101669.6514 | 102082.7823 | 102516.7279 | 102961.5144 | 103401.6129 | 103821.4888 | 104220.2301 | 104604.841
Scenario 6: Aggressive Fuel Sub Phase In | SCE | Ag | WholeBlg | Ag - Dairies, fishing, hunting | Rate Impact Measure Test | Energy Efficiency | 99182.9168 | 99771.8474 | 100296.39 | 100781.0315 | 101243.4704 | 101669.6514 | 102082.7823 | 102516.7279 | 102961.5144 | 103401.6129 | 103821.4888 | 104220.2301 | 104604.841
Scenario 6: Aggressive Fuel Sub Phase In | SCE | Ag | WholeBlg | Ag - Dairies, fishing, hunting | Total Resource Cost Test | Energy Efficiency | 99182.9168 | 99771.8474 | 100296.39 | 100781.0315 | 101243.4704 | 101669.6514 | 102082.7823 | 102516.7279 | 102961.5144 | 103401.6129 | 103821.4888 | 104220.2301 | 104604.841
Scenario 6: Aggressive Fuel Sub Phase In | SCE | Ag | WholeBlg | Ag - Irrigated Agriculture, vineyards, forestry and greenhouses | Participant Cost Test | Energy Efficiency | 238730.6688 | 251153.3588 | 262604.498 | 273495.1051 | 284041.4545 | 293853.9148 | 303228.6801 | 312865.3158 | 322695.3988 | 332649.63 | 342516.1027 | 352268.7009 | 361984.7196
Scenario 6: Aggressive Fuel Sub Phase In | SCE | Ag | WholeBlg | Ag - Irrigated Agriculture, vineyards, forestry and greenhouses | Program Administrator Cost Test | Energy Efficiency | 238730.6688 | 251153.3588 | 262604.498 | 273495.1051 | 284041.4545 | 293853.9148 | 303228.6801 | 312865.3158 | 322695.3988 | 332649.63 | 342516.1027 | 352268.7009 | 361984.7196
Scenario 6: Aggressive Fuel Sub Phase In | SCE | Ag | WholeBlg | Ag - Irrigated Agriculture, vineyards, forestry and greenhouses | Rate Impact Measure Test | Energy Efficiency | 238730.6688 | 251153.3588 | 262604.498 | 273495.1051 | 284041.4545 | 293853.9148 | 303228.6801 | 312865.3158 | 322695.3988 | 332649.63 | 342516.1027 | 352268.7009 | 361984.7196
Scenario 6: Aggressive Fuel Sub Phase In | SCE | Ag | WholeBlg | Ag - Irrigated Agriculture, vineyards, forestry and greenhouses | Total Resource Cost Test | Energy Efficiency | 238730.6688 | 251153.3588 | 262604.498 | 273495.1051 | 284041.4545 | 293853.9148 | 303228.6801 | 312865.3158 | 322695.3988 | 332649.63 | 342516.1027 | 352268.7009 | 361984.7196
Scenario 6: Aggressive Fuel Sub Phase In | SCE | Ag | WholeBlg | Ag - Water pumping | Participant Cost Test | Energy Efficiency | 1381632.4523 | 1380502.119 | 1379288.1277 | 1377977.4162 | 1376641.9775 | 1375439.5334 | 1374453.5272 | 1373540.8244 | 1372606.5568 | 1371464.5514 | 1370070.2142 | 1368433.671 | 1366592.4236
Scenario 6: Aggressive Fuel Sub Phase In | SCE | Ag | WholeBlg | Ag - Water pumping | Program Administrator Cost Test | Energy Efficiency | 1381632.4523 | 1380502.119 | 1379288.1277 | 1377977.4162 | 1376641.9775 | 1375439.5334 | 1374453.5272 | 1373540.8244 | 1372606.5568 | 1371464.5514 | 1370070.2142 | 1368433.671 | 1366592.4236
Scenario 6: Aggressive Fuel Sub Phase In | SCE | Ag | WholeBlg | Ag - Water pumping | Rate Impact Measure Test | Energy Efficiency | 1381632.4523 | 1380502.119 | 1379288.1277 | 1377977.4162 | 1376641.9775 | 1375439.5334 | 1374453.5272 | 1373540.8244 | 1372606.5568 | 1371464.5514 | 1370070.2142 | 1368433.671 | 1366592.4236
Scenario 6: Aggressive Fuel Sub Phase In | SCE | Ag | WholeBlg | Ag - Water pumping | Total Resource Cost Test | Energy Efficiency | 1381632.4523 | 1380502.119 | 1379288.1277 | 1377977.4162 | 1376641.9775 | 1375439.5334 | 1374453.5272 | 1373540.8244 | 1372606.5568 | 1371464.5514 | 1370070.2142 | 1368433.671 | 1366592.4236
Scenario 6: Aggressive Fuel Sub Phase In | SCE | Com | BROs | Com - Lodging | Participant Cost Test | Energy Efficiency | 4925.7645 | 10084.1032 | 15488.077 | 21252.3088 | 27426.0145 | 33953.7384 | 40984.7581 | 48295.2563 | 55989.6609 | 64126.985 | 72516.9056 | 80914.5621 | 89038.5031
Scenario 6: Aggressive Fuel Sub Phase In | SCE | Com | BROs | Com - Lodging | Program Administrator Cost Test | Energy Efficiency | 4925.7645 | 10084.1032 | 15488.077 | 21252.3088 | 27426.0145 | 33953.7384 | 40984.7581 | 48295.2563 | 55989.6609 | 64126.985 | 72516.9056 | 80914.5621 | 89038.5031
Scenario 6: Aggressive Fuel Sub Phase In | SCE | Com | BROs | Com - Lodging | Rate Impact Measure Test | Energy Efficiency | 4925.7645 | 10084.1032 | 15488.077 | 21252.3088 | 27426.0145 | 33953.7384 | 40984.7581 | 48295.2563 | 55989.6609 | 64126.985 | 72516.9056 | 80914.5621 | 89038.5031
Scenario 6: Aggressive Fuel Sub Phase In | SCE | Com | BROs | Com - Lodging | Total Resource Cost Test | Energy Efficiency | 4925.7645 | 10084.1032 | 15488.077 | 21252.3088 | 27426.0145 | 33953.7384 | 40984.7581 | 48295.2563 | 55989.6609 | 64126.985 | 72516.9056 | 80914.5621 | 89038.5031
Scenario 6: Aggressive Fuel Sub Phase In | SCE | Com | BROs | Com - Other | Participant Cost Test | Energy Efficiency | 7915.0287 | 16134.8831 | 24689.051 | 33739.8118 | 43364.0451 | 53470.8756 | 64346.0374 | 75559.9215 | 87295.0666 | 99618.7426 | 112250.8865 | 124839.1999 | 139018.6653
Scenario 6: Aggressive Fuel Sub Phase In | SCE | Com | BROs | Com - Other | Program Administrator Cost Test | Energy Efficiency | 7915.0287 | 16134.8831 | 24689.051 | 33739.8118 | 43364.0451 | 53470.8756 | 64346.0374 | 75559.9215 | 87295.0666 | 99618.7426 | 112250.8865 | 124839.1999 | 139018.6653
Scenario 6: Aggressive Fuel Sub Phase In | SCE | Com | BROs | Com - Other | Rate Impact Measure Test | Energy Efficiency | 7915.0287 | 16134.8831 | 24689.051 | 33739.8118 | 43364.0451 | 53470.8756 | 64346.0374 | 75559.9215 | 87295.0666 | 99618.7426 | 112250.8865 | 124839.1999 | 139018.6653
Scenario 6: Aggressive Fuel Sub Phase In | SCE | Com | BROs | Com - Other | Total Resource Cost Test | Energy Efficiency | 7915.0287 | 16134.8831 | 24689.051 | 33739.8118 | 43364.0451 | 53470.8756 | 64346.0374 | 75559.9215 | 87295.0666 | 99618.7426 | 112250.8865 | 124839.1999 | 139018.6653
Scenario 6: Aggressive Fuel Sub Phase In | SCE | Com | BROs | Com - Retail | Participant Cost Test | Energy Efficiency | 15823.1786 | 32154.8564 | 49100.7349 | 66837.0492 | 85576.7622 | 105136.9576 | 126065.0016 | 147502.9288 | 169755.1603 | 192916.0686 | 216381.0251 | 239593.8877 | 264938.8491
Scenario 6: Aggressive Fuel Sub Phase In | SCE | Com | BROs | Com - Retail | Program Administrator Cost Test | Energy Efficiency | 15823.1786 | 32154.8564 | 49100.7349 | 66837.0492 | 85576.7622 | 105136.9576 | 126065.0016 | 147502.9288 | 169755.1603 | 192916.0686 | 216381.0251 | 239593.8877 | 264938.8491
Scenario 6: Aggressive Fuel Sub Phase In | SCE | Com | BROs | Com - Retail | Rate Impact Measure Test | Energy Efficiency | 15823.1786 | 32154.8564 | 49100.7349 | 66837.0492 | 85576.7622 | 105136.9576 | 126065.0016 | 147502.9288 | 169755.1603 | 192916.0686 | 216381.0251 | 239593.8877 | 264938.8491
Scenario 6: Aggressive Fuel Sub Phase In | SCE | Com | BROs | Com - Retail | Total Resource Cost Test | Energy Efficiency | 15823.1786 | 32154.8564 | 49100.7349 | 66837.0492 | 85576.7622 | 105136.9576 | 126065.0016 | 147502.9288 | 169755.1603 | 192916.0686 | 216381.0251 | 239593.8877 | 264938.8491
Scenario 6: Aggressive Fuel Sub Phase In | SCE | Com | BldgEnv | Com - College | Participant Cost Test | Energy Efficiency | 8019.2988 | 8658.9656 | 9040.8248 | 9105.0748 | 8822.2875 | 8214.6062 | 7333.8809 | 6262.5112 | 153.7648 | 0 | 0 | 0 | 0
Scenario 6: Aggressive Fuel Sub Phase In | SCE | Com | BldgEnv | Com - College | Program Administrator Cost Test | Energy Efficiency | 241.1325 | 255.2729 | 261.6353 | 258.8875 | 246.4798 | 226.0349 | 199.1288 | 168.151 | 11.4902 | 0 | 0 | 0 | 0
Scenario 6: Aggressive Fuel Sub Phase In | SCE | Com | BldgEnv | Com - College | Rate Impact Measure Test | Energy Efficiency | 12867.356 | 13843.9511 | 14423.0541 | 14507.1796 | 14037.4279 | 13094.6832 | 11730.3712 | 9255.3455 | 509.3462 | 0 | 0 | 0 | 0
Scenario 6: Aggressive Fuel Sub Phase In | SCE | Com | BldgEnv | Com - College | Total Resource Cost Test | Energy Efficiency | 5854.6416 | 6316.5489 | 6590.2126 | 6632.4399 | 6422.081 | 5976.2593 | 5332.8454 | 4551.9088 | 119.1256 | 0 | 0 | 0 | 0
Scenario 6: Aggressive Fuel Sub Phase In | SCE | Com | BldgEnv | Com - Grocery | Participant Cost Test | Energy Efficiency | 310.2804 | 321.9053 | 331.5599 | 342.7295 | 356.4404 | 369.1774 | 380.3364 | 393.7977 | 406.1587 | 0 | 0 | 0 | 0
Scenario 6: Aggressive Fuel Sub Phase In | SCE | Com | BldgEnv | Com - Grocery | Program Administrator Cost Test | Energy Efficiency | 21.3568 | 22.4824 | 23.3732 | 24.3859 | 25.593 | 26.6384 | 27.4726 | 28.4714 | 29.3108 | 0 | 0 | 0 | 0
Scenario 6: Aggressive Fuel Sub Phase In | SCE | Com | BldgEnv | Com - Grocery | Rate Impact Measure Test | Energy Efficiency | 1153.9838 | 1191.8341 | 1205.1759 | 1212.9037 | 1216.0677 | 1195.0783 | 1147.3692 | 1075.8284 | 970.9109 | 0 | 0 | 0 | 0
Scenario 6: Aggressive Fuel Sub Phase In | SCE | Com | BldgEnv | Com - Grocery | Total Resource Cost Test | Energy Efficiency | 238.553 | 247.8161 | 255.4652 | 264.2966 | 275.1013 | 285.0626 | 293.7081 | 304.1298 | 313.6219 | 0 | 0 | 0 | 0
Scenario 6: Aggressive Fuel Sub Phase In | SCE | Com | BldgEnv | Com - Health | Participant Cost Test | Energy Efficiency | 14061.7945 | 12686.4721 | 950.2335 | 824.7067 | 696.2739 | 569.2306 | 456.8736 | 382.7664 | 387.6342 | 0 | 0 | 0 | 0
Scenario 6: Aggressive Fuel Sub Phase In | SCE | Com | BldgEnv | Com - Health | Program Administrator Cost Test | Energy Efficiency | 622.6084 | 553.5523 | 79.3443 | 68.9062 | 58.8834 | 49.1891 | 41.1274 | 35.8005 | 36.1429 | 0 | 0 | 0 | 0
Scenario 6: Aggressive Fuel Sub Phase In | SCE | Com | BldgEnv | Com - Health | Rate Impact Measure Test | Energy Efficiency | 19011.6177 | 17219.4471 | 2228.8308 | 2011.3851 | 1795.2255 | 1556.7403 | 1334.7707 | 1118.6855 | 990.6799 | 0 | 0 | 0 | 0
Scenario 6: Aggressive Fuel Sub Phase In | SCE | Com | BldgEnv | Com - Health | Total Resource Cost Test | Energy Efficiency | 10465.8646 | 9434.0827 | 744.5078 | 646.2009 | 546.2751 | 447.6505 | 360.9389 | 303.7369 | 307.4869 | 0 | 0 | 0 | 0
Scenario 6: Aggressive Fuel Sub Phase In | SCE | Com | BldgEnv | Com - Lodging | Participant Cost Test | Energy Efficiency | 639.3525 | 790.9848 | 976.5607 | 1203.0722 | 1478.7335 | 1812.8209 | 2215.7218 | 2698.6541 | 13.0708 | 0 | 0 | 0 | 0
Scenario 6: Aggressive Fuel Sub Phase In | SCE | Com | BldgEnv | Com - Lodging | Program Administrator Cost Test | Energy Efficiency | 37.1679 | 45.063 | 54.5232 | 65.8239 | 79.2905 | 95.2635 | 114.1117 | 136.2118 | 1.3559 | 0 | 0 | 0 | 0
Scenario 6: Aggressive Fuel Sub Phase In | SCE | Com | BldgEnv | Com - Lodging | Rate Impact Measure Test | Energy Efficiency | 495.7054 | 610.5344 | 749.6883 | 918.1812 | 1122.7152 | 1371.0695 | 1671.3591 | 1872.8035 | 9.14 | 0 | 0 | 0 | 0
Scenario 6: Aggressive Fuel Sub Phase In | SCE | Com | BldgEnv | Com - Lodging | Total Resource Cost Test | Energy Efficiency | 484.7147 | 598.7524 | 738.1157 | 907.9745 | 1114.404 | 1364.2381 | 1665.117 | 2025.2697 | 10.5055 | 0 | 0 | 0 | 0
Scenario 6: Aggressive Fuel Sub Phase In | SCE | Com | BldgEnv | Com - Office (Large) | Participant Cost Test | Energy Efficiency | 7968.9637 | 8150.6812 | 8303.7863 | 8463.5979 | 8667.6311 | 8861.9609 | 9003.808 | 9150.2965 | 9226.6649 | 0 | 0 | 0 | 0
Scenario 6: Aggressive Fuel Sub Phase In | SCE | Com | BldgEnv | Com - Office (Large) | Program Administrator Cost Test | Energy Efficiency | 577.3604 | 591.9564 | 602.6423 | 613.0782 | 626.8535 | 638.7386 | 644.919 | 650.8536 | 649.9709 | 0 | 0 | 0 | 0
Scenario 6: Aggressive Fuel Sub Phase In | SCE | Com | BldgEnv | Com - Office (Large) | Rate Impact Measure Test | Energy Efficiency | 14310.8398 | 14309.8022 | 14101.2223 | 13775.5186 | 13408.3092 | 12869.074 | 12078.7851 | 11044.6371 | 9704.8761 | 0 | 0 | 0 | 0
Scenario 6: Aggressive Fuel Sub Phase In | SCE | Com | BldgEnv | Com - Office (Large) | Total Resource Cost Test | Energy Efficiency | 6155.635 | 6297.4333 | 6415.2927 | 6537.5967 | 6694.1952 | 6842.1112 | 6947.5846 | 7056.0612 | 7108.6363 | 0 | 0 | 0 | 0
Scenario 6: Aggressive Fuel Sub Phase In | SCE | Com | BldgEnv | Com - Office (Small) | Participant Cost Test | Energy Efficiency | 286.7461 | 298.0231 | 308.7533 | 319.1287 | 107.8848 | 2802.7932 | 326.2863 | 335.3597 | 343.917 | 0 | 0 | 0 | 0
Scenario 6: Aggressive Fuel Sub Phase In | SCE | Com | BldgEnv | Com - Office (Small) | Program Administrator Cost Test | Energy Efficiency | 21.6276 | 22.6347 | 23.5583 | 24.4094 | 3.1127 | 266.7156 | 24.37 | 24.9538 | 25.4515 | 0 | 0 | 0 | 0
Scenario 6: Aggressive Fuel Sub Phase In | SCE | Com | BldgEnv | Com - Office (Small) | Rate Impact Measure Test | Energy Efficiency | 619.4918 | 633.0142 | 638.3835 | 635.4994 | 62.7419 | 6309.2421 | 527.8471 | 489.4808 | 438.8796 | 0 | 0 | 0 | 0
Scenario 6: Aggressive Fuel Sub Phase In | SCE | Com | BldgEnv | Com - Office (Small) | Total Resource Cost Test | Energy Efficiency | 222.3498 | 231.2508 | 239.6856 | 247.7995 | 78.6321 | 2228.6708 | 252.7704 | 259.7056 | 266.1934 | 0 | 0 | 0 | 0
Scenario 6: Aggressive Fuel Sub Phase In | SCE | Com | BldgEnv | Com - Other | Participant Cost Test | Energy Efficiency | 30686.0815 | 27945.2963 | 24074.4096 | 19481.6539 | 14617.042 | 9871.1988 | 5538.4414 | 3506.3455 | 3431.6876 | 0 | 0 | 0 | 0
Scenario 6: Aggressive Fuel Sub Phase In | SCE | Com | BldgEnv | Com - Other | Program Administrator Cost Test | Energy Efficiency | 1003.8835 | 915.4176 | 798.2967 | 665.2493 | 529.8077 | 402.6239 | 291.8553 | 243.5275 | 245.1483 | 0 | 0 | 0 | 0
Scenario 6: Aggressive Fuel Sub Phase In | SCE | Com | BldgEnv | Com - Other | Rate Impact Measure Test | Energy Efficiency | 36955.9629 | 33776.0833 | 29251.1036 | 23855.9739 | 18115.9166 | 12470.8007 | 7233.6183 | 4470.4376 | 3865.2445 | 0 | 0 | 0 | 0
Scenario 6: Aggressive Fuel Sub Phase In | SCE | Com | BldgEnv | Com - Other | Total Resource Cost Test | Energy Efficiency | 22484.1406 | 20477.125 | 17650.3835 | 14302.407 | 10761.7371 | 7312.463 | 4168.7643 | 2697.9693 | 2647.3296 | 0 | 0 | 0 | 0
Scenario 6: Aggressive Fuel Sub Phase In | SCE | Com | BldgEnv | Com - Refrig. Warehouse | Participant Cost Test | Energy Efficiency | 14.3261 | 1.5549 | 1.648 | 1.7075 | 1.7963 | 1.906 | 2.031 | 2.1459 | 2.2781 | 0 | 0 | 0 | 0
Scenario 6: Aggressive Fuel Sub Phase In | SCE | Com | BldgEnv | Com - Refrig. Warehouse | Program Administrator Cost Test | Energy Efficiency | 5.3463 | 0.53619 | 0.55865 | 0.56777 | 0.58609 | 0.61021 | 0.63786 | 0.66048 | 0.6871 | 0 | 0 | 0 | 0
Scenario 6: Aggressive Fuel Sub Phase In | SCE | Com | BldgEnv | Com - Refrig. Warehouse | Rate Impact Measure Test | Energy Efficiency | 193.175 | 18.5261 | 18.5226 | 17.9194 | 17.4507 | 16.9551 | 16.311 | 15.2338 | 13.9195 | 0 | 0 | 0 | 0
Scenario 6: Aggressive Fuel Sub Phase In | SCE | Com | BldgEnv | Com - Refrig. Warehouse | Total Resource Cost Test | Energy Efficiency | 15.3745 | 1.6246 | 1.7123 | 1.7631 | 1.8435 | 1.9444 | 2.0595 | 2.1626 | 2.2817 | 0 | 0 | 0 | 0
Scenario 6: Aggressive Fuel Sub Phase In | SCE | Com | BldgEnv | Com - Restaurant | Participant Cost Test | Energy Efficiency | 0 | 0 | 0 | 0 | 0 | 0 | 0 | 0 | 0 | 0 | 0 | 0 | 0
Scenario 6: Aggressive Fuel Sub Phase In | SCE | Com | BldgEnv | Com - Restaurant | Program Administrator Cost Test | Energy Efficiency | 0 | 0 | 0 | 0 | 0 | 0 | 0 | 0 | 0 | 0 | 0 | 0 | 0
Scenario 6: Aggressive Fuel Sub Phase In | SCE | Com | BldgEnv | Com - Restaurant | Rate Impact Measure Test | Energy Efficiency | 0 | 0 | 0 | 0 | 0 | 0 | 0 | 0 | 0 | 0 | 0 | 0 | 0
Scenario 6: Aggressive Fuel Sub Phase In | SCE | Com | BldgEnv | Com - Restaurant | Total Resource Cost Test | Energy Efficiency | 0 | 0 | 0 | 0 | 0 | 0 | 0 | 0 | 0 | 0 | 0 | 0 | 0
Scenario 6: Aggressive Fuel Sub Phase In | SCE | Com | BldgEnv | Com - Retail | Participant Cost Test | Energy Efficiency | 841.8156 | 872.2565 | 896.0667 | 921.6297 | 949.0266 | 968.3754 | 980.861 | 995.8248 | 1001.9796 | 0 | 0 | 0 | 0
Scenario 6: Aggressive Fuel Sub Phase In | SCE | Com | BldgEnv | Com - Retail | Program Administrator Cost Test | Energy Efficiency | 57.917 | 60.3133 | 62.0014 | 63.8308 | 65.7969 | 66.9709 | 67.4666 | 68.1162 | 67.9288 | 0 | 0 | 0 | 0
Scenario 6: Aggressive Fuel Sub Phase In | SCE | Com | BldgEnv | Com - Retail | Rate Impact Measure Test | Energy Efficiency | 1697.8194 | 1729.7246 | 1725.5707 | 1710.6593 | 1682.9613 | 1617.0425 | 1517.5956 | 1388.9215 | 1217.6863 | 0 | 0 | 0 | 0
Scenario 6: Aggressive Fuel Sub Phase In | SCE | Com | BldgEnv | Com - Retail | Total Resource Cost Test | Energy Efficiency | 647.188 | 670.8929 | 689.2481 | 708.9716 | 730.1156 | 744.8336 | 754.0693 | 765.1936 | 769.3145 | 0 | 0 | 0 | 0
Scenario 6: Aggressive Fuel Sub Phase In | SCE | Com | BldgEnv | Com - School | Participant Cost Test | Energy Efficiency | 443.4068 | 454.6934 | 466.4632 | 477.0647 | 485.7116 | 495.3028 | 502.141 | 509.9861 | 518.0396 | 0 | 0 | 0 | 0
Scenario 6: Aggressive Fuel Sub Phase In | SCE | Com | BldgEnv | Com - School | Program Administrator Cost Test | Energy Efficiency | 32.4718 | 33.5001 | 34.5099 | 35.3339 | 35.9036 | 36.5172 | 36.8173 | 37.1752 | 37.5137 | 0 | 0 | 0 | 0
Scenario 6: Aggressive Fuel Sub Phase In | SCE | Com | BldgEnv | Com - School | Rate Impact Measure Test | Energy Efficiency | 923.4215 | 930.7754 | 929.8373 | 915.4396 | 886.171 | 849.751 | 797.1547 | 729.2129 | 646.8804 | 0 | 0 | 0 | 0
Scenario 6: Aggressive Fuel Sub Phase In | SCE | Com | BldgEnv | Com - School | Total Resource Cost Test | Energy Efficiency | 342.8566 | 351.7854 | 361.0342 | 369.2791 | 375.9017 | 383.2292 | 388.316 | 394.1655 | 400.1414 | 0 | 0 | 0 | 0
Scenario 6: Aggressive Fuel Sub Phase In | SCE | Com | BldgEnv | Com - Warehouse | Participant Cost Test | Energy Efficiency | 3336.6742 | 3855.2548 | 4380.853 | 4899.9108 | 5383.0223 | 5775.5676 | 6047.8047 | 6180.1288 | 837.2341 | 0 | 0 | 0 | 0
Scenario 6: Aggressive Fuel Sub Phase In | SCE | Com | BldgEnv | Com - Warehouse | Program Administrator Cost Test | Energy Efficiency | 351.0522 | 399.7059 | 446.9554 | 491.5197 | 530.5652 | 558.8601 | 574.1604 | 575.41 | 68.1282 | 0 | 0 | 0 | 0
Scenario 6: Aggressive Fuel Sub Phase In | SCE | Com | BldgEnv | Com - Warehouse | Rate Impact Measure Test | Energy Efficiency | 7988.3728 | 9185.7982 | 10367.0332 | 11508.1926 | 12541.9974 | 13345.3459 | 13854.1817 | 12966.6052 | 1107.3267 | 0 | 0 | 0 | 0
Scenario 6: Aggressive Fuel Sub Phase In | SCE | Com | BldgEnv | Com - Warehouse | Total Resource Cost Test | Energy Efficiency | 2686.7241 | 3098.3843 | 3513.5526 | 3921.4573 | 4298.6808 | 4601.7574 | 4807.6237 | 4901.5001 | 654.1921 | 0 | 0 | 0 | 0
Scenario 6: Aggressive Fuel Sub Phase In | SCE | Com | ComRefrig | Com - College | Participant Cost Test | Energy Efficiency | 741.2646 | 520.6902 | 340.8083 | 206.1663 | 110.9632 | 73.5795 | 17735.7936 | 20774.2119 | 21398.102 | 21994.441 | 22613.4309 | 23407.4713 | 24059.7888
Scenario 6: Aggressive Fuel Sub Phase In | SCE | Com | ComRefrig | Com - College | Program Administrator Cost Test | Energy Efficiency | 567.532 | 393.9557 | 255.1221 | 153.0778 | 82.2991 | 52.9208 | 9087.9488 | 10432.0504 | 10534.1817 | 10615.02 | 10699.3618 | 10857.4866 | 10940.8872
Scenario 6: Aggressive Fuel Sub Phase In | SCE | Com | ComRefrig | Com - College | Rate Impact Measure Test | Energy Efficiency | 2511.6509 | 1686.5788 | 1049.3139 | 600.5914 | 306.214 | 185.3501 | 27564.178 | 29228.4132 | 26896.1279 | 24274.5146 | 21408.1743 | 18374.3546 | 14877.1193
Scenario 6: Aggressive Fuel Sub Phase In | SCE | Com | ComRefrig | Com - College | Total Resource Cost Test | Energy Efficiency | 1004.385 | 700.8821 | 456.0533 | 274.6453 | 147.7305 | 96.3313 | 19602.8307 | 22751.2601 | 23226.3028 | 23663.8184 | 24118.3793 | 24750.7257 | 25224.355
Scenario 6: Aggressive Fuel Sub Phase In | SCE | Com | ComRefrig | Com - Grocery | Participant Cost Test | Energy Efficiency | 1064589.6071 | 641213.2691 | 324712.9047 | 180227.1543 | 112147.3041 | 77268.0674 | 73791.4444 | 70471.5387 | 67301.2723 | 64273.8876 | 61382.9328 | 58622.2479 | 55985.9517
Scenario 6: Aggressive Fuel Sub Phase In | SCE | Com | ComRefrig | Com - Grocery | Program Administrator Cost Test | Energy Efficiency | 823171.3997 | 493176.0016 | 251034.4649 | 137113.2526 | 81100.1796 | 52871.1324 | 49493.8512 | 46332.5056 | 43373.2762 | 40603.2285 | 38010.2566 | 35583.0301 | 33310.9443
Scenario 6: Aggressive Fuel Sub Phase In | SCE | Com | ComRefrig | Com - Grocery | Rate Impact Measure Test | Energy Efficiency | 3643000.2739 | 2111354.5941 | 1032501.3403 | 537955.3446 | 301753.2253 | 185176.2724 | 161672.305 | 139543.2274 | 118703.2196 | 99113.9141 | 80675.5454 | 63254.8242 | 46789.9821
Scenario 6: Aggressive Fuel Sub Phase In | SCE | Com | ComRefrig | Com - Grocery | Total Resource Cost Test | Energy Efficiency | 1450458.4671 | 871034.0697 | 442365.3223 | 243339.571 | 147258.8446 | 98495.4832 | 93079.2733 | 87970.0216 | 83149.8541 | 78601.962 | 74310.5371 | 70260.7107 | 66438.4971
Scenario 6: Aggressive Fuel Sub Phase In | SCE | Com | ComRefrig | Com - Health | Participant Cost Test | Energy Efficiency | 0 | 0 | 0 | 0 | 0 | 0 | 120212.6472 | 143163.0075 | 147496.2289 | 151401.9436 | 155208.7535 | 159937.3689 | 165045.1817
Scenario 6: Aggressive Fuel Sub Phase In | SCE | Com | ComRefrig | Com - Health | Program Administrator Cost Test | Energy Efficiency | 0 | 0 | 0 | 0 | 0 | 0 | 61536.3136 | 71847.5489 | 72570.7963 | 73031.8413 | 73400.1317 | 74153.2865 | 75021.0494
Scenario 6: Aggressive Fuel Sub Phase In | SCE | Com | ComRefrig | Com - Health | Rate Impact Measure Test | Energy Efficiency | 0 | 0 | 0 | 0 | 0 | 0 | 186585.9283 | 201262.9427 | 185257.7691 | 166984.8796 | 146846.7526 | 125479.179 | 102005.6433
Scenario 6: Aggressive Fuel Sub Phase In | SCE | Com | ComRefrig | Com - Health | Total Resource Cost Test | Energy Efficiency | 0 | 0 | 0 | 0 | 0 | 0 | 132806.7071 | 156744.5241 | 160057.6296 | 162855.6811 | 165502.9272 | 169082.7598 | 173003.1225
Scenario 6: Aggressive Fuel Sub Phase In | SCE | Com | ComRefrig | Com - Refrig. Warehouse | Participant Cost Test | Energy Efficiency | 1745.7056 | 1311.0367 | 911.3706 | 588.0664 | 348.4637 | 180.8707 | 124.417 | 87.1853 | 73.2017 | 69.9086 | 66.7638 | 63.7608 | 60.8931
Scenario 6: Aggressive Fuel Sub Phase In | SCE | Com | ComRefrig | Com - Refrig. Warehouse | Program Administrator Cost Test | Energy Efficiency | 1327.2991 | 984.0737 | 675.9977 | 431.587 | 253.7537 | 131.7849 | 87.2958 | 58.2303 | 47.1863 | 44.1725 | 41.3513 | 38.7105 | 36.2385
Scenario 6: Aggressive Fuel Sub Phase In | SCE | Com | ComRefrig | Com - Refrig. Warehouse | Rate Impact Measure Test | Energy Efficiency | 5874.0513 | 4212.9555 | 2780.3692 | 1693.3049 | 944.1532 | 461.5645 | 285.1527 | 175.3767 | 129.1386 | 107.8266 | 87.7669 | 68.8145 | 50.9022
Scenario 6: Aggressive Fuel Sub Phase In | SCE | Com | ComRefrig | Com - Refrig. Warehouse | Total Resource Cost Test | Energy Efficiency | 2356.2333 | 1756.9877 | 1213.4035 | 778.4149 | 459.2972 | 238.4715 | 160.7299 | 109.7303 | 90.45 | 85.5023 | 80.8336 | 76.4278 | 72.2696
Scenario 6: Aggressive Fuel Sub Phase In | SCE | Com | ComRefrig | Com - Restaurant | Participant Cost Test | Energy Efficiency | 43297.6418 | 26139.5221 | 13381.1313 | 7408.047 | 4731.5549 | 3418.7939 | 3265.0334 | 3118.201 | 2977.9838 | 2844.0834 | 2716.2145 | 2594.1051 | 2477.4951
Scenario 6: Aggressive Fuel Sub Phase In | SCE | Com | ComRefrig | Com - Restaurant | Program Administrator Cost Test | Energy Efficiency | 33411.3875 | 20043.7549 | 10291.9555 | 5609.2613 | 3404.6121 | 2337.3952 | 2188.1351 | 2048.4153 | 1917.6254 | 1795.1942 | 1680.5869 | 1573.303 | 1472.8742
Scenario 6: Aggressive Fuel Sub Phase In | SCE | Com | ComRefrig | Com - Restaurant | Rate Impact Measure Test | Energy Efficiency | 147864.3376 | 85810.0838 | 42330.673 | 22007.589 | 12667.6993 | 8186.5113 | 7147.5716 | 6169.3725 | 5248.1236 | 4382.1324 | 3566.9915 | 2796.8109 | 2068.8624
Scenario 6: Aggressive Fuel Sub Phase In | SCE | Com | ComRefrig | Com - Restaurant | Total Resource Cost Test | Energy Efficiency | 58924.5552 | 35448.2606 | 18177.2683 | 9975.9531 | 6196.1192 | 4356.1118 | 4116.6746 | 3890.8017 | 3677.7034 | 3476.6373 | 3286.9052 | 3107.8501 | 2938.8543
Scenario 6: Aggressive Fuel Sub Phase In | SCE | Com | ComRefrig | Com - Retail | Participant Cost Test | Energy Efficiency | 514761.424 | 316198.4602 | 167234.3748 | 87585.865 | 55715.872 | 36080.6705 | 34457.1465 | 32906.8113 | 31426.3595 | 30012.6348 | 28662.6239 | 27373.4501 | 26142.3664
Scenario 6: Aggressive Fuel Sub Phase In | SCE | Com | ComRefrig | Com - Retail | Program Administrator Cost Test | Energy Efficiency | 397506.3721 | 242552.3497 | 128422.606 | 66784.8295 | 40512.1328 | 24691.3366 | 23114.0419 | 21637.6006 | 20255.5577 | 18961.872 | 17750.8893 | 16617.3173 | 15556.2031
Scenario 6: Aggressive Fuel Sub Phase In | SCE | Com | ComRefrig | Com - Retail | Rate Impact Measure Test | Energy Efficiency | 1759191.1271 | 1038400.1174 | 528200.4322 | 262026.1376 | 150735.384 | 86479.1325 | 75502.3169 | 65167.6522 | 55435.0541 | 46286.5991 | 37675.6908 | 29540.0781 | 21850.9105
Scenario 6: Aggressive Fuel Sub Phase In | SCE | Com | ComRefrig | Com - Retail | Total Resource Cost Test | Energy Efficiency | 700826.0018 | 428892.6954 | 226974.3166 | 118406.0424 | 73377.3259 | 45995.791 | 43466.3535 | 41080.2777 | 38829.2155 | 36705.3159 | 34701.1955 | 32809.9098 | 31024.9265
Scenario 6: Aggressive Fuel Sub Phase In | SCE | Com | ComRefrig | Com - School | Participant Cost Test | Energy Efficiency | 198.1051 | 92.5878 | 72.856 | 69.5824 | 66.4562 | 63.4706 | 60.6195 | 57.8966 | 55.2963 | 52.8129 | 50.4413 | 48.1764 | 46.0133
Scenario 6: Aggressive Fuel Sub Phase In | SCE | Com | ComRefrig | Com - School | Program Administrator Cost Test | Energy Efficiency | 161.069 | 69.996 | 52.7627 | 49.3958 | 46.2439 | 43.2933 | 40.5312 | 37.9454 | 35.5248 | 33.2587 | 31.1373 | 29.1513 | 27.2922
Scenario 6: Aggressive Fuel Sub Phase In | SCE | Com | ComRefrig | Com - School | Rate Impact Measure Test | Energy Efficiency | 712.8216 | 299.6625 | 217.0122 | 193.8012 | 172.0618 | 151.6308 | 132.3956 | 114.2832 | 97.2236 | 81.1857 | 66.0879 | 51.8214 | 38.3358
Scenario 6: Aggressive Fuel Sub Phase In | SCE | Com | ComRefrig | Com - School | Total Resource Cost Test | Energy Efficiency | 277.6884 | 124.5736 | 95.7413 | 90.4571 | 85.4734 | 80.7726 | 76.3383 | 72.1548 | 68.2077 | 64.4832 | 60.9684 | 57.6511 | 54.52
Scenario 6: Aggressive Fuel Sub Phase In | SCE | Com | FoodServ | Com - College | Participant Cost Test | Energy Efficiency | 6531.2071 | 13918.9602 | 15983.8523 | 17298.8403 | 19743.1708 | 21236.72 | 22436.7665 | 23348.9137 | 33820.792 | 36163.4253 | 37253.2897 | 39147.8553 | 40227.6002
Scenario 6: Aggressive Fuel Sub Phase In | SCE | Com | FoodServ | Com - College | Participant Cost Test | Fuel Substitution | 4795.8259 | 5517.22 | 6068.3584 | 6556.8554 | 7005.8047 | 7406.486 | 7755.5515 | 8045.6781 | 8278.4384 | 8448.4444 | 8552.2164 | 8577.3552 | 8530.769
Scenario 6: Aggressive Fuel Sub Phase In | SCE | Com | FoodServ | Com - College | Program Administrator Cost Test | Energy Efficiency | 10006.8956 | 21595.9901 | 24410.665 | 26004.342 | 29093.5482 | 30833.0944 | 32128.5951 | 32990.338 | 43705.0632 | 45812.4447 | 46623.997 | 48460.9018 | 49111.8772
Scenario 6: Aggressive Fuel Sub Phase In | SCE | Com | FoodServ | Com - College | Program Administrator Cost Test | Fuel Substitution | 4254.8999 | 5106.6926 | 6019.3637 | 7002.5778 | 8103.0747 | 9290.2446 | 10450.9605 | 11564.5554 | 12718.4322 | 13887.4801 | 15162.9786 | 16424.2985 | 17711.1408
Scenario 6: Aggressive Fuel Sub Phase In | SCE | Com | FoodServ | Com - College | Rate Impact Measure Test | Energy Efficiency | 36936.6772 | 76316.4901 | 83120.2975 | 84839.9285 | 94060.9807 | 94154.83 | 91475.5939 | 86747.1397 | 101573.8131 | 95518.0757 | 85760.2418 | 76453.5337 | 63798.556
Scenario 6: Aggressive Fuel Sub Phase In | SCE | Com | FoodServ | Com - College | Rate Impact Measure Test | Fuel Substitution | 4277.3567 | 5140.6694 | 6061.6351 | 7054.3442 | 8163.411 | 9358.1109 | 10524.7928 | 11642.5466 | 12798.8067 | 13966.6412 | 15235.2186 | 16482.8552 | 17745.94
Scenario 6: Aggressive Fuel Sub Phase In | SCE | Com | FoodServ | Com - College | Total Resource Cost Test | Energy Efficiency | 11966.2577 | 26073.4467 | 29573.8498 | 31592.904 | 35442.1726 | 37656.2529 | 39335.9945 | 40492.5798 | 54850.541 | 57761.8122 | 58935.3736 | 61383.3975 | 62460.2826
Scenario 6: Aggressive Fuel Sub Phase In | SCE | Com | FoodServ | Com - College | Total Resource Cost Test | Fuel Substitution | 5676.5717 | 6790.427 | 7981.6235 | 9261.4916 | 10677.8644 | 12201.3921 | 13721.2577 | 15217.4991 | 16781.7074 | 18386.8077 | 20122.8908 | 21870.0961 | 23666.4932
Scenario 6: Aggressive Fuel Sub Phase In | SCE | Com | FoodServ | Com - Grocery | Participant Cost Test | Energy Efficiency | 29052.242 | 88397.2028 | 104427.9973 | 112084.1476 | 132454.0687 | 141885.7271 | 148350.5102 | 154933.6057 | 239164.2148 | 260984.9052 | 269561.6886 | 277730.1732 | 285912.0794
Scenario 6: Aggressive Fuel Sub Phase In | SCE | Com | FoodServ | Com - Grocery | Participant Cost Test | Fuel Substitution | 50376.4345 | 57331.0881 | 62472.8276 | 66892.8875 | 70859.9225 | 74320.8589 | 77281.7629 | 79681.4399 | 81557.3217 | 82857.1678 | 83587.1551 | 83626.9775 | 83088.8551
Scenario 6: Aggressive Fuel Sub Phase In | SCE | Com | FoodServ | Com - Grocery | Program Administrator Cost Test | Energy Efficiency | 44512.8671 | 138350.9742 | 160711.2507 | 169654.4386 | 196011.4904 | 206726.3538 | 213134.798 | 219573.459 | 306099.8598 | 326669.4988 | 333389.7804 | 339442.4429 | 344575.2414
Scenario 6: Aggressive Fuel Sub Phase In | SCE | Com | FoodServ | Com - Grocery | Program Administrator Cost Test | Fuel Substitution | 44253.0764 | 52571.0191 | 61362.2573 | 70705.2089 | 81057.5626 | 92114.2487 | 102781.138 | 112864.6848 | 123214.5174 | 133572.7138 | 144856.5746 | 155881.5354 | 167070.5017
Scenario 6: Aggressive Fuel Sub Phase In | SCE | Com | FoodServ | Com - Grocery | Rate Impact Measure Test | Energy Efficiency | 164302.4436 | 487775.0581 | 546655.1034 | 553705.1051 | 639756.3836 | 638808.9015 | 613909.3006 | 583647.5784 | 713226.8035 | 681672.3958 | 613622.4593 | 535757.6386 | 447763.3827
Scenario 6: Aggressive Fuel Sub Phase In | SCE | Com | FoodServ | Com - Grocery | Rate Impact Measure Test | Fuel Substitution | 44348.8814 | 52716.183 | 61542.97 | 70926.5152 | 81315.4027 | 92404.0614 | 103096.3806 | 113199.0216 | 123560.274 | 133913.4091 | 145167.6751 | 156133.8241 | 167220.5226
Scenario 6: Aggressive Fuel Sub Phase In | SCE | Com | FoodServ | Com - Grocery | Total Resource Cost Test | Energy Efficiency | 53228.5397 | 167311.0043 | 195112.6681 | 206610.6123 | 239322.0088 | 253086.6772 | 261631.4314 | 270230.5383 | 386106.8768 | 414198.3088 | 423797.1191 | 432594.6372 | 441034.0237
Scenario 6: Aggressive Fuel Sub Phase In | SCE | Com | FoodServ | Com - Grocery | Total Resource Cost Test | Fuel Substitution | 59900.73 | 70899.1381 | 82497.2634 | 94785.1296 | 108229.6662 | 122543.6088 | 136663.1004 | 150395.966 | 164629.4417 | 179076.2016 | 194652.4744 | 210169.8812 | 226047.1655
Scenario 6: Aggressive Fuel Sub Phase In | SCE | Com | FoodServ | Com - Health | Participant Cost Test | Energy Efficiency | 20021.7009 | 38313.4763 | 44323.0168 | 46807.6739 | 52418.0888 | 55292.807 | 58091.7484 | 60055.3794 | 75383.2597 | 78920.8584 | 80183.0611 | 82957.2058 | 86191.2743
Scenario 6: Aggressive Fuel Sub Phase In | SCE | Com | FoodServ | Com - Health | Participant Cost Test | Fuel Substitution | 13578.5765 | 15594.9303 | 17143.6717 | 18512.289 | 19769.8636 | 20902.3228 | 21899.6935 | 22759.2085 | 23468.1605 | 24012.2855 | 24388.5016 | 24567.0137 | 24577.2853
Scenario 6: Aggressive Fuel Sub Phase In | SCE | Com | FoodServ | Com - Health | Program Administrator Cost Test | Energy Efficiency | 30676.576 | 59294.8231 | 67561.7085 | 70272.6514 | 77281.4122 | 80342.7199 | 83255.4805 | 84930.3049 | 100351.6338 | 103104.8489 | 103415.6695 | 105706.1323 | 108401.0954
Scenario 6: Aggressive Fuel Sub Phase In | SCE | Com | FoodServ | Com - Health | Program Administrator Cost Test | Fuel Substitution | 12258.6112 | 14686.2392 | 17276.9641 | 20052.9079 | 23146.8617 | 26480.0843 | 29733.3303 | 32875.362 | 36117.149 | 39385.3395 | 42945.4502 | 46460.926 | 50058.5548
Scenario 6: Aggressive Fuel Sub Phase In | SCE | Com | FoodServ | Com - Health | Rate Impact Measure Test | Energy Efficiency | 113230.9987 | 209754.9318 | 230157.4579 | 229263.6416 | 246161.1954 | 241800.3372 | 233821.2294 | 220464.1772 | 233653.1125 | 215572.261 | 190717.1944 | 167126.4037 | 140990.2392
Scenario 6: Aggressive Fuel Sub Phase In | SCE | Com | FoodServ | Com - Health | Rate Impact Measure Test | Fuel Substitution | 12334.8851 | 14802.2821 | 17422.0269 | 20231.3027 | 23355.5808 | 26715.6668 | 29991.5069 | 33152.1022 | 36404.6398 | 39669.4314 | 43205.4388 | 46672.2069 | 50184.4512
Scenario 6: Aggressive Fuel Sub Phase In | SCE | Com | FoodServ | Com - Health | Total Resource Cost Test | Energy Efficiency | 36683.0863 | 71505.8 | 81763.2717 | 85295.4394 | 94060.1916 | 98049.1026 | 101863.6969 | 104181.4416 | 124927.2853 | 128910.1724 | 129662.3938 | 132858.1655 | 136694.8994
Scenario 6: Aggressive Fuel Sub Phase In | SCE | Com | FoodServ | Com - Health | Total Resource Cost Test | Fuel Substitution | 16470.6865 | 19665.0144 | 23067.2336 | 26702.6193 | 30707.3079 | 35009.539 | 39296.0477 | 43545.6924 | 47970.5834 | 52490.7937 | 57370.7263 | 62276.9983 | 67336.8334
Scenario 6: Aggressive Fuel Sub Phase In | SCE | Com | FoodServ | Com - Lodging | Participant Cost Test | Energy Efficiency | 16945.5288 | 82205.1623 | 100654.9224 | 107204.2494 | 119223.8845 | 126567.786 | 132405.1951 | 137925.5779 | 149195.4285 | 155406.3169 | 160409.1776 | 165325.4042 | 170228.5116
Scenario 6: Aggressive Fuel Sub Phase In | SCE | Com | FoodServ | Com - Lodging | Participant Cost Test | Fuel Substitution | 13295.7734 | 15199.0513 | 16622.7087 | 17857.9445 | 18980.3542 | 19972.637 | 20819.5606 | 21520.8532 | 22064.788 | 22444.8315 | 22661.3241 | 22680.6791 | 22533.6785
Scenario 6: Aggressive Fuel Sub Phase In | SCE | Com | FoodServ | Com - Lodging | Program Administrator Cost Test | Energy Efficiency | 25963.3688 | 143620.5239 | 172509.2265 | 180135.7599 | 195202.4201 | 203499.6666 | 209553.749 | 215038.5393 | 226185.4541 | 231797.3444 | 236064.0803 | 240115.2352 | 243987.2718
Scenario 6: Aggressive Fuel Sub Phase In | SCE | Com | FoodServ | Com - Lodging | Program Administrator Cost Test | Fuel Substitution | 11725.3887 | 13990.4725 | 16396.5275 | 18963.8963 | 21824.365 | 24897.2889 | 27871.6237 | 30714.6868 | 33625.9328 | 36546.7089 | 39728.5489 | 42847.2208 | 46023.7192
Scenario 6: Aggressive Fuel Sub Phase In | SCE | Com | FoodServ | Com - Lodging | Rate Impact Measure Test | Energy Efficiency | 95833.9736 | 502651.92 | 587727.2815 | 594604.9944 | 624900.6728 | 615432.5027 | 591374.1047 | 560712.3019 | 536248.4001 | 493554.1964 | 442455.7127 | 384693.5142 | 319976.5031
Scenario 6: Aggressive Fuel Sub Phase In | SCE | Com | FoodServ | Com - Lodging | Rate Impact Measure Test | Fuel Substitution | 11766.4432 | 14052.7272 | 16474.1404 | 19059.124 | 21935.5567 | 25022.5679 | 28009.0925 | 30861.9852 | 33778.9444 | 36697.9477 | 39867.0391 | 42959.8198 | 46090.8324
Scenario 6: Aggressive Fuel Sub Phase In | SCE | Com | FoodServ | Com - Lodging | Total Resource Cost Test | Energy Efficiency | 31047.0274 | 170504.4746 | 205594.1845 | 215428.0134 | 234329.6082 | 245040.2407 | 253037.8757 | 260356.4988 | 275357.8481 | 283058.3436 | 288987.1726 | 294670.5965 | 300215.2794
Scenario 6: Aggressive Fuel Sub Phase In | SCE | Com | FoodServ | Com - Lodging | Total Resource Cost Test | Fuel Substitution | 15761.1456 | 18739.0691 | 21895.6898 | 25254.1503 | 28951.648 | 32912.3791 | 36827.7374 | 40673.5479 | 44649.5829 | 48693.5859 | 53057.0776 | 57415.0778 | 61889.1253
Scenario 6: Aggressive Fuel Sub Phase In | SCE | Com | FoodServ | Com - Office (Large) | Participant Cost Test | Energy Efficiency | 0 | 4097.919 | 5244.3277 | 5359.7334 | 5489.7673 | 5623.9958 | 5754.6754 | 5892.4133 | 6023.9755 | 6155.2487 | 6296.5914 | 6437.1404 | 6585.1002
Scenario 6: Aggressive Fuel Sub Phase In | SCE | Com | FoodServ | Com - Office (Large) | Program Administrator Cost Test | Energy Efficiency | 0 | 11190.1647 | 14091.2745 | 14171.5312 | 14284.5569 | 14402.0233 | 14504.134 | 14617.8569 | 14710.2698 | 14796.4561 | 14901.169 | 14998.1922 | 15106.6487
Scenario 6: Aggressive Fuel Sub Phase In | SCE | Com | FoodServ | Com - Office (Large) | Rate Impact Measure Test | Energy Efficiency | 0 | 38424.0639 | 48376.0576 | 48565.2005 | 46427.3273 | 44094.3464 | 41482.7678 | 38656.726 | 35510.55 | 32085.088 | 28406.9477 | 24376.5637 | 20000.7643
Scenario 6: Aggressive Fuel Sub Phase In | SCE | Com | FoodServ | Com - Office (Large) | Total Resource Cost Test | Energy Efficiency | 0 | 12419.5404 | 15664.5729 | 15779.4512 | 15931.487 | 16089.222 | 16230.5367 | 16385.5809 | 16517.4624 | 16643.0307 | 16790.1464 | 16929.3343 | 17082.1787
Scenario 6: Aggressive Fuel Sub Phase In | SCE | Com | FoodServ | Com - Office (Small) | Participant Cost Test | Energy Efficiency | 0 | 1154.0821 | 1374.2022 | 1412.1521 | 1047.4587 | 3591.7272 | 1512.7111 | 1554.5859 | 1597.3246 | 1640.7159 | 1685.5659 | 1731.4041 | 1778.5881
Scenario 6: Aggressive Fuel Sub Phase In | SCE | Com | FoodServ | Com - Office (Small) | Program Administrator Cost Test | Energy Efficiency | 0 | 3151.4456 | 3692.4199 | 3733.8344 | 2725.5222 | 9197.7556 | 3812.6503 | 3856.6055 | 3900.5928 | 3944.0779 | 3988.9681 | 4034.0789 | 4080.1968
Scenario 6: Aggressive Fuel Sub Phase In | SCE | Com | FoodServ | Com - Office (Small) | Rate Impact Measure Test | Energy Efficiency | 0 | 10821.2302 | 12676.264 | 12795.6825 | 8858.4276 | 28160.5586 | 10904.428 | 10198.7414 | 9416.0201 | 8552.4591 | 7604.3972 | 6556.5889 | 5402.0621
Scenario 6: Aggressive Fuel Sub Phase In | SCE | Com | FoodServ | Com - Office (Small) | Total Resource Cost Test | Energy Efficiency | 0 | 3497.6703 | 4104.6805 | 4157.48 | 3039.7598 | 10275.2737 | 4266.4636 | 4322.9812 | 4379.7902 | 4436.2927 | 4494.6378 | 4553.5001 | 4613.7732
Scenario 6: Aggressive Fuel Sub Phase In | SCE | Com | FoodServ | Com - Other | Participant Cost Test | Energy Efficiency | 28407.9446 | 261661.5368 | 326647.4025 | 354372.5144 | 430427.9584 | 464932.171 | 489599.5146 | 512087.83 | 609279.6386 | 646421.8894 | 669590.8427 | 692241.4851 | 715251.5881
Scenario 6: Aggressive Fuel Sub Phase In | SCE | Com | FoodServ | Com - Other | Participant Cost Test | Fuel Substitution | 58644.9966 | 67319.6849 | 73566.6973 | 78853.915 | 83074.4427 | 87270.2789 | 90305.3538 | 92459.8655 | 93661.8878 | 93914.7139 | 93211.1606 | 91402.7994 | 88658.6209
Scenario 6: Aggressive Fuel Sub Phase In | SCE | Com | FoodServ | Com - Other | Program Administrator Cost Test | Energy Efficiency | 43525.6962 | 371953.8757 | 457904.7518 | 490449.2863 | 589108.4915 | 628501.2958 | 653647.0076 | 675259.4487 | 773125.9196 | 807315.1628 | 826433.7021 | 844431.138 | 861626.6118
Scenario 6: Aggressive Fuel Sub Phase In | SCE | Com | FoodServ | Com - Other | Program Administrator Cost Test | Fuel Substitution | 49373.8474 | 59193.6316 | 69620.1182 | 80737.2018 | 92637.3073 | 106201.935 | 118891.0715 | 130862.5969 | 142940.8569 | 154928.0338 | 167904.9908 | 180479.5066 | 193289.8754
Scenario 6: Aggressive Fuel Sub Phase In | SCE | Com | FoodServ | Com - Other | Rate Impact Measure Test | Energy Efficiency | 160658.6749 | 1314108.5985 | 1550529.273 | 1581835.4227 | 1935576.663 | 1958222.5091 | 1896457.9924 | 1806609.7396 | 1854844.8186 | 1734168.2947 | 1560394.565 | 1360536.7188 | 1133969.9212
Scenario 6: Aggressive Fuel Sub Phase In | SCE | Com | FoodServ | Com - Other | Rate Impact Measure Test | Fuel Substitution | 49473.4913 | 59344.9528 | 69808.9538 | 80969.0476 | 92907.753 | 106507.7985 | 119227.8587 | 131225.4226 | 143317.6072 | 155300.2434 | 168245.6525 | 180756.3395 | 193454.8041
Scenario 6: Aggressive Fuel Sub Phase In | SCE | Com | FoodServ | Com - Other | Total Resource Cost Test | Energy Efficiency | 52048.0796 | 461987.2327 | 570559.6898 | 612694.0508 | 735352.8221 | 786186.6372 | 819751.5604 | 849038.0055 | 980745.2312 | 1027740.7757 | 1054770.6284 | 1080500.4973 | 1106101.9082
Scenario 6: Aggressive Fuel Sub Phase In | SCE | Com | FoodServ | Com - Other | Total Resource Cost Test | Fuel Substitution | 64827.8623 | 77462.723 | 90849.6599 | 105082.8956 | 120132.9472 | 137269.6678 | 153609.7581 | 169434.6584 | 185556.0539 | 201775.6283 | 219171.6396 | 236349.401 | 253983.1784
Scenario 6: Aggressive Fuel Sub Phase In | SCE | Com | FoodServ | Com - Restaurant | Participant Cost Test | Energy Efficiency | 148653.0172 | 658901.1892 | 798232.7389 | 856888.6929 | 1066364.6015 | 1148437.8096 | 1197909.1638 | 1246456.4177 | 1452577.8746 | 1530989.8379 | 1580467.1328 | 1628199.3145 | 1676550.5029
Scenario 6: Aggressive Fuel Sub Phase In | SCE | Com | FoodServ | Com - Restaurant | Participant Cost Test | Fuel Substitution | 228125.2466 | 260335.132 | 283832.2905 | 303864.9932 | 321630.4447 | 336997.7102 | 349591.4489 | 359335.7862 | 366162.2853 | 369957.9326 | 370739.5015 | 367960.3379 | 362335.1799
Scenario 6: Aggressive Fuel Sub Phase In | SCE | Com | FoodServ | Com - Restaurant | Program Administrator Cost Test | Energy Efficiency | 227761.148 | 1035712.4412 | 1232643.9512 | 1301175.9746 | 1576970.4383 | 1671341.0949 | 1719223.6474 | 1764821.2489 | 1971690.0283 | 2042381.2169 | 2082087.113 | 2118573.4708 | 2153312.8954
Scenario 6: Aggressive Fuel Sub Phase In | SCE | Com | FoodServ | Com - Restaurant | Program Administrator Cost Test | Fuel Substitution | 196638.6728 | 234297.0791 | 274162.8786 | 316569.0187 | 363589.8143 | 414012.0506 | 462432.6769 | 508173.0718 | 554758.301 | 601195.5456 | 651652.5574 | 700777.6658 | 751040.274
Scenario 6: Aggressive Fuel Sub Phase In | SCE | Com | FoodServ | Com - Restaurant | Rate Impact Measure Test | Energy Efficiency | 840694.2893 | 3645089.7265 | 4189220.4845 | 4246874.0859 | 5280409.5793 | 5315498.3905 | 5092736.2054 | 4819896.761 | 4832796.4573 | 4477338.7842 | 4004116.3924 | 3465809.7537 | 2862000.8192
Scenario 6: Aggressive Fuel Sub Phase In | SCE | Com | FoodServ | Com - Restaurant | Rate Impact Measure Test | Fuel Substitution | 196986.1516 | 234823.088 | 274817.727 | 317371.5486 | 364525.9743 | 415065.9631 | 463587.3624 | 509404.118 | 556036.7894 | 602459.1853 | 652809.8504 | 701718.8751 | 751601.5164
Scenario 6: Aggressive Fuel Sub Phase In | SCE | Com | FoodServ | Com - Restaurant | Total Resource Cost Test | Energy Efficiency | 272357.0532 | 1254979.4024 | 1499589.8487 | 1588038.0264 | 1928851.1921 | 2049775.6685 | 2114238.5887 | 2176030.6764 | 2454266.0947 | 2551665.4334 | 2607922.9167 | 2660381.0493 | 2712439.7912
Scenario 6: Aggressive Fuel Sub Phase In | SCE | Com | FoodServ | Com - Restaurant | Total Resource Cost Test | Fuel Substitution | 263138.9634 | 312405.9536 | 364445.1761 | 419633.8879 | 480089.2881 | 544736.5995 | 608151.5152 | 669745.5728 | 733100.6811 | 797150.1671 | 866058.1094 | 934461.9879 | 1004969.1812
Scenario 6: Aggressive Fuel Sub Phase In | SCE | Com | FoodServ | Com - Retail | Participant Cost Test | Energy Efficiency | 9166.4649 | 14364.1508 | 15755.5466 | 16549.9238 | 17403.8917 | 18145.8542 | 18785.1262 | 19490.2749 | 20099.871 | 20652.3338 | 21229.6836 | 21743.9249 | 22271.6812
Scenario 6: Aggressive Fuel Sub Phase In | SCE | Com | FoodServ | Com - Retail | Program Administrator Cost Test | Energy Efficiency | 14044.5489 | 27127.6685 | 29741.3447 | 30659.7297 | 31647.1974 | 32443.1292 | 33068.1799 | 33774.7806 | 34326.7943 | 34784.1585 | 35265.3179 | 35647.0897 | 36037.7986
Scenario 6: Aggressive Fuel Sub Phase In | SCE | Com | FoodServ | Com - Retail | Rate Impact Measure Test | Energy Efficiency | 51840.1498 | 95090.6475 | 101877.6137 | 102314.4165 | 100124.2416 | 96681.4308 | 92077.2128 | 87000.5671 | 80796.6019 | 73662.1133 | 65812.6784 | 56934.2961 | 47177.1977
Scenario 6: Aggressive Fuel Sub Phase In | SCE | Com | FoodServ | Com - Retail | Total Resource Cost Test | Energy Efficiency | 16794.4883 | 31436.9137 | 34468.0087 | 35624.7069 | 36868.365 | 37886.8854 | 38703.7178 | 39621.863 | 40356.7556 | 40979.8586 | 41634.223 | 42170.2672 | 42719.3029
Scenario 6: Aggressive Fuel Sub Phase In | SCE | Com | FoodServ | Com - School | Participant Cost Test | Energy Efficiency | 25799.9997 | 89086.1894 | 109839.8532 | 116663.4457 | 126761.2907 | 133284.5843 | 137960.577 | 142398.5231 | 156959.9298 | 163458.9811 | 167477.1722 | 171725.2681 | 175605.6848
Scenario 6: Aggressive Fuel Sub Phase In | SCE | Com | FoodServ | Com - School | Participant Cost Test | Fuel Substitution | 7969.0721 | 9161.445 | 10071.4582 | 10875.8962 | 11615.1891 | 12279.5421 | 12856.8212 | 13344.5805 | 13736.7908 | 14026.8043 | 14211.6552 | 14269.0944 | 14213.7732
Scenario 6: Aggressive Fuel Sub Phase In | SCE | Com | FoodServ | Com - School | Program Administrator Cost Test | Energy Efficiency | 39529.8909 | 139554.9042 | 169166.1307 | 176734.8976 | 188623.04 | 195341.2401 | 199369.1644 | 202994.0645 | 216948.311 | 222285.8432 | 224880.0871 | 227718.1392 | 229897.9393
Scenario 6: Aggressive Fuel Sub Phase In | SCE | Com | FoodServ | Com - School | Program Administrator Cost Test | Fuel Substitution | 7103.145 | 8515.0574 | 10023.4313 | 11644.2326 | 13456.3738 | 15413.9764 | 17321.7733 | 19160.8654 | 21061.0321 | 22981.6413 | 25079.0396 | 27150.3022 | 29266.2988
Scenario 6: Aggressive Fuel Sub Phase In | SCE | Com | FoodServ | Com - School | Rate Impact Measure Test | Energy Efficiency | 145909.6681 | 491664.1467 | 575126.6483 | 576760.8538 | 594406.2596 | 581480.2112 | 553979.9735 | 521399.3756 | 505915.35 | 465843.9741 | 415533.3314 | 360586.9932 | 299250.2475
Scenario 6: Aggressive Fuel Sub Phase In | SCE | Com | FoodServ | Com - School | Rate Impact Measure Test | Fuel Substitution | 7143.3984 | 8575.641 | 10098.4328 | 11735.6482 | 13562.4411 | 15532.7572 | 17450.4977 | 19297.1427 | 21201.6652 | 23119.8228 | 25204.8725 | 27252.0892 | 29326.6802
Scenario 6: Aggressive Fuel Sub Phase In | SCE | Com | FoodServ | Com - School | Total Resource Cost Test | Energy Efficiency | 47269.8908 | 168947.4592 | 205659.0881 | 215547.2849 | 230705.7333 | 239598.4501 | 245217.2458 | 250345.3339 | 269345.1503 | 276906.3057 | 280862.6816 | 285133.323 | 288703.2365
Scenario 6: Aggressive Fuel Sub Phase In | SCE | Com | FoodServ | Com - School | Total Resource Cost Test | Fuel Substitution | 9506.7582 | 11358.8741 | 13333.5077 | 15449.4112 | 17787.8694 | 20306.8858 | 22812.1624 | 25290.5717 | 27874.0655 | 30519.2927 | 33382.2258 | 36259.9896 | 39222.604
Scenario 6: Aggressive Fuel Sub Phase In | SCE | Com | HVAC | Com - College | Participant Cost Test | Energy Efficiency | 21598.9476 | 22680.8835 | 23856.0224 | 25056.941 | 26124.0333 | 27334.9919 | 28535.7262 | 29654.6486 | 30758.6837 | 31819.9292 | 32912.9633 | 34279.1381 | 35402.6209
Scenario 6: Aggressive Fuel Sub Phase In | SCE | Com | HVAC | Com - College | Participant Cost Test | Fuel Substitution | 27437.5438 | 28736.3005 | 29794.3573 | 30666.9318 | 17.3034 | 0 | 0 | 0 | 0 | 0 | 0 | 0 | 0
Scenario 6: Aggressive Fuel Sub Phase In | SCE | Com | HVAC | Com - College | Program Administrator Cost Test | Energy Efficiency | 42039.8197 | 43835.3432 | 46096.3316 | 48474.1519 | 50153.916 | 52533.0162 | 54797.6928 | 56577.7123 | 58219.0689 | 59575.8451 | 61023.7818 | 63754.6866 | 65113.6904
Scenario 6: Aggressive Fuel Sub Phase In | SCE | Com | HVAC | Com - College | Program Administrator Cost Test | Fuel Substitution | 8188.542 | 8535.3485 | 8805.8849 | 9018.5053 | 4.4049 | 0 | 0 | 0 | 0 | 0 | 0 | 0 | 0
Scenario 6: Aggressive Fuel Sub Phase In | SCE | Com | HVAC | Com - College | Rate Impact Measure Test | Energy Efficiency | 195722.7105 | 197000.9703 | 198961.4123 | 199601.8588 | 195418.2724 | 192641.2572 | 187258.4976 | 177831.3557 | 165765.6125 | 150652.3903 | 133526.4869 | 116373.5494 | 92995.5736
Scenario 6: Aggressive Fuel Sub Phase In | SCE | Com | HVAC | Com - College | Rate Impact Measure Test | Fuel Substitution | 40577.7846 | 40505.1102 | 39788.9267 | 38553.1715 | 4.4049 | 0 | 0 | 0 | 0 | 0 | 0 | 0 | 0
Scenario 6: Aggressive Fuel Sub Phase In | SCE | Com | HVAC | Com - College | Total Resource Cost Test | Energy Efficiency | 51219.3725 | 53474.7187 | 56235.1411 | 59123.3518 | 61256.6301 | 64150.3877 | 66925.3765 | 69180.9379 | 71291.5095 | 73099.315 | 75011.7912 | 78323.3203 | 80159.8043
Scenario 6: Aggressive Fuel Sub Phase In | SCE | Com | HVAC | Com - College | Total Resource Cost Test | Fuel Substitution | 33468.5163 | 35080.8088 | 36402.1663 | 37499.0625 | 21.7083 | 0 | 0 | 0 | 0 | 0 | 0 | 0 | 0
Scenario 6: Aggressive Fuel Sub Phase In | SCE | Com | HVAC | Com - Grocery | Participant Cost Test | Energy Efficiency | 94291.0956 | 147040.4499 | 169405.9091 | 188777.5159 | 209559.3523 | 231164.0141 | 253483.4045 | 277260.9438 | 298983.4991 | 323321.7778 | 349612.3119 | 376758.8613 | 405016.8119
Scenario 6: Aggressive Fuel Sub Phase In | SCE | Com | HVAC | Com - Grocery | Participant Cost Test | Fuel Substitution | 811018.8224 | 813804.4918 | 803811.6089 | 785518.3233 | 70118.476 | 71587.1893 | 73192.0736 | 74510.4455 | 75647.3413 | 76670.8216 | 77624.9992 | 78539.1862 | 79431.8325
Scenario 6: Aggressive Fuel Sub Phase In | SCE | Com | HVAC | Com - Grocery | Program Administrator Cost Test | Energy Efficiency | 134514.1341 | 206280.9047 | 234517.4151 | 258154.4039 | 283098.4029 | 308511.4695 | 334229.0385 | 361203.2633 | 385723.28 | 412415.4604 | 440714.8844 | 469394.6753 | 498752.728
Scenario 6: Aggressive Fuel Sub Phase In | SCE | Com | HVAC | Com - Grocery | Program Administrator Cost Test | Fuel Substitution | 1091638.5974 | 1147573.7082 | 1190954.0611 | 1225495.2721 | 13430.6856 | 13614.4666 | 13845.7293 | 14024.5381 | 14170.4806 | 14295.9181 | 14408.7599 | 14514.2573 | 14615.7295
Scenario 6: Aggressive Fuel Sub Phase In | SCE | Com | HVAC | Com - Grocery | Rate Impact Measure Test | Energy Efficiency | 407737.9489 | 596831.6937 | 651378.2495 | 685498.3554 | 715635.902 | 738490.1352 | 752690.2338 | 759337.6714 | 749482.341 | 732411.5537 | 704882.1763 | 662719.2875 | 604746.5711
Scenario 6: Aggressive Fuel Sub Phase In | SCE | Com | HVAC | Com - Grocery | Rate Impact Measure Test | Fuel Substitution | 1549874.2348 | 1599277.1652 | 1628545.1067 | 1642759.7689 | 138561.7937 | 129706.4428 | 119193.5901 | 107299.5546 | 94273.5475 | 80295.2294 | 65403.059 | 49535.275 | 32671.1557
Scenario 6: Aggressive Fuel Sub Phase In | SCE | Com | HVAC | Com - Grocery | Total Resource Cost Test | Energy Efficiency | 159464.7353 | 244490.3186 | 278386.4363 | 306936.0251 | 337147.7692 | 368032.6262 | 399398.5484 | 432389.4476 | 462411.3476 | 495257.8867 | 530201.3519 | 565738.5841 | 602232.9094
Scenario 6: Aggressive Fuel Sub Phase In | SCE | Com | HVAC | Com - Grocery | Total Resource Cost Test | Fuel Substitution | 1442640.0106 | 1515519.4605 | 1572732.0959 | 1618876.2181 | 80285.8198 | 81907.9707 | 83735.8927 | 85239.2664 | 86537.3029 | 87706.977 | 88798.1233 | 89843.8928 | 90865.1877
Scenario 6: Aggressive Fuel Sub Phase In | SCE | Com | HVAC | Com - Health | Participant Cost Test | Energy Efficiency | 44916.0007 | 47491.3519 | 136638.9589 | 167336.6432 | 208744.7828 | 232825.8263 | 255660.2623 | 277214.6496 | 99192.7428 | 64155.6302 | 66096.5062 | 68459.0343 | 70977.3203
Scenario 6: Aggressive Fuel Sub Phase In | SCE | Com | HVAC | Com - Health | Participant Cost Test | Fuel Substitution | 484162.18 | 501881.3306 | 514401.6842 | 523293.9987 | 62855.1084 | 65308.672 | 67374.3526 | 69129.9049 | 70680.8482 | 72104.2681 | 73453.1075 | 74762.6576 | 76015.4474
Scenario 6: Aggressive Fuel Sub Phase In | SCE | Com | HVAC | Com - Health | Program Administrator Cost Test | Energy Efficiency | 101563.3684 | 105638.7967 | 215330.5581 | 251629.7536 | 298673.0923 | 324969.1945 | 348942.087 | 371036.2084 | 167906.8781 | 128337.8921 | 130275.8703 | 132957.8045 | 135841.6064
Scenario 6: Aggressive Fuel Sub Phase In | SCE | Com | HVAC | Com - Health | Program Administrator Cost Test | Fuel Substitution | 279443.9384 | 294139.2071 | 305908.4836 | 315544.0912 | 11731.8779 | 12125.3118 | 12448.2209 | 12713.8685 | 12941.8614 | 13146.2324 | 13336.5057 | 13519.0183 | 13687.2927
Scenario 6: Aggressive Fuel Sub Phase In | SCE | Com | HVAC | Com - Health | Rate Impact Measure Test | Energy Efficiency | 493659.1071 | 494377.3386 | 772476.4072 | 833869.4976 | 908871.0052 | 921397.3315 | 918410.6438 | 899452.1037 | 444387.9915 | 329520.3857 | 288558.3671 | 244311.6847 | 194735.6585
Scenario 6: Aggressive Fuel Sub Phase In | SCE | Com | HVAC | Com - Health | Rate Impact Measure Test | Fuel Substitution | 586998.414 | 598031.5353 | 600627.4187 | 596591.6641 | 114162.8378 | 108084.9983 | 100299.6879 | 91106.0767 | 80736.9923 | 69367.911 | 57044.5325 | 43715.6175 | 29339.5613
Scenario 6: Aggressive Fuel Sub Phase In | SCE | Com | HVAC | Com - Health | Total Resource Cost Test | Energy Efficiency | 120427.3583 | 125567.1174 | 257984.4066 | 302343.1985 | 360152.4436 | 392863.8518 | 423014.5282 | 450913.0417 | 203600.4773 | 155604.0349 | 158366.8854 | 162052.8941 | 166006.9675
Scenario 6: Aggressive Fuel Sub Phase In | SCE | Com | HVAC | Com - Health | Total Resource Cost Test | Fuel Substitution | 684163.6174 | 718386.0737 | 746188.7454 | 769326.8096 | 71915.779 | 74711.6098 | 77069.1841 | 79074.0485 | 80846.3795 | 82473.796 | 84016.4302 | 85514.3969 | 86944.0665
Scenario 6: Aggressive Fuel Sub Phase In | SCE | Com | HVAC | Com - Lodging | Participant Cost Test | Energy Efficiency | 135854.7838 | 153845.3355 | 172758.0917 | 273535.5782 | 345666.4514 | 398924.0237 | 441483.6489 | 486251.4305 | 136192.5833 | 36138.6501 | 37466.9304 | 38799.1302 | 40143.3674
Scenario 6: Aggressive Fuel Sub Phase In | SCE | Com | HVAC | Com - Lodging | Participant Cost Test | Fuel Substitution | 385883.7855 | 289307.1564 | 289628.3382 | 290166.9696 | 54082.9877 | 29107.9692 | 29822.46 | 30411.6316 | 30849.4287 | 31305.668 | 31730.7726 | 32137.8332 | 32535.3584
Scenario 6: Aggressive Fuel Sub Phase In | SCE | Com | HVAC | Com - Lodging | Program Administrator Cost Test | Energy Efficiency | 174036.4801 | 192778.9684 | 212058.2958 | 299912.1094 | 361457.1946 | 422406.3858 | 456002.4697 | 490214.2344 | 155689.8217 | 66671.1115 | 68123.9733 | 69533.8618 | 70915.5648
Scenario 6: Aggressive Fuel Sub Phase In | SCE | Com | HVAC | Com - Lodging | Program Administrator Cost Test | Fuel Substitution | 223966.2714 | 210574.6089 | 218019.4559 | 224147.7992 | 11612.9045 | 5391.0075 | 5497.5244 | 5581.2937 | 5644.4463 | 5704.4124 | 5758.7411 | 5809.7691 | 5859.0117
Scenario 6: Aggressive Fuel Sub Phase In | SCE | Com | HVAC | Com - Lodging | Rate Impact Measure Test | Energy Efficiency | 581880.6516 | 615624.8745 | 644103.126 | 823941.2636 | 926624.7684 | 1020168.7474 | 1036570.6598 | 1041199.0263 | 349398.5335 | 168021.8622 | 148340.8845 | 125940.1867 | 100677.1205
Scenario 6: Aggressive Fuel Sub Phase In | SCE | Com | HVAC | Com - Lodging | Rate Impact Measure Test | Fuel Substitution | 352519.5679 | 337191.4531 | 340506.731 | 340726.8327 | 55713.3941 | 46395.5783 | 42779.3629 | 38644.4827 | 34031.4481 | 29121.961 | 23872.4545 | 18262.5399 | 12285.5499
Scenario 6: Aggressive Fuel Sub Phase In | SCE | Com | HVAC | Com - Lodging | Total Resource Cost Test | Energy Efficiency | 212272.8359 | 235762.2597 | 260024.3494 | 376193.2516 | 458320.2214 | 535104.1042 | 581506.6998 | 629342.1329 | 198667.1483 | 81972.7285 | 83984.8581 | 85955.5464 | 87902.7036
Scenario 6: Aggressive Fuel Sub Phase In | SCE | Com | HVAC | Com - Lodging | Total Resource Cost Test | Fuel Substitution | 527664.2669 | 420018.291 | 431772.2964 | 443511.8674 | 64545.8271 | 33335.671 | 34151.5116 | 34824.7417 | 35331.3702 | 35853.5157 | 36340.2295 | 36806.3976 | 37261.7018
Scenario 6: Aggressive Fuel Sub Phase In | SCE | Com | HVAC | Com - Office (Large) | Participant Cost Test | Energy Efficiency | 28586.35 | 29809.9689 | 30980.1823 | 32154.7738 | 33393.7457 | 34619.5951 | 35773.4409 | 36940.245 | 38016.8664 | 39053.0939 | 40134.7194 | 41176.1443 | 42246.2646
Scenario 6: Aggressive Fuel Sub Phase In | SCE | Com | HVAC | Com - Office (Large) | Participant Cost Test | Fuel Substitution | 1493.367 | 1482.2133 | 1452.6458 | 1411.7468 | 0 | 0 | 0 | 0 | 0 | 0 | 0 | 0 | 0
Scenario 6: Aggressive Fuel Sub Phase In | SCE | Com | HVAC | Com - Office (Large) | Program Administrator Cost Test | Energy Efficiency | 37204.6098 | 38328.6582 | 39355.9652 | 40362.4202 | 41423.1215 | 42441.0956 | 43346.4319 | 44244.7472 | 45014.1426 | 45717.2789 | 46455.7089 | 47130.3057 | 47821.2045
Scenario 6: Aggressive Fuel Sub Phase In | SCE | Com | HVAC | Com - Office (Large) | Program Administrator Cost Test | Fuel Substitution | 1069.0565 | 1096.0204 | 1109.7735 | 1114.2274 | 0 | 0 | 0 | 0 | 0 | 0 | 0 | 0 | 0
Scenario 6: Aggressive Fuel Sub Phase In | SCE | Com | HVAC | Com - Office (Large) | Rate Impact Measure Test | Energy Efficiency | 151033.9268 | 149796.3193 | 147107.6154 | 143330.3432 | 138992.9867 | 133651.081 | 127037.872 | 119448.8955 | 110520.5045 | 100455.6185 | 89414.8384 | 77066.8192 | 63489.4805
Scenario 6: Aggressive Fuel Sub Phase In | SCE | Com | HVAC | Com - Office (Large) | Rate Impact Measure Test | Fuel Substitution | 1210.2412 | 1232.3109 | 1239.2349 | 1235.3927 | 0 | 0 | 0 | 0 | 0 | 0 | 0 | 0 | 0
Scenario 6: Aggressive Fuel Sub Phase In | SCE | Com | HVAC | Com - Office (Large) | Total Resource Cost Test | Energy Efficiency | 49353.8086 | 50997.895 | 52522.5427 | 54028.1991 | 55615.4635 | 57154.4235 | 58550.1443 | 59944.3514 | 61171.3108 | 62314.8438 | 63512.9646 | 64630.1671 | 65775.867
Scenario 6: Aggressive Fuel Sub Phase In | SCE | Com | HVAC | Com - Office (Large) | Total Resource Cost Test | Fuel Substitution | 2069.2563 | 2111.7858 | 2131.1308 | 2134.5175 | 0 | 0 | 0 | 0 | 0 | 0 | 0 | 0 | 0
Scenario 6: Aggressive Fuel Sub Phase In | SCE | Com | HVAC | Com - Office (Small) | Participant Cost Test | Energy Efficiency | 16342.4266 | 17170.6469 | 17986.4987 | 18791.716 | 13444.9546 | 57712.7071 | 20614.2973 | 21395.5114 | 22171.1875 | 22938.5044 | 23713.2083 | 24487.6839 | 25269.4523
Scenario 6: Aggressive Fuel Sub Phase In | SCE | Com | HVAC | Com - Office (Small) | Participant Cost Test | Fuel Substitution | 9944.6176 | 10344.3787 | 10650.6936 | 10886.0474 | 0 | 0 | 0 | 0 | 0 | 0 | 0 | 0 | 0
Scenario 6: Aggressive Fuel Sub Phase In | SCE | Com | HVAC | Com - Office (Small) | Program Administrator Cost Test | Energy Efficiency | 32687.6756 | 34325.2035 | 35908.1436 | 37438.2563 | 16188.7619 | 253324.2619 | 39471.8661 | 40806.0096 | 42044.5065 | 43167.2401 | 44257.8508 | 45269.4796 | 46240.9464
Scenario 6: Aggressive Fuel Sub Phase In | SCE | Com | HVAC | Com - Office (Small) | Program Administrator Cost Test | Fuel Substitution | 4039.6338 | 4204.193 | 4329.607 | 4425.37 | 0 | 0 | 0 | 0 | 0 | 0 | 0 | 0 | 0
Scenario 6: Aggressive Fuel Sub Phase In | SCE | Com | HVAC | Com - Office (Small) | Rate Impact Measure Test | Energy Efficiency | 148436.0394 | 150689.9814 | 151359.9977 | 150452.0394 | 53542.7546 | 1007085.0113 | 130913.4786 | 124657.2222 | 116548.4026 | 106529.8008 | 94764.0327 | 80983.6208 | 65171.0384
Scenario 6: Aggressive Fuel Sub Phase In | SCE | Com | HVAC | Com - Office (Small) | Rate Impact Measure Test | Fuel Substitution | 13480.5853 | 13476.5983 | 13271.4679 | 12907.397 | 0 | 0 | 0 | 0 | 0 | 0 | 0 | 0 | 0
Scenario 6: Aggressive Fuel Sub Phase In | SCE | Com | HVAC | Com - Office (Small) | Total Resource Cost Test | Energy Efficiency | 39633.2069 | 41622.7284 | 43552.4055 | 45424.7356 | 21902.8676 | 277852.1624 | 48232.9424 | 49899.102 | 51467.2612 | 52916.1045 | 54335.9644 | 55676.7452 | 56980.4637
Scenario 6: Aggressive Fuel Sub Phase In | SCE | Com | HVAC | Com - Office (Small) | Total Resource Cost Test | Fuel Substitution | 13088.2724 | 13654.8863 | 14101.9786 | 14457.429 | 0 | 0 | 0 | 0 | 0 | 0 | 0 | 0 | 0
Scenario 6: Aggressive Fuel Sub Phase In | SCE | Com | HVAC | Com - Other | Participant Cost Test | Energy Efficiency | 70506.2302 | 74059.8177 | 78955.4253 | 81656.095 | 83328.8639 | 83754.1632 | 83209.2368 | 81898.0268 | 31591.3824 | 30478.2044 | 31620.4696 | 32766.6978 | 33942.4599
Scenario 6: Aggressive Fuel Sub Phase In | SCE | Com | HVAC | Com - Other | Participant Cost Test | Fuel Substitution | 2098625.3678 | 2515875.881 | 2564165.4931 | 2593530.438 | 3229.7667 | 406.7735 | 415.9075 | 423.7366 | 430.7857 | 437.3643 | 443.6661 | 449.8204 | 455.9093
Scenario 6: Aggressive Fuel Sub Phase In | SCE | Com | HVAC | Com - Other | Program Administrator Cost Test | Energy Efficiency | 407242.3508 | 437626.1834 | 468226.238 | 495856.6869 | 521915.8031 | 545595.2124 | 569647.4512 | 589204.2823 | 536232.0503 | 558473.6979 | 581519.7382 | 602655.7046 | 624181.6785
Scenario 6: Aggressive Fuel Sub Phase In | SCE | Com | HVAC | Com - Other | Program Administrator Cost Test | Fuel Substitution | 1279384.9077 | 1384838.492 | 1436216.6395 | 1477210.6594 | 701.8018 | 58.3302 | 59.3584 | 60.1946 | 60.9157 | 61.5669 | 62.1766 | 62.7633 | 63.3388
Scenario 6: Aggressive Fuel Sub Phase In | SCE | Com | HVAC | Com - Other | Rate Impact Measure Test | Energy Efficiency | 2061433.344 | 2162397.5025 | 2243172.8703 | 2289188.119 | 2307357.4728 | 2292472.5669 | 2252657.1588 | 2163934.8552 | 1813359.757 | 1667170.9023 | 1483651.0705 | 1252621.4867 | 975416.9856
Scenario 6: Aggressive Fuel Sub Phase In | SCE | Com | HVAC | Com - Other | Rate Impact Measure Test | Fuel Substitution | 1923174.2722 | 2286074.1513 | 2308786.8526 | 2308296.2174 | 1235.777 | 553.3406 | 508.5159 | 458.1667 | 403.1384 | 344.0142 | 280.8312 | 213.2381 | 141.0842
Scenario 6: Aggressive Fuel Sub Phase In | SCE | Com | HVAC | Com - Other | Total Resource Cost Test | Energy Efficiency | 430986.1613 | 462590.4716 | 494969.5375 | 523641.759 | 550379.5898 | 574384.7084 | 598489.7001 | 617874.0821 | 549503.3305 | 571426.9347 | 594958.4378 | 616581.5512 | 638607.2239
Scenario 6: Aggressive Fuel Sub Phase In | SCE | Com | HVAC | Com - Other | Total Resource Cost Test | Fuel Substitution | 2929222.0286 | 3451011.2883 | 3572348.37 | 3670563.9944 | 3917.6434 | 451.0603 | 461.1887 | 469.8702 | 477.6868 | 484.9816 | 491.9695 | 498.7939 | 505.5457
Scenario 6: Aggressive Fuel Sub Phase In | SCE | Com | HVAC | Com - Restaurant | Participant Cost Test | Energy Efficiency | 7734.9527 | 8158.6357 | 8583.1453 | 9010.3715 | 9444.8554 | 9853.22 | 10250.7923 | 10656.744 | 11057.961 | 11451.82 | 11849.1911 | 12240.4221 | 12635.6763
Scenario 6: Aggressive Fuel Sub Phase In | SCE | Com | HVAC | Com - Restaurant | Participant Cost Test | Fuel Substitution | 33187.5143 | 34619.9138 | 35750.7452 | 36650.2304 | 52.5592 | 53.9964 | 55.1293 | 56.0752 | 56.9067 | 57.6682 | 58.3874 | 59.0829 | 59.7662
Scenario 6: Aggressive Fuel Sub Phase In | SCE | Com | HVAC | Com - Restaurant | Program Administrator Cost Test | Energy Efficiency | 19198.3699 | 20353.9363 | 21513.0486 | 22687.2846 | 23902.5765 | 24879.2642 | 25740.7175 | 26638.9197 | 27458.9323 | 28175.5134 | 28874.5124 | 29472.479 | 30051.4834
Scenario 6: Aggressive Fuel Sub Phase In | SCE | Com | HVAC | Com - Restaurant | Program Administrator Cost Test | Fuel Substitution | 10140.452 | 10537.1291 | 10833.9699 | 11057.3826 | 7.8432 | 8.0149 | 8.1403 | 8.2373 | 8.3171 | 8.3862 | 8.4489 | 8.5081 | 8.5653
Scenario 6: Aggressive Fuel Sub Phase In | SCE | Com | HVAC | Com - Restaurant | Rate Impact Measure Test | Energy Efficiency | 101787.2001 | 104605.2984 | 106428.9748 | 107259.2451 | 107298.8198 | 104979.9198 | 100976.4246 | 95943.2622 | 89269.7207 | 80873.3051 | 70989.2059 | 59272.4068 | 45857.151
Scenario 6: Aggressive Fuel Sub Phase In | SCE | Com | HVAC | Com - Restaurant | Rate Impact Measure Test | Fuel Substitution | 54029.3571 | 53677.5194 | 52462.3199 | 50563.5138 | 89.1708 | 83.3108 | 76.3631 | 68.5867 | 60.1203 | 51.0614 | 41.4226 | 31.1562 | 20.2441
Scenario 6: Aggressive Fuel Sub Phase In | SCE | Com | HVAC | Com - Restaurant | Total Resource Cost Test | Energy Efficiency | 22485.7248 | 23821.3565 | 25160.8854 | 26516.6925 | 27916.64 | 29066.8827 | 30097.3042 | 31168.0359 | 32158.5657 | 33042.5369 | 33910.4186 | 34674.6584 | 35421.6459
Scenario 6: Aggressive Fuel Sub Phase In | SCE | Com | HVAC | Com - Restaurant | Total Resource Cost Test | Fuel Substitution | 40565.225 | 42365.8998 | 43799.6873 | 44953.0367 | 58.2814 | 59.8751 | 61.1314 | 62.1803 | 63.1024 | 63.9467 | 64.7443 | 65.5155 | 66.2731
Scenario 6: Aggressive Fuel Sub Phase In | SCE | Com | HVAC | Com - Retail | Participant Cost Test | Energy Efficiency | 423448.5227 | 482862.7004 | 780244.0271 | 986425.2695 | 1122879.7902 | 1251921.9213 | 1386654.9469 | 1537088.2673 | 339818.6707 | 24418.1344 | 25212.5965 | 25988.0457 | 26767.1697
Scenario 6: Aggressive Fuel Sub Phase In | SCE | Com | HVAC | Com - Retail | Participant Cost Test | Fuel Substitution | 89924.0346 | 93874.2024 | 97010.6241 | 99520.6524 | 107809.6796 | 111953.4062 | 115298.1568 | 117972.4461 | 5715.4181 | 5805.6073 | 5887.6078 | 5964.7292 | 161.358
Scenario 6: Aggressive Fuel Sub Phase In | SCE | Com | HVAC | Com - Retail | Program Administrator Cost Test | Energy Efficiency | 437495.5045 | 488361.0398 | 699665.2149 | 844446.7942 | 938835.0101 | 1024969.148 | 1110417.3955 | 1208021.1711 | 310120.3785 | 77316.4056 | 78992.5186 | 80267.4598 | 81426.8232
Scenario 6: Aggressive Fuel Sub Phase In | SCE | Com | HVAC | Com - Retail | Program Administrator Cost Test | Fuel Substitution | 26118.6385 | 27157.4238 | 27947.1006 | 28547.7375 | 19207.4114 | 19863.8753 | 20380.825 | 20778.32 | 1492.1477 | 1511.8207 | 1529.3124 | 1545.5022 | 22.8609
Scenario 6: Aggressive Fuel Sub Phase In | SCE | Com | HVAC | Com - Retail | Rate Impact Measure Test | Energy Efficiency | 1214522.0895 | 1311252.7563 | 1767100.2033 | 2032569.5762 | 2159896.5143 | 2244812.6338 | 2302951.3678 | 2353596.2142 | 625185.0844 | 198758.4272 | 175541.887 | 148150.2152 | 117197.4107
Scenario 6: Aggressive Fuel Sub Phase In | SCE | Com | HVAC | Com - Retail | Rate Impact Measure Test | Fuel Substitution | 159235.1445 | 158000.7884 | 154166.1772 | 148268.1863 | 155140.4112 | 147133.9522 | 136696.3965 | 124278.9525 | 6276.5644 | 5462.5252 | 4586.8633 | 3648.0581 | 52.8944
Scenario 6: Aggressive Fuel Sub Phase In | SCE | Com | HVAC | Com - Retail | Total Resource Cost Test | Energy Efficiency | 553940.3973 | 621979.1508 | 927759.727 | 1138539.435 | 1277007.7283 | 1405403.0245 | 1536233.734 | 1685018.4444 | 418577.9839 | 87694.1127 | 89707.8721 | 91312.3792 | 92802.8703
Scenario 6: Aggressive Fuel Sub Phase In | SCE | Com | HVAC | Com - Retail | Total Resource Cost Test | Fuel Substitution | 108931.4479 | 113838.1461 | 117770.2838 | 120949.8752 | 123472.2134 | 128206.6325 | 132033.4869 | 135093.9196 | 7011.6355 | 7122.3086 | 7222.9249 | 7317.5487 | 178.9255
Scenario 6: Aggressive Fuel Sub Phase In | SCE | Com | HVAC | Com - School | Participant Cost Test | Energy Efficiency | 10548.7409 | 11043.2826 | 11538.0176 | 12018.4093 | 12478.8833 | 12945.7054 | 18274.0915 | 17279.0142 | 14294.8922 | 14750.9294 | 15197.7805 | 15662.3428 | 16112.0505
Scenario 6: Aggressive Fuel Sub Phase In | SCE | Com | HVAC | Com - School | Participant Cost Test | Fuel Substitution | 15062.718 | 15424.2402 | 15631.3062 | 15724.9295 | 0 | 0 | 0 | 0 | 0 | 0 | 0 | 0 | 0
Scenario 6: Aggressive Fuel Sub Phase In | SCE | Com | HVAC | Com - School | Program Administrator Cost Test | Energy Efficiency | 34859.6491 | 36546.0358 | 38246.9453 | 39789.1019 | 41092.1518 | 42448.9245 | 52474.907 | 50814.9735 | 45635.5132 | 46637.8975 | 47449.1066 | 48353.7658 | 48883.9214
Scenario 6: Aggressive Fuel Sub Phase In | SCE | Com | HVAC | Com - School | Program Administrator Cost Test | Fuel Substitution | 7515.9988 | 7707.3892 | 7819.4416 | 7873.3983 | 0 | 0 | 0 | 0 | 0 | 0 | 0 | 0 | 0
Scenario 6: Aggressive Fuel Sub Phase In | SCE | Com | HVAC | Com - School | Rate Impact Measure Test | Energy Efficiency | 185385.8586 | 188024.9276 | 189094.963 | 187608.9706 | 183466.6431 | 178040.0759 | 189946.5997 | 173629.9752 | 147423.365 | 133157.9843 | 116132.1842 | 96996.838 | 74559.1713
Scenario 6: Aggressive Fuel Sub Phase In | SCE | Com | HVAC | Com - School | Rate Impact Measure Test | Fuel Substitution | 18346.3501 | 18232.969 | 17879.0204 | 17341.6838 | 0 | 0 | 0 | 0 | 0 | 0 | 0 | 0 | 0
Scenario 6: Aggressive Fuel Sub Phase In | SCE | Com | HVAC | Com - School | Total Resource Cost Test | Energy Efficiency | 39342.864 | 41239.4309 | 43150.6028 | 44896.9259 | 46395.6772 | 47950.8493 | 59630.7578 | 57739.0461 | 51744.0862 | 52964.2215 | 53990.1817 | 55145.2833 | 56001.9185
Scenario 6: Aggressive Fuel Sub Phase In | SCE | Com | HVAC | Com - School | Total Resource Cost Test | Fuel Substitution | 20665.2778 | 21253.1176 | 21634.3909 | 21861.1812 | 0 | 0 | 0 | 0 | 0 | 0 | 0 | 0 | 0
Scenario 6: Aggressive Fuel Sub Phase In | SCE | Com | HVAC | Com - Warehouse | Participant Cost Test | Energy Efficiency | 5404.0846 | 5727.7644 | 6046.266 | 6377.2702 | 6856.3104 | 7208.5672 | 7557.482 | 7914.8287 | 6918.143 | 7171.6405 | 7427.7803 | 7678.3818 | 7936.4694
Scenario 6: Aggressive Fuel Sub Phase In | SCE | Com | HVAC | Com - Warehouse | Participant Cost Test | Fuel Substitution | 286374.4495 | 295287.6866 | 300835.8151 | 304068.6133 | 63.3338 | 46.6125 | 47.8675 | 48.9534 | 0 | 0 | 0 | 0 | 0
Scenario 6: Aggressive Fuel Sub Phase In | SCE | Com | HVAC | Com - Warehouse | Program Administrator Cost Test | Energy Efficiency | 5189.2792 | 5426.9495 | 5652.5942 | 5883.9497 | 6215.8508 | 6438.0296 | 6599.6682 | 6758.5361 | 6257.6536 | 6359.973 | 6458.1975 | 6545.4263 | 6633.0348
Scenario 6: Aggressive Fuel Sub Phase In | SCE | Com | HVAC | Com - Warehouse | Program Administrator Cost Test | Fuel Substitution | 215187.9515 | 226812.6826 | 236129.2985 | 243757.35 | 10.96 | 6.4996 | 6.6459 | 6.7679 | 0 | 0 | 0 | 0 | 0
Scenario 6: Aggressive Fuel Sub Phase In | SCE | Com | HVAC | Com - Warehouse | Rate Impact Measure Test | Energy Efficiency | 18108.8046 | 18245.2533 | 18199.1656 | 18032.6679 | 17985.9195 | 17561.5374 | 16922.8483 | 16138.9441 | 13872.895 | 12781.7708 | 11537.592 | 10112.0647 | 8513.6977
Scenario 6: Aggressive Fuel Sub Phase In | SCE | Com | HVAC | Com - Warehouse | Rate Impact Measure Test | Fuel Substitution | 316124.7191 | 326769.6391 | 333401.1647 | 336925.3516 | 64.8592 | 56.7207 | 52.4142 | 47.4742 | 0 | 0 | 0 | 0 | 0
Scenario 6: Aggressive Fuel Sub Phase In | SCE | Com | HVAC | Com - Warehouse | Total Resource Cost Test | Energy Efficiency | 7453.6337 | 7827.1531 | 8186.6009 | 8557.2457 | 9083.2197 | 9462.9712 | 9823.967 | 10189.6326 | 9388.8015 | 9661.6402 | 9934.429 | 10196.3455 | 10464.838
Scenario 6: Aggressive Fuel Sub Phase In | SCE | Com | HVAC | Com - Warehouse | Total Resource Cost Test | Fuel Substitution | 435047.1555 | 457321.4429 | 475389.0757 | 490394.1198 | 72.8882 | 51.6873 | 53.079 | 54.2832 | 0 | 0 | 0 | 0 | 0
Scenario 6: Aggressive Fuel Sub Phase In | SCE | Com | Lighting | Com - College | Participant Cost Test | Energy Efficiency | 0 | 22535.5537 | 30120.5313 | 33162.2459 | 36005.2547 | 39162.3515 | 42336.5853 | 45362.8564 | 48363.3249 | 51264.3381 | 54223.6422 | 57814.2378 | 61403.6145
Scenario 6: Aggressive Fuel Sub Phase In | SCE | Com | Lighting | Com - College | Program Administrator Cost Test | Energy Efficiency | 0 | 11127.7803 | 14581.5189 | 15739.2452 | 16753.5051 | 17865.2206 | 18934.5626 | 19890.2239 | 20790.0368 | 21605.001 | 22404.0973 | 23419.2723 | 24385.5389
Scenario 6: Aggressive Fuel Sub Phase In | SCE | Com | Lighting | Com - College | Rate Impact Measure Test | Energy Efficiency | 0 | 55677.0113 | 69946.1918 | 71836.1665 | 72302.12 | 72323.2157 | 71188.4784 | 68589.8431 | 64713.5995 | 59459.0294 | 52965.8004 | 45540.8019 | 36365.8738
Scenario 6: Aggressive Fuel Sub Phase In | SCE | Com | Lighting | Com - College | Total Resource Cost Test | Energy Efficiency | 0 | 29755.0117 | 39527.5448 | 43257.6247 | 46687.6559 | 50484.4966 | 54261.7181 | 57809.8198 | 61288.0288 | 64605.2207 | 67962.2705 | 72073.366 | 76142.7074
Scenario 6: Aggressive Fuel Sub Phase In | SCE | Com | Lighting | Com - Grocery | Participant Cost Test | Energy Efficiency | 101579.1895 | 108852.5789 | 115886.4945 | 123036.6903 | 130393.7163 | 137607.6989 | 144622.7326 | 151846.9322 | 158949.8526 | 165888.2476 | 172923.6813 | 179558.1985 | 185844.285
Scenario 6: Aggressive Fuel Sub Phase In | SCE | Com | Lighting | Com - Grocery | Program Administrator Cost Test | Energy Efficiency | 85372.4598 | 89942.3567 | 94115.6959 | 98198.146 | 102261.5599 | 106024.7236 | 109454.3612 | 112874.0861 | 116031.8568 | 118904.9205 | 121692.9827 | 124112.3298 | 126246.7751
Scenario 6: Aggressive Fuel Sub Phase In | SCE | Com | Lighting | Com - Grocery | Rate Impact Measure Test | Energy Efficiency | 430619.7112 | 438162.1512 | 439575.9048 | 436400.5726 | 429768.0517 | 418071.3619 | 400975.068 | 379472.1137 | 352401.1559 | 319684.2894 | 281602.1701 | 236985.0217 | 185937.6882
Scenario 6: Aggressive Fuel Sub Phase In | SCE | Com | Lighting | Com - Grocery | Total Resource Cost Test | Energy Efficiency | 163385.2012 | 173801.7639 | 183670.8492 | 193570.2168 | 203641.9798 | 213334.0528 | 222567.9079 | 231983.8662 | 241071.7652 | 249773.3426 | 258492.5854 | 266540.5761 | 274034.7295
Scenario 6: Aggressive Fuel Sub Phase In | SCE | Com | Lighting | Com - Health | Participant Cost Test | Energy Efficiency | 118864.25 | 127742.5659 | 136953.8092 | 145307.217 | 154150.3044 | 162668.7653 | 171613.644 | 179938.7723 | 188173.8142 | 195735.1949 | 203058.1043 | 211294.1495 | 219564.1538
Scenario 6: Aggressive Fuel Sub Phase In | SCE | Com | Lighting | Com - Health | Program Administrator Cost Test | Energy Efficiency | 93580.2737 | 98871.3709 | 104195.4688 | 108630.3083 | 113230.5826 | 117378.3028 | 121637.3316 | 125247.952 | 128610.4966 | 131330.5263 | 133732.4985 | 136686.1991 | 139608.0171
Scenario 6: Aggressive Fuel Sub Phase In | SCE | Com | Lighting | Com - Health | Rate Impact Measure Test | Energy Efficiency | 482239.2154 | 492075.493 | 497170.9188 | 493183.5172 | 486091.7115 | 472700.1586 | 454967.9601 | 429731.1637 | 398375.6065 | 359758.7975 | 314813.947 | 264833.5723 | 207677.9746
Scenario 6: Aggressive Fuel Sub Phase In | SCE | Com | Lighting | Com - Health | Total Resource Cost Test | Energy Efficiency | 185935.6482 | 198412.042 | 211218.8248 | 222505.9658 | 234376.1985 | 245574.9296 | 257254.203 | 267830.6485 | 278118.954 | 287260.2707 | 295920.2591 | 305869.7108 | 315823.5695
Scenario 6: Aggressive Fuel Sub Phase In | SCE | Com | Lighting | Com - Lodging | Participant Cost Test | Energy Efficiency | 0 | 0 | 0 | 0 | 0 | 0 | 0 | 0 | 0 | 0 | 0 | 0 | 0
Scenario 6: Aggressive Fuel Sub Phase In | SCE | Com | Lighting | Com - Lodging | Program Administrator Cost Test | Energy Efficiency | 0 | 0 | 0 | 0 | 0 | 0 | 0 | 0 | 0 | 0 | 0 | 0 | 0
Scenario 6: Aggressive Fuel Sub Phase In | SCE | Com | Lighting | Com - Lodging | Rate Impact Measure Test | Energy Efficiency | 0 | 0 | 0 | 0 | 0 | 0 | 0 | 0 | 0 | 0 | 0 | 0 | 0
Scenario 6: Aggressive Fuel Sub Phase In | SCE | Com | Lighting | Com - Lodging | Total Resource Cost Test | Energy Efficiency | 0 | 0 | 0 | 0 | 0 | 0 | 0 | 0 | 0 | 0 | 0 | 0 | 0
Scenario 6: Aggressive Fuel Sub Phase In | SCE | Com | Lighting | Com - Office (Large) | Participant Cost Test | Energy Efficiency | 0 | 82237.9841 | 133622.5451 | 145262.4681 | 157400.6754 | 169568.8563 | 181345.8781 | 193212.2543 | 204447.714 | 215322.3364 | 226409.6045 | 237090.7855 | 247851.1507
Scenario 6: Aggressive Fuel Sub Phase In | SCE | Com | Lighting | Com - Office (Large) | Program Administrator Cost Test | Energy Efficiency | 0 | 39183.3936 | 62417.9007 | 66524.6603 | 70670.0936 | 74640.5781 | 78259.3831 | 81745.3819 | 84802.8888 | 87562.328 | 90265.7283 | 92670.7224 | 94977.0422
Scenario 6: Aggressive Fuel Sub Phase In | SCE | Com | Lighting | Com - Office (Large) | Rate Impact Measure Test | Energy Efficiency | 0 | 199309.3181 | 304385.2445 | 308664.7418 | 310022.4753 | 307112.1742 | 298984.6004 | 286350.7917 | 268010.0452 | 244486.1559 | 216247.3476 | 182259.0976 | 142744.1489
Scenario 6: Aggressive Fuel Sub Phase In | SCE | Com | Lighting | Com - Office (Large) | Total Resource Cost Test | Energy Efficiency | 0 | 107399.6292 | 173468.4416 | 187473.6631 | 201964.4629 | 216337.1486 | 230061.619 | 243757.0344 | 256522.2209 | 268711.3383 | 281047.3927 | 292765.9197 | 304474.5016
Scenario 6: Aggressive Fuel Sub Phase In | SCE | Com | Lighting | Com - Office (Small) | Participant Cost Test | Energy Efficiency | 0 | 0 | 0 | 0 | 0 | 0 | 0 | 0 | 0 | 0 | 0 | 0 | 0
Scenario 6: Aggressive Fuel Sub Phase In | SCE | Com | Lighting | Com - Office (Small) | Program Administrator Cost Test | Energy Efficiency | 0 | 0 | 0 | 0 | 0 | 0 | 0 | 0 | 0 | 0 | 0 | 0 | 0
Scenario 6: Aggressive Fuel Sub Phase In | SCE | Com | Lighting | Com - Office (Small) | Rate Impact Measure Test | Energy Efficiency | 0 | 0 | 0 | 0 | 0 | 0 | 0 | 0 | 0 | 0 | 0 | 0 | 0
Scenario 6: Aggressive Fuel Sub Phase In | SCE | Com | Lighting | Com - Office (Small) | Total Resource Cost Test | Energy Efficiency | 0 | 0 | 0 | 0 | 0 | 0 | 0 | 0 | 0 | 0 | 0 | 0 | 0
Scenario 6: Aggressive Fuel Sub Phase In | SCE | Com | Lighting | Com - Other | Participant Cost Test | Energy Efficiency | 0 | 0 | 0 | 0 | 0 | 0 | 0 | 0 | 0 | 0 | 0 | 0 | 0
Scenario 6: Aggressive Fuel Sub Phase In | SCE | Com | Lighting | Com - Other | Program Administrator Cost Test | Energy Efficiency | 0 | 0 | 0 | 0 | 0 | 0 | 0 | 0 | 0 | 0 | 0 | 0 | 0
Scenario 6: Aggressive Fuel Sub Phase In | SCE | Com | Lighting | Com - Other | Rate Impact Measure Test | Energy Efficiency | 0 | 0 | 0 | 0 | 0 | 0 | 0 | 0 | 0 | 0 | 0 | 0 | 0
Scenario 6: Aggressive Fuel Sub Phase In | SCE | Com | Lighting | Com - Other | Total Resource Cost Test | Energy Efficiency | 0 | 0 | 0 | 0 | 0 | 0 | 0 | 0 | 0 | 0 | 0 | 0 | 0
Scenario 6: Aggressive Fuel Sub Phase In | SCE | Com | Lighting | Com - Refrig. Warehouse | Participant Cost Test | Energy Efficiency | 4319.4428 | 1816.9845 | 1934.4167 | 2043.4897 | 2156.9703 | 2273.4396 | 2392.0447 | 2507.937 | 2626.6635 | 2745.0496 | 2861.7788 | 2976.1799 | 3086.1251
Scenario 6: Aggressive Fuel Sub Phase In | SCE | Com | Lighting | Com - Refrig. Warehouse | Program Administrator Cost Test | Energy Efficiency | 4784.1838 | 1951.9766 | 2042.1915 | 2119.4952 | 2197.7455 | 2275.3305 | 2351.3144 | 2420.8725 | 2489.6274 | 2554.4892 | 2614.3323 | 2671.0034 | 2722.0801
Scenario 6: Aggressive Fuel Sub Phase In | SCE | Com | Lighting | Com - Refrig. Warehouse | Rate Impact Measure Test | Energy Efficiency | 25506.2885 | 10050.2542 | 10080.5469 | 9954.15 | 9758.3937 | 9474.7273 | 9089.8021 | 8578.9554 | 7956.9322 | 7208.9806 | 6324.7961 | 5297.4124 | 4114.8084
Scenario 6: Aggressive Fuel Sub Phase In | SCE | Com | Lighting | Com - Refrig. Warehouse | Total Resource Cost Test | Energy Efficiency | 7906.5528 | 3275.6314 | 3457.467 | 3620.9662 | 3789.2627 | 3959.7263 | 4130.8028 | 4294.0705 | 4459.2498 | 4620.8842 | 4776.8399 | 4928.0409 | 5070.538
Scenario 6: Aggressive Fuel Sub Phase In | SCE | Com | Lighting | Com - Restaurant | Participant Cost Test | Energy Efficiency | 84358.6106 | 90726.6516 | 97135.3355 | 103609.2662 | 110199.8733 | 116496.9351 | 122659.1886 | 128923.9562 | 135136.798 | 141255.0283 | 147413.4474 | 153494.4668 | 159416.3012
Scenario 6: Aggressive Fuel Sub Phase In | SCE | Com | Lighting | Com - Restaurant | Program Administrator Cost Test | Energy Efficiency | 54413.4411 | 57529.022 | 60537.3875 | 63455.272 | 66314.9052 | 68867.2166 | 71218.7123 | 73514.9123 | 75666.8372 | 77654.8713 | 79559.2481 | 81317.7614 | 82931.6409
Scenario 6: Aggressive Fuel Sub Phase In | SCE | Com | Lighting | Com - Restaurant | Rate Impact Measure Test | Energy Efficiency | 282829.7259 | 288791.0584 | 291348.9607 | 290572.1286 | 287128.9533 | 279698.7366 | 268619.9276 | 254306.0034 | 236245.6428 | 214330.8127 | 188585.4194 | 158486.9917 | 123866.7054
Scenario 6: Aggressive Fuel Sub Phase In | SCE | Com | Lighting | Com - Restaurant | Total Resource Cost Test | Energy Efficiency | 121986.2154 | 130370.3128 | 138702.2946 | 147018.4574 | 155392.3865 | 163243.7919 | 170805.6353 | 178414.8135 | 185856.8405 | 193076.5708 | 200263.3501 | 207258.477 | 213988.5488
Scenario 6: Aggressive Fuel Sub Phase In | SCE | Com | Lighting | Com - Retail | Participant Cost Test | Energy Efficiency | 527144.1532 | 565380.8179 | 602451.2655 | 640036.9477 | 678406.3941 | 715898.7307 | 752488.1111 | 789794.9548 | 826190.3984 | 861985.5202 | 898020.0846 | 931552.2754 | 963582.5855
Scenario 6: Aggressive Fuel Sub Phase In | SCE | Com | Lighting | Com - Retail | Program Administrator Cost Test | Energy Efficiency | 343758.1194 | 362473.1824 | 379630.4109 | 396352.6171 | 412806.3648 | 427964.4859 | 441856.4929 | 455486.2472 | 467901.07 | 479323.6631 | 490259.7666 | 499551.0105 | 507833.5961
Scenario 6: Aggressive Fuel Sub Phase In | SCE | Com | Lighting | Com - Retail | Rate Impact Measure Test | Energy Efficiency | 1808813.0654 | 1841988.9382 | 1849528.9908 | 1837266.3038 | 1809221.2212 | 1759222.7723 | 1686514.3688 | 1594097.7837 | 1477444.8522 | 1337215.5342 | 1173597.8498 | 981838.7709 | 762893.805
Scenario 6: Aggressive Fuel Sub Phase In | SCE | Com | Lighting | Com - Retail | Total Resource Cost Test | Energy Efficiency | 765378.7716 | 815727.1484 | 863719.641 | 911819.4752 | 960409.4344 | 1007124.5028 | 1051965.6866 | 1097241.8188 | 1140678.9175 | 1182745.1381 | 1224624.958 | 1262860.6698 | 1298891.4323
Scenario 6: Aggressive Fuel Sub Phase In | SCE | Com | Lighting | Com - School | Participant Cost Test | Energy Efficiency | 0 | 0 | 0 | 0 | 0 | 0 | 0 | 0 | 0 | 0 | 0 | 0 | 0
Scenario 6: Aggressive Fuel Sub Phase In | SCE | Com | Lighting | Com - School | Program Administrator Cost Test | Energy Efficiency | 0 | 0 | 0 | 0 | 0 | 0 | 0 | 0 | 0 | 0 | 0 | 0 | 0
Scenario 6: Aggressive Fuel Sub Phase In | SCE | Com | Lighting | Com - School | Rate Impact Measure Test | Energy Efficiency | 0 | 0 | 0 | 0 | 0 | 0 | 0 | 0 | 0 | 0 | 0 | 0 | 0
Scenario 6: Aggressive Fuel Sub Phase In | SCE | Com | Lighting | Com - School | Total Resource Cost Test | Energy Efficiency | 0 | 0 | 0 | 0 | 0 | 0 | 0 | 0 | 0 | 0 | 0 | 0 | 0
Scenario 6: Aggressive Fuel Sub Phase In | SCE | Com | Lighting | Com - Warehouse | Participant Cost Test | Energy Efficiency | 13635.1965 | 15270.5208 | 16910.9802 | 18632.8061 | 20460.7525 | 68445.7464 | 78037.6784 | 82068.8891 | 11858.1424 | 0 | 0 | 0 | 0
Scenario 6: Aggressive Fuel Sub Phase In | SCE | Com | Lighting | Com - Warehouse | Program Administrator Cost Test | Energy Efficiency | 5593.3695 | 6141.3773 | 6667.7689 | 7202.6092 | 7754.129 | 21833.3957 | 24303.4393 | 25102.1333 | 3662.2339 | 0 | 0 | 0 | 0
Scenario 6: Aggressive Fuel Sub Phase In | SCE | Com | Lighting | Com - Warehouse | Rate Impact Measure Test | Energy Efficiency | 29232.7506 | 30998.2017 | 32265.8045 | 33162.3633 | 33756.4811 | 90248.6085 | 93304.8894 | 88341.1204 | 11599.089 | 0 | 0 | 0 | 0
Scenario 6: Aggressive Fuel Sub Phase In | SCE | Com | Lighting | Com - Warehouse | Total Resource Cost Test | Energy Efficiency | 17056.3563 | 18999.9193 | 20930.191 | 22941.5276 | 25063.2952 | 80430.1081 | 91211.4772 | 95543.6276 | 13834.3815 | 0 | 0 | 0 | 0
Scenario 6: Aggressive Fuel Sub Phase In | SCE | Com | WaterHeat | Com - College | Participant Cost Test | Energy Efficiency | 21.7333 | 26.8231 | 33.1185 | 40.8278 | 50.019 | 61.4605 | 75.3884 | 92.1472 | 112.4746 | 137.007 | 166.8894 | 204.5032 | 248.8818
Scenario 6: Aggressive Fuel Sub Phase In | SCE | Com | WaterHeat | Com - College | Participant Cost Test | Fuel Substitution | 1996313.2064 | 1942729.9494 | 845423.8485 | 794241.7149 | 697988.1048 | 405753.2574 | 160962.6543 | 174265.4208 | 153616.3836 | 160504.3262 | 166129.2739 | 170932.1258 | 175167.4334
Scenario 6: Aggressive Fuel Sub Phase In | SCE | Com | WaterHeat | Com - College | Program Administrator Cost Test | Energy Efficiency | 339.2127 | 411.2942 | 498.9175 | 604.2887 | 727.3945 | 878.203 | 1058.4849 | 1271.3361 | 1524.9241 | 1825.4518 | 2185.2853 | 2631.7816 | 3147.9791
Scenario 6: Aggressive Fuel Sub Phase In | SCE | Com | WaterHeat | Com - College | Program Administrator Cost Test | Fuel Substitution | 2174432.2019 | 2278736.6465 | 1453760.5063 | 711854.7808 | 612129.9522 | 620406.4048 | 201251.4297 | 217403.5549 | 189700.8368 | 197558.0133 | 203824.4072 | 209054.8278 | 213569.9105
Scenario 6: Aggressive Fuel Sub Phase In | SCE | Com | WaterHeat | Com - College | Rate Impact Measure Test | Energy Efficiency | 1405.7034 | 1647.3318 | 1918.4535 | 2215.4849 | 2528.4256 | 2873.706 | 3231.9938 | 3583.1924 | 3913.2754 | 4192.003 | 4386.6963 | 4464.067 | 4285.5115
Scenario 6: Aggressive Fuel Sub Phase In | SCE | Com | WaterHeat | Com - College | Rate Impact Measure Test | Fuel Substitution | 2174432.2019 | 2278736.6465 | 1664424.1806 | 2473212.216 | 4148458.897 | 4226230.2811 | 3686642.2302 | 3443866.7788 | 3075873.6449 | 2648853.7214 | 2140024.0588 | 1561256.9174 | 919948.7571
Scenario 6: Aggressive Fuel Sub Phase In | SCE | Com | WaterHeat | Com - College | Total Resource Cost Test | Energy Efficiency | 345.7327 | 419.3411 | 508.8531 | 616.5371 | 742.4001 | 896.6411 | 1081.1015 | 1298.9803 | 1558.6665 | 1866.5539 | 2235.3521 | 2693.1325 | 3222.6436
Scenario 6: Aggressive Fuel Sub Phase In | SCE | Com | WaterHeat | Com - College | Total Resource Cost Test | Fuel Substitution | 2824321.5643 | 2944997.6768 | 2095723.084 | 1323942.8016 | 1176338.1862 | 894730.6544 | 303138.4216 | 329388.053 | 278077.2552 | 290543.234 | 300723.5868 | 309416.1267 | 317081.6067
Scenario 6: Aggressive Fuel Sub Phase In | SCE | Com | WaterHeat | Com - Grocery | Participant Cost Test | Energy Efficiency | 52.2032 | 64.5149 | 79.3989 | 97.6103 | 119.9648 | 147.113 | 180.0113 | 220.323 | 269.2737 | 328.6054 | 400.9427 | 488.6849 | 595.3743
Scenario 6: Aggressive Fuel Sub Phase In | SCE | Com | WaterHeat | Com - Grocery | Participant Cost Test | Fuel Substitution | 54282.3536 | 53345.8218 | 51956.663 | 50362.7043 | 48974.8706 | 47696.792 | 0 | 0 | 0 | 0 | 0 | 0 | 0
Scenario 6: Aggressive Fuel Sub Phase In | SCE | Com | WaterHeat | Com - Grocery | Program Administrator Cost Test | Energy Efficiency | 1297.6302 | 1574.2667 | 1901.9835 | 2295.4791 | 2769.6677 | 3334.5124 | 4005.896 | 4813.8186 | 5776.5097 | 6921.4922 | 8292.2619 | 9924.2453 | 11872.6877
Scenario 6: Aggressive Fuel Sub Phase In | SCE | Com | WaterHeat | Com - Grocery | Program Administrator Cost Test | Fuel Substitution | 88566.4769 | 92922.2386 | 97295.9102 | 101865.8743 | 107128.968 | 112500.7768 | 0 | 0 | 0 | 0 | 0 | 0 | 0
Scenario 6: Aggressive Fuel Sub Phase In | SCE | Com | WaterHeat | Com - Grocery | Rate Impact Measure Test | Energy Efficiency | 5552.6611 | 6512.3456 | 7554.7955 | 8693.7477 | 9944.5498 | 11268.3283 | 12626.3667 | 13995.3022 | 15274.0746 | 16349.5478 | 17077.0048 | 17196.9533 | 16392.651
Scenario 6: Aggressive Fuel Sub Phase In | SCE | Com | WaterHeat | Com - Grocery | Rate Impact Measure Test | Fuel Substitution | 88566.4769 | 92922.2386 | 97295.9102 | 101865.8743 | 107128.968 | 112500.7768 | 0 | 0 | 0 | 0 | 0 | 0 | 0
Scenario 6: Aggressive Fuel Sub Phase In | SCE | Com | WaterHeat | Com - Grocery | Total Resource Cost Test | Energy Efficiency | 1313.2912 | 1593.6212 | 1925.8032 | 2324.7622 | 2805.6571 | 3378.6463 | 4059.8994 | 4879.9155 | 5857.2918 | 7020.0738 | 8412.5447 | 10070.8507 | 12051.3
Scenario 6: Aggressive Fuel Sub Phase In | SCE | Com | WaterHeat | Com - Grocery | Total Resource Cost Test | Fuel Substitution | 111608.6195 | 116707.3285 | 121828.1413 | 127197.4041 | 133314.9063 | 139593.1222 | 0 | 0 | 0 | 0 | 0 | 0 | 0
Scenario 6: Aggressive Fuel Sub Phase In | SCE | Com | WaterHeat | Com - Health | Participant Cost Test | Energy Efficiency | 70.2763 | 87.2341 | 108.1685 | 133.1471 | 164.0382 | 201.4505 | 247.5845 | 303.0823 | 370.5528 | 451.4473 | 549.1545 | 670.9219 | 820.3957
Scenario 6: Aggressive Fuel Sub Phase In | SCE | Com | WaterHeat | Com - Health | Participant Cost Test | Fuel Substitution | 4003152.5963 | 3863170.0438 | 1299605.3487 | 1224754.7526 | 1092891.3114 | 783218.8113 | 308058.7158 | 345599.5893 | 200773.0618 | 210415.6706 | 218356.5352 | 225191.5371 | 231266.6713
Scenario 6: Aggressive Fuel Sub Phase In | SCE | Com | WaterHeat | Com - Health | Program Administrator Cost Test | Energy Efficiency | 2023.8397 | 2465.6998 | 3000.8953 | 3625.6609 | 4384.4527 | 5285.2224 | 6376.0675 | 7661.8642 | 9195.5693 | 10997.6681 | 13132.99 | 15751.6948 | 18909.3204
Scenario 6: Aggressive Fuel Sub Phase In | SCE | Com | WaterHeat | Com - Health | Program Administrator Cost Test | Fuel Substitution | 5081262.49 | 5352999.1424 | 3304010.6744 | 1669628.6154 | 1562473.7804 | 1671811.5575 | 337623.43 | 374130.3878 | 262848.7378 | 275470.8694 | 285864.5508 | 294809.8534 | 302760.1996
Scenario 6: Aggressive Fuel Sub Phase In | SCE | Com | WaterHeat | Com - Health | Rate Impact Measure Test | Energy Efficiency | 8723.29 | 10274.9321 | 12007.8003 | 13833.2486 | 15858.8688 | 17991.6604 | 20242.9581 | 22433.821 | 24481.5342 | 26146.4953 | 27205.3099 | 27429.5631 | 26193.6995
Scenario 6: Aggressive Fuel Sub Phase In | SCE | Com | WaterHeat | Com - Health | Rate Impact Measure Test | Fuel Substitution | 5081262.49 | 5352999.1424 | 3928030.7185 | 6077200.3832 | 10341742.6118 | 10672848.7286 | 9079424.7038 | 8501881.2378 | 7564489.4376 | 6495924.6089 | 5212001.8432 | 3743112.4563 | 2107982.6551
Scenario 6: Aggressive Fuel Sub Phase In | SCE | Com | WaterHeat | Com - Health | Total Resource Cost Test | Energy Efficiency | 2044.9226 | 2491.87 | 3033.3458 | 3665.605 | 4433.6642 | 5345.6575 | 6450.3429 | 7752.7889 | 9306.7352 | 11133.1023 | 13297.7363 | 15952.9714 | 19155.4392
Scenario 6: Aggressive Fuel Sub Phase In | SCE | Com | WaterHeat | Com - Health | Total Resource Cost Test | Fuel Substitution | 5900123.9454 | 6192329.1361 | 4126834.2053 | 2477357.0903 | 2326023.522 | 2140426.1876 | 557284.754 | 625217.2177 | 363235.2687 | 380678.7046 | 395042.8184 | 407405.622 | 418393.5352
Scenario 6: Aggressive Fuel Sub Phase In | SCE | Com | WaterHeat | Com - Lodging | Participant Cost Test | Energy Efficiency | 11.846 | 14.7233 | 18.2513 | 22.5414 | 27.8253 | 34.285 | 42.1754 | 51.817 | 63.5423 | 77.8092 | 95.2306 | 116.4482 | 142.2862
Scenario 6: Aggressive Fuel Sub Phase In | SCE | Com | WaterHeat | Com - Lodging | Participant Cost Test | Fuel Substitution | 4250481.9461 | 4103256.2364 | 1525137.5544 | 1464004.1279 | 1359452.324 | 778607.4831 | 254851.9058 | 286781.8897 | 167349.5855 | 175470.452 | 182097.2855 | 187657.9639 | 192458.3276
Scenario 6: Aggressive Fuel Sub Phase In | SCE | Com | WaterHeat | Com - Lodging | Program Administrator Cost Test | Energy Efficiency | 407.0091 | 496.4159 | 603.8792 | 731.9138 | 886.648 | 1072.1508 | 1294.3703 | 1560.7333 | 1878.3881 | 2257.4985 | 2711.7905 | 3254.6539 | 3903.3413
Scenario 6: Aggressive Fuel Sub Phase In | SCE | Com | WaterHeat | Com - Lodging | Program Administrator Cost Test | Fuel Substitution | 5083661.4321 | 5352407.4787 | 3530371.9944 | 1846788.2855 | 1789289.6613 | 1844786.5447 | 279752.1224 | 310879.16 | 219259.3647 | 229898.4381 | 238579.2539 | 245862.5472 | 252149.475
Scenario 6: Aggressive Fuel Sub Phase In | SCE | Com | WaterHeat | Com - Lodging | Rate Impact Measure Test | Energy Efficiency | 1767.2749 | 2084.0453 | 2434.4657 | 2813.4928 | 3231.128 | 3676.991 | 4139.7183 | 4602.8121 | 5035.768 | 5402.5214 | 5651.2564 | 5696.0887 | 5425.1242
Scenario 6: Aggressive Fuel Sub Phase In | SCE | Com | WaterHeat | Com - Lodging | Rate Impact Measure Test | Fuel Substitution | 5083661.4321 | 5352407.4787 | 4007899.1162 | 6152046.9685 | 10549946.5196 | 10841016.7534 | 9023169.6171 | 8458052.8724 | 7558179.6084 | 6485125.9567 | 5192400.1111 | 3710976.843 | 2063706.6062
Scenario 6: Aggressive Fuel Sub Phase In | SCE | Com | WaterHeat | Com - Lodging | Total Resource Cost Test | Energy Efficiency | 410.5629 | 500.8329 | 609.3546 | 738.6762 | 894.9956 | 1082.4363 | 1307.0229 | 1576.2784 | 1897.4508 | 2280.8413 | 2740.3597 | 3289.5883 | 3946.0272
Scenario 6: Aggressive Fuel Sub Phase In | SCE | Com | WaterHeat | Com - Lodging | Total Resource Cost Test | Fuel Substitution | 6040678.7751 | 6335297.2412 | 4517065.1483 | 2832252.0627 | 2753171.5161 | 2250579.9325 | 461281.3426 | 519094.3125 | 302934.1575 | 317633.6641 | 329627.8966 | 339691.5291 | 348378.6388
Scenario 6: Aggressive Fuel Sub Phase In | SCE | Com | WaterHeat | Com - Office (Large) | Participant Cost Test | Energy Efficiency | 86.9375 | 107.723 | 132.8202 | 163.3612 | 200.8484 | 246.4492 | 301.4839 | 368.523 | 449.1315 | 546.4419 | 664.9734 | 807.9239 | 981.4496
Scenario 6: Aggressive Fuel Sub Phase In | SCE | Com | WaterHeat | Com - Office (Large) | Participant Cost Test | Fuel Substitution | 1323629.844 | 1273974.9143 | 534579.9412 | 498337.7939 | 423977.6146 | 218165.0509 | 161578.8683 | 179528.9079 | 127688.7982 | 133033.418 | 137081.9818 | 140180.9156 | 142608.6489
Scenario 6: Aggressive Fuel Sub Phase In | SCE | Com | WaterHeat | Com - Office (Large) | Program Administrator Cost Test | Energy Efficiency | 1236.2146 | 1505.1533 | 1823.6424 | 2204.1702 | 2663.1972 | 3211.5847 | 3861.2817 | 4639.0197 | 5557.103 | 6645.8651 | 7949.9442 | 9495.1625 | 11339.4575
Scenario 6: Aggressive Fuel Sub Phase In | SCE | Com | WaterHeat | Com - Office (Large) | Program Administrator Cost Test | Fuel Substitution | 1398895.8063 | 1449546.3858 | 916731.6923 | 356090.5041 | 269549.34 | 284431.1114 | 185583.2901 | 204816.3144 | 155140.7368 | 161147.3697 | 165560.6857 | 168812.0587 | 171246.1
Scenario 6: Aggressive Fuel Sub Phase In | SCE | Com | WaterHeat | Com - Office (Large) | Rate Impact Measure Test | Energy Efficiency | 5079.0848 | 5976.6097 | 6951.7562 | 8011.267 | 9177.5733 | 10419.3728 | 11690.8691 | 12967.4155 | 14147.9453 | 15148.1477 | 15851.184 | 16015.6797 | 15380.1637
Scenario 6: Aggressive Fuel Sub Phase In | SCE | Com | WaterHeat | Com - Office (Large) | Rate Impact Measure Test | Fuel Substitution | 1398895.8063 | 1449546.3858 | 1078984.865 | 1668364.8534 | 2898223.2596 | 2959988.5624 | 2765434.1157 | 2618735.5709 | 2317418.872 | 1992373.2495 | 1605535.4308 | 1168296.0866 | 689565.9906
Scenario 6: Aggressive Fuel Sub Phase In | SCE | Com | WaterHeat | Com - Office (Large) | Total Resource Cost Test | Energy Efficiency | 1262.2959 | 1537.4702 | 1863.4885 | 2253.1786 | 2723.4517 | 3285.5194 | 3951.7269 | 4749.5766 | 5691.8424 | 6809.7977 | 8149.4362 | 9737.5397 | 11633.8924
Scenario 6: Aggressive Fuel Sub Phase In | SCE | Com | WaterHeat | Com - Office (Large) | Total Resource Cost Test | Fuel Substitution | 1837088.0869 | 1893544.8748 | 1349493.155 | 762515.4801 | 633394.742 | 440026.5441 | 300968.303 | 335096.0422 | 231144.248 | 240816.1642 | 248142.5599 | 253750.3457 | 258143.4814
Scenario 6: Aggressive Fuel Sub Phase In | SCE | Com | WaterHeat | Com - Office (Small) | Participant Cost Test | Energy Efficiency | 21.1792 | 26.176 | 32.2504 | 39.6327 | 34.6611 | 150.0865 | 73.0596 | 90.4482 | 111.3496 | 136.504 | 166.8984 | 203.6001 | 247.987
Scenario 6: Aggressive Fuel Sub Phase In | SCE | Com | WaterHeat | Com - Office (Small) | Participant Cost Test | Fuel Substitution | 289019.6893 | 277741.7189 | 75339.5865 | 63778.474 | 37336.2051 | 44091.6339 | 27777.7177 | 30193.4192 | 32037.8721 | 33469.0905 | 34612.3355 | 35556.0448 | 36364.3565
Scenario 6: Aggressive Fuel Sub Phase In | SCE | Com | WaterHeat | Com - Office (Small) | Program Administrator Cost Test | Energy Efficiency | 276.8716 | 336.3136 | 407.2562 | 491.9212 | 422.8761 | 1799.9528 | 861.3221 | 1048.2789 | 1268.7453 | 1529.1875 | 1838.3091 | 2205.0393 | 2640.954
Scenario 6: Aggressive Fuel Sub Phase In | SCE | Com | WaterHeat | Com - Office (Small) | Program Administrator Cost Test | Fuel Substitution | 351600.8416 | 367310.2434 | 214170.7099 | 75831.7139 | 48279.7914 | 58226.9399 | 33488.8743 | 36295.7388 | 38403.7967 | 40008.0618 | 41262.1174 | 42273.9794 | 43121.6868
Scenario 6: Aggressive Fuel Sub Phase In | SCE | Com | WaterHeat | Com - Office (Small) | Rate Impact Measure Test | Energy Efficiency | 1127.8727 | 1323.9932 | 1539.1388 | 1772.5884 | 1444.8014 | 5790.0967 | 2586.0667 | 2906.3802 | 3204.8259 | 3459.863 | 3640.9767 | 3698.7345 | 3569.0448
Scenario 6: Aggressive Fuel Sub Phase In | SCE | Com | WaterHeat | Com - Office (Small) | Rate Impact Measure Test | Fuel Substitution | 351600.8416 | 367310.2434 | 247201.8823 | 379982.7277 | 586216.5285 | 647539.8848 | 615507.8547 | 586397.9496 | 532085.3653 | 459236.57 | 372113.2596 | 272964.2334 | 163391.9681
Scenario 6: Aggressive Fuel Sub Phase In | SCE | Com | WaterHeat | Com - Office (Small) | Total Resource Cost Test | Energy Efficiency | 283.2254 | 344.1663 | 416.9313 | 503.811 | 433.2744 | 1844.9788 | 883.24 | 1075.4133 | 1302.1502 | 1570.1387 | 1888.3786 | 2266.1193 | 2715.3501
Scenario 6: Aggressive Fuel Sub Phase In | SCE | Com | WaterHeat | Com - Office (Small) | Total Resource Cost Test | Fuel Substitution | 408925.0966 | 426111.2497 | 264950.8281 | 117578.8098 | 72556.7193 | 87401.566 | 50295.264 | 54668.143 | 58006.8594 | 60597.5759 | 62667.0612 | 64375.3763 | 65838.6225
Scenario 6: Aggressive Fuel Sub Phase In | SCE | Com | WaterHeat | Com - Other | Participant Cost Test | Energy Efficiency | 861.1147 | 1067.3053 | 1319.1701 | 1626.0877 | 2000.5681 | 2457.374 | 3017.0768 | 3697.1576 | 4521.6336 | 5530.4013 | 6760.5836 | 8257.3916 | 10083.8068
Scenario 6: Aggressive Fuel Sub Phase In | SCE | Com | WaterHeat | Com - Other | Participant Cost Test | Fuel Substitution | 24319160.5293 | 23546216.8141 | 9137009.772 | 8596367.1829 | 7574801.9823 | 5391474.6428 | 2270515.5624 | 2543672.9745 | 1474044.7605 | 1542615.0647 | 1598232.0081 | 1644728.3004 | 1684935.3318
Scenario 6: Aggressive Fuel Sub Phase In | SCE | Com | WaterHeat | Com - Other | Program Administrator Cost Test | Energy Efficiency | 16740.8163 | 20376.3064 | 24732.7224 | 29940.7629 | 36177.0924 | 43644.2338 | 52629.7578 | 63345.6307 | 76096.0851 | 91423.243 | 109782.2711 | 131720.7546 | 158020.943
Scenario 6: Aggressive Fuel Sub Phase In | SCE | Com | WaterHeat | Com - Other | Program Administrator Cost Test | Fuel Substitution | 27326497.2258 | 28668875.2195 | 18349731.4435 | 9098951.1544 | 8057120.0891 | 8761710.6087 | 2476717.7227 | 2734707.4545 | 1902219.1429 | 1982838.7124 | 2046340.9378 | 2097805.56 | 2140974.0542
Scenario 6: Aggressive Fuel Sub Phase In | SCE | Com | WaterHeat | Com - Other | Rate Impact Measure Test | Energy Efficiency | 70572.255 | 83031.3063 | 96763.912 | 111689.3905 | 127943.587 | 145285.9877 | 163441.9297 | 181511.2273 | 198412.2625 | 213118.7397 | 223388.3161 | 225970.6253 | 216734.7284
Scenario 6: Aggressive Fuel Sub Phase In | SCE | Com | WaterHeat | Com - Other | Rate Impact Measure Test | Fuel Substitution | 27326497.2258 | 28668875.2195 | 20151122.0981 | 29876524.4152 | 50357847.598 | 52263231.167 | 44594773.0333 | 41887405.3009 | 37092423.2204 | 31919012.1823 | 25715082.0181 | 18630515.3752 | 10774726.2597
Scenario 6: Aggressive Fuel Sub Phase In | SCE | Com | WaterHeat | Com - Other | Total Resource Cost Test | Energy Efficiency | 16999.1507 | 20696.498 | 25128.4734 | 30428.5892 | 36777.2628 | 44381.446 | 53534.8809 | 64454.778 | 77452.5752 | 93082.3634 | 111810.4462 | 134197.9721 | 161046.085
Scenario 6: Aggressive Fuel Sub Phase In | SCE | Com | WaterHeat | Com - Other | Total Resource Cost Test | Fuel Substitution | 33522209.2022 | 35022495.3301 | 24530190.2232 | 15117844.4416 | 13633647.3582 | 12202673.2798 | 4110874.3661 | 4605440.7612 | 2668793.5925 | 2792916.3636 | 2893591.1182 | 2977755.294 | 3050535.3493
Scenario 6: Aggressive Fuel Sub Phase In | SCE | Com | WaterHeat | Com - Refrig. Warehouse | Participant Cost Test | Energy Efficiency | 6.2844 | 3.5358 | 4.3998 | 5.4268 | 6.6795 | 8.2063 | 10.0669 | 12.3166 | 15.0615 | 18.3944 | 22.4319 | 27.3631 | 33.3441
Scenario 6: Aggressive Fuel Sub Phase In | SCE | Com | WaterHeat | Com - Refrig. Warehouse | Participant Cost Test | Fuel Substitution | 19900.8595 | 19080.2885 | 5061.8561 | 5060.2939 | 4292.143 | 4299.2912 | 954.5643 | 1027.68 | 1091.6119 | 1144.1719 | 1187.0647 | 1223.4647 | 1255.5225
Scenario 6: Aggressive Fuel Sub Phase In | SCE | Com | WaterHeat | Com - Refrig. Warehouse | Program Administrator Cost Test | Energy Efficiency | 191.7404 | 105.8751 | 129.3014 | 156.529 | 189.0947 | 228.0252 | 274.5573 | 329.7186 | 395.7695 | 474.4532 | 567.9597 | 680.0976 | 813.5587
Scenario 6: Aggressive Fuel Sub Phase In | SCE | Com | WaterHeat | Com - Refrig. Warehouse | Program Administrator Cost Test | Fuel Substitution | 28630.2967 | 30173.2418 | 17963.6875 | 10649.3021 | 10186.5779 | 10806.7296 | 1250.2787 | 1346.059 | 1429.7969 | 1498.6377 | 1554.8107 | 1602.4744 | 1644.449
Scenario 6: Aggressive Fuel Sub Phase In | SCE | Com | WaterHeat | Com - Refrig. Warehouse | Rate Impact Measure Test | Energy Efficiency | 828.5688 | 442.3365 | 518.7308 | 598.7711 | 685.7471 | 778.2378 | 873.9013 | 967.8268 | 1056.2118 | 1130.5704 | 1178.9878 | 1186.3669 | 1128.2702
Scenario 6: Aggressive Fuel Sub Phase In | SCE | Com | WaterHeat | Com - Refrig. Warehouse | Rate Impact Measure Test | Fuel Substitution | 28630.2967 | 30173.2418 | 21508.5041 | 35657.8512 | 60085.2489 | 62232.7064 | 51414.342 | 48311.1822 | 43624.6536 | 37450.12 | 30019.0403 | 21515.2307 | 12061.1446
Scenario 6: Aggressive Fuel Sub Phase In | SCE | Com | WaterHeat | Com - Refrig. Warehouse | Total Resource Cost Test | Energy Efficiency | 193.6257 | 106.9359 | 130.6213 | 158.1571 | 191.0985 | 230.4871 | 277.5773 | 333.4136 | 400.288 | 479.9715 | 574.6893 | 688.3065 | 823.5619
Scenario 6: Aggressive Fuel Sub Phase In | SCE | Com | WaterHeat | Com - Refrig. Warehouse | Total Resource Cost Test | Fuel Substitution | 31186.5756 | 32807.3587 | 20295.4081 | 13086.9257 | 12360.3807 | 13103.2165 | 1727.5609 | 1859.899 | 1975.6029 | 2070.7236 | 2148.3431 | 2214.2068 | 2272.2103
Scenario 6: Aggressive Fuel Sub Phase In | SCE | Com | WaterHeat | Com - Restaurant | Participant Cost Test | Energy Efficiency | 349.458 | 433.6222 | 536.4368 | 662.1598 | 816.2239 | 1002.1955 | 1227.8096 | 1503.4951 | 1838.4653 | 2244.6781 | 2738.8938 | 3337.593 | 4064.8431
Scenario 6: Aggressive Fuel Sub Phase In | SCE | Com | WaterHeat | Com - Restaurant | Participant Cost Test | Fuel Substitution | 13596614.3655 | 13075186.7964 | 3588286.1902 | 3009932.2236 | 1903832.3088 | 2073018.9223 | 1541212.946 | 1652330.128 | 1757566.7786 | 1841253.0638 | 1909632.01 | 1966999.7281 | 2016522.0377
Scenario 6: Aggressive Fuel Sub Phase In | SCE | Com | WaterHeat | Com - Restaurant | Program Administrator Cost Test | Energy Efficiency | 5223.8361 | 6368.3241 | 7740.466 | 9387.7628 | 11370.3873 | 13718.3568 | 16515.1368 | 19873.3804 | 23881.4549 | 28655.8108 | 34364.1026 | 41157.8064 | 49268.5665
Scenario 6: Aggressive Fuel Sub Phase In | SCE | Com | WaterHeat | Com - Restaurant | Program Administrator Cost Test | Fuel Substitution | 18140371.4687 | 18996174.0641 | 11120092.3607 | 3860143.6167 | 2610562.8376 | 2866491.8198 | 1901043.6806 | 2031356.8491 | 2153769.4427 | 2249194.1316 | 2325495.2456 | 2388068.4706 | 2440875.4801
Scenario 6: Aggressive Fuel Sub Phase In | SCE | Com | WaterHeat | Com - Restaurant | Rate Impact Measure Test | Energy Efficiency | 21564.012 | 25407.3388 | 29647.4387 | 34283.2191 | 39368.9702 | 44715.6555 | 50234.3284 | 55802.2452 | 61063.5766 | 65581.8562 | 68769.1982 | 69633.1798 | 66958.4067
Scenario 6: Aggressive Fuel Sub Phase In | SCE | Com | WaterHeat | Com - Restaurant | Rate Impact Measure Test | Fuel Substitution | 18140371.4687 | 18996174.0641 | 14552572.1944 | 23396017.3157 | 40557948.3618 | 41628988.5063 | 39423795.9066 | 37011728.5379 | 33623307.0066 | 29047931.6519 | 23535664.4842 | 17217060.9849 | 10190415.6372
Scenario 6: Aggressive Fuel Sub Phase In | SCE | Com | WaterHeat | Com - Restaurant | Total Resource Cost Test | Energy Efficiency | 5328.6735 | 6498.4107 | 7901.397 | 9586.4108 | 11615.2545 | 14019.0154 | 16883.4796 | 20324.429 | 24432.9945 | 29329.2143 | 35185.7708 | 42159.0843 | 50488.0194
Scenario 6: Aggressive Fuel Sub Phase In | SCE | Com | WaterHeat | Com - Restaurant | Total Resource Cost Test | Fuel Substitution | 20674703.6347 | 21605910.5857 | 13453588.3679 | 5741597.5501 | 3829066.0969 | 4203641.8036 | 2789907.0502 | 2990932.553 | 3181363.5244 | 3332798.4573 | 3456536.4553 | 3560349.9019 | 3649967.9966
Scenario 6: Aggressive Fuel Sub Phase In | SCE | Com | WaterHeat | Com - Retail | Participant Cost Test | Energy Efficiency | 70.8781 | 87.608 | 107.8292 | 132.5277 | 224.3667 | 261.6055 | 305.4101 | 357.7596 | 362.8776 | 441.8549 | 537.7131 | 653.4409 | 793.5628
Scenario 6: Aggressive Fuel Sub Phase In | SCE | Com | WaterHeat | Com - Retail | Participant Cost Test | Fuel Substitution | 662027.5906 | 636381.8267 | 140638.9866 | 117823.043 | 75055.0222 | 93972.5089 | 102017.1049 | 114225.4963 | 66069.0774 | 69089.8946 | 71530.6408 | 73558.6912 | 75296.8435
Scenario 6: Aggressive Fuel Sub Phase In | SCE | Com | WaterHeat | Com - Retail | Program Administrator Cost Test | Energy Efficiency | 1056.3104 | 1282.761 | 1551.2346 | 1873.2823 | 2365.3363 | 2824.3404 | 3368.0204 | 4018.6466 | 4699.7813 | 5624.0951 | 6726.6152 | 8034.2014 | 9590.1651
Scenario 6: Aggressive Fuel Sub Phase In | SCE | Com | WaterHeat | Com - Retail | Program Administrator Cost Test | Fuel Substitution | 772352.1221 | 808243.4581 | 441970.3242 | 119194.8431 | 68398.4604 | 103175.2406 | 107329.5615 | 118692.1155 | 80990.043 | 84427.0978 | 87140.3046 | 89339.725 | 91178.8769
Scenario 6: Aggressive Fuel Sub Phase In | SCE | Com | WaterHeat | Com - Retail | Rate Impact Measure Test | Energy Efficiency | 4359.2385 | 5116.3247 | 5939.8515 | 6839.1298 | 7998.1273 | 9037.1371 | 10101.9988 | 11170.1865 | 12013.9983 | 12868.2242 | 13458.3082 | 13590.2529 | 13031.9418
Scenario 6: Aggressive Fuel Sub Phase In | SCE | Com | WaterHeat | Com - Retail | Rate Impact Measure Test | Fuel Substitution | 772352.1221 | 808243.4581 | 514461.2435 | 828583.3569 | 1491370.735 | 1565715.5148 | 1520973.0478 | 1433663.0147 | 1261846.5294 | 1088205.7098 | 880208.4319 | 642901.6201 | 380030.7668
Scenario 6: Aggressive Fuel Sub Phase In | SCE | Com | WaterHeat | Com - Retail | Total Resource Cost Test | Energy Efficiency | 1077.5738 | 1309.0435 | 1583.5834 | 1913.0406 | 2436.2742 | 2906.7831 | 3463.8618 | 4130.353 | 4808.6446 | 5756.6515 | 6887.9292 | 8230.2336 | 9828.2339
Scenario 6: Aggressive Fuel Sub Phase In | SCE | Com | WaterHeat | Com - Retail | Total Resource Cost Test | Fuel Substitution | 896793.0692 | 935808.963 | 539114.3369 | 198329.2483 | 121621.9705 | 172827.4544 | 184748.6372 | 206852.7524 | 119642.8093 | 125111.6904 | 129530.4894 | 133202.1689 | 136349.0601
Scenario 6: Aggressive Fuel Sub Phase In | SCE | Com | WaterHeat | Com - School | Participant Cost Test | Energy Efficiency | 118.5725 | 146.9747 | 181.5185 | 223.331 | 273.8213 | 335.3157 | 409.4601 | 499.7116 | 609.3653 | 742.5069 | 903.5542 | 1099.7764 | 1336.5612
Scenario 6: Aggressive Fuel Sub Phase In | SCE | Com | WaterHeat | Com - School | Participant Cost Test | Fuel Substitution | 3029822.9344 | 2919617.9683 | 1088126.6502 | 930778.4115 | 632465.9446 | 820913.3548 | 588491.226 | 651251.2392 | 461929.3889 | 481509.9561 | 496796.4083 | 509013.8321 | 519030.0638
Scenario 6: Aggressive Fuel Sub Phase In | SCE | Com | WaterHeat | Com - School | Program Administrator Cost Test | Energy Efficiency | 1242.9584 | 1515.1364 | 1840.3017 | 2226.89 | 2685.4805 | 3234.7217 | 3885.4987 | 4664.7751 | 5596.1528 | 6708.6873 | 8032.329 | 9619.8263 | 11504.1058
Scenario 6: Aggressive Fuel Sub Phase In | SCE | Com | WaterHeat | Com - School | Program Administrator Cost Test | Fuel Substitution | 3663320.7381 | 3808158.1269 | 2407197.9107 | 943011.1806 | 733502.3227 | 940414.7809 | 647812.1172 | 712245.4311 | 528302.8413 | 548312.1508 | 563315.2028 | 574758.4369 | 583662.2562
Scenario 6: Aggressive Fuel Sub Phase In | SCE | Com | WaterHeat | Com - School | Rate Impact Measure Test | Energy Efficiency | 4930.2605 | 5807.1338 | 6770.7968 | 7812.0445 | 8933.578 | 10134.0121 | 11366.5452 | 12609.7422 | 13796.1903 | 14836.3917 | 15585.3548 | 15864.2411 | 15375.3792
Scenario 6: Aggressive Fuel Sub Phase In | SCE | Com | WaterHeat | Com - School | Rate Impact Measure Test | Fuel Substitution | 3663320.7381 | 3808158.1269 | 2908738.6763 | 4366127.391 | 7483441.6876 | 7801894.2973 | 7253161.8603 | 6866857.7468 | 6038586.5481 | 5217281.1054 | 4239395.4931 | 3131269.4212 | 1912511.0856
Scenario 6: Aggressive Fuel Sub Phase In | SCE | Com | WaterHeat | Com - School | Total Resource Cost Test | Energy Efficiency | 1278.5301 | 1559.2288 | 1894.7572 | 2293.8892 | 2767.6269 | 3335.3164 | 4008.3367 | 4814.6886 | 5778.9624 | 6931.4394 | 8303.3953 | 9949.7592 | 11905.0742
Scenario 6: Aggressive Fuel Sub Phase In | SCE | Com | WaterHeat | Com - School | Total Resource Cost Test | Fuel Substitution | 4513281.015 | 4676003.8044 | 3210375.3085 | 1617487.328 | 1176507.5867 | 1565623.6791 | 1096440.199 | 1215868.2294 | 836277.6493 | 871711.9947 | 899376.4519 | 921487.5606 | 939615.6299
Scenario 6: Aggressive Fuel Sub Phase In | SCE | Com | WaterHeat | Com - Warehouse | Participant Cost Test | Energy Efficiency | 13.4163 | 16.5533 | 20.3421 | 24.9792 | 30.6772 | 37.553 | 45.8691 | 56.0017 | 68.2327 | 83.0621 | 101.0577 | 122.7724 | 149.1547
Scenario 6: Aggressive Fuel Sub Phase In | SCE | Com | WaterHeat | Com - Warehouse | Participant Cost Test | Fuel Substitution | 68193.5847 | 66016.4521 | 26319.4745 | 24254.2577 | 20846.3869 | 23690.2217 | 7577.8297 | 8464.2181 | 4887.7916 | 5112.1966 | 5295.4828 | 5450.8358 | 5587.8284
Scenario 6: Aggressive Fuel Sub Phase In | SCE | Com | WaterHeat | Com - Warehouse | Program Administrator Cost Test | Energy Efficiency | 213.5402 | 258.8242 | 312.467 | 376.9562 | 454.8276 | 547.0263 | 656.4975 | 787.553 | 942.872 | 1127.8771 | 1348.4758 | 1609.9279 | 1922.1689
Scenario 6: Aggressive Fuel Sub Phase In | SCE | Com | WaterHeat | Com - Warehouse | Program Administrator Cost Test | Fuel Substitution | 83446.5218 | 87581.5987 | 58945.7854 | 34131.5967 | 31563.2933 | 35607.261 | 8037.6287 | 8860.9654 | 6059.1632 | 6316.2847 | 6521.3852 | 6691.1715 | 6837.7127
Scenario 6: Aggressive Fuel Sub Phase In | SCE | Com | WaterHeat | Com - Warehouse | Rate Impact Measure Test | Energy Efficiency | 886.4171 | 1038.4234 | 1203.566 | 1384.3882 | 1583.6764 | 1793.0329 | 2007.8902 | 2223.2711 | 2423.3737 | 2593.8664 | 2710.4757 | 2733.7769 | 2618.6337
Scenario 6: Aggressive Fuel Sub Phase In | SCE | Com | WaterHeat | Com - Warehouse | Rate Impact Measure Test | Fuel Substitution | 83446.5218 | 87581.5987 | 64220.5498 | 90165.5381 | 145880.1256 | 152282.3188 | 120936.3631 | 113487.9297 | 99775.8404 | 85994.3231 | 69505.8259 | 50696.5546 | 29833.7425
Scenario 6: Aggressive Fuel Sub Phase In | SCE | Com | WaterHeat | Com - Warehouse | Total Resource Cost Test | Energy Efficiency | 217.5651 | 263.7902 | 318.5696 | 384.45 | 464.0307 | 558.2922 | 670.2582 | 804.3535 | 963.3418 | 1152.7957 | 1378.7931 | 1646.7596 | 1966.9153
Scenario 6: Aggressive Fuel Sub Phase In | SCE | Com | WaterHeat | Com - Warehouse | Total Resource Cost Test | Fuel Substitution | 99232.9237 | 103855.7762 | 74218.2515 | 48444.5947 | 44369.2264 | 51665.9549 | 13721.0966 | 15326.0394 | 8850.2478 | 9256.4925 | 9588.3033 | 9869.5475 | 10117.5571
Scenario 6: Aggressive Fuel Sub Phase In | SCE | Com | WholeBlg | Com - College | Participant Cost Test | Energy Efficiency | 325351.0975 | 332617.8426 | 340581.3632 | 350229.8928 | 361216.9325 | 372569.0627 | 385653.9415 | 397686.1076 | 409874.5882 | 422795.8011 | 434432.0779 | 444620.3166 | 454070.4501
Scenario 6: Aggressive Fuel Sub Phase In | SCE | Com | WholeBlg | Com - College | Program Administrator Cost Test | Energy Efficiency | 325351.0975 | 332617.8426 | 340581.3632 | 350229.8928 | 361216.9325 | 372569.0627 | 385653.9415 | 397686.1076 | 409874.5882 | 422795.8011 | 434432.0779 | 444620.3166 | 454070.4501
Scenario 6: Aggressive Fuel Sub Phase In | SCE | Com | WholeBlg | Com - College | Rate Impact Measure Test | Energy Efficiency | 325351.0975 | 332617.8426 | 340581.3632 | 350229.8928 | 361216.9325 | 372569.0627 | 385653.9415 | 397686.1076 | 409874.5882 | 422795.8011 | 434432.0779 | 444620.3166 | 454070.4501
Scenario 6: Aggressive Fuel Sub Phase In | SCE | Com | WholeBlg | Com - College | Total Resource Cost Test | Energy Efficiency | 325351.0975 | 332617.8426 | 340581.3632 | 350229.8928 | 361216.9325 | 372569.0627 | 385653.9415 | 397686.1076 | 409874.5882 | 422795.8011 | 434432.0779 | 444620.3166 | 454070.4501
Scenario 6: Aggressive Fuel Sub Phase In | SCE | Com | WholeBlg | Com - Grocery | Participant Cost Test | Energy Efficiency | 1115569.3041 | 1141465.8225 | 1171108.3166 | 1205028.4189 | 1244496.1131 | 1284513.8096 | 1325290.0129 | 1364826.5925 | 1405846.8453 | 1446184.6915 | 1486001.0748 | 1520032.1042 | 1511166.0171
Scenario 6: Aggressive Fuel Sub Phase In | SCE | Com | WholeBlg | Com - Grocery | Program Administrator Cost Test | Energy Efficiency | 1115569.3041 | 1141465.8225 | 1171108.3166 | 1205028.4189 | 1244496.1131 | 1284513.8096 | 1325290.0129 | 1364826.5925 | 1405846.8453 | 1446184.6915 | 1486001.0748 | 1520032.1042 | 1511166.0171
Scenario 6: Aggressive Fuel Sub Phase In | SCE | Com | WholeBlg | Com - Grocery | Rate Impact Measure Test | Energy Efficiency | 1115569.3041 | 1141465.8225 | 1171108.3166 | 1205028.4189 | 1244496.1131 | 1284513.8096 | 1325290.0129 | 1364826.5925 | 1405846.8453 | 1446184.6915 | 1486001.0748 | 1520032.1042 | 1511166.0171
Scenario 6: Aggressive Fuel Sub Phase In | SCE | Com | WholeBlg | Com - Grocery | Total Resource Cost Test | Energy Efficiency | 1115569.3041 | 1141465.8225 | 1171108.3166 | 1205028.4189 | 1244496.1131 | 1284513.8096 | 1325290.0129 | 1364826.5925 | 1405846.8453 | 1446184.6915 | 1486001.0748 | 1520032.1042 | 1511166.0171
Scenario 6: Aggressive Fuel Sub Phase In | SCE | Com | WholeBlg | Com - Health | Participant Cost Test | Energy Efficiency | 1063666.3216 | 1092461.8246 | 1123550.816 | 1159479.6306 | 1200417.7431 | 1241638.9504 | 1287718.3814 | 1330372.8005 | 1373865.4775 | 1418449.2715 | 1460842.4909 | 1497239.1945 | 1530343.0089
Scenario 6: Aggressive Fuel Sub Phase In | SCE | Com | WholeBlg | Com - Health | Program Administrator Cost Test | Energy Efficiency | 1063666.3216 | 1092461.8246 | 1123550.816 | 1159479.6306 | 1200417.7431 | 1241638.9504 | 1287718.3814 | 1330372.8005 | 1373865.4775 | 1418449.2715 | 1460842.4909 | 1497239.1945 | 1530343.0089
Scenario 6: Aggressive Fuel Sub Phase In | SCE | Com | WholeBlg | Com - Health | Rate Impact Measure Test | Energy Efficiency | 1063666.3216 | 1092461.8246 | 1123550.816 | 1159479.6306 | 1200417.7431 | 1241638.9504 | 1287718.3814 | 1330372.8005 | 1373865.4775 | 1418449.2715 | 1460842.4909 | 1497239.1945 | 1530343.0089
Scenario 6: Aggressive Fuel Sub Phase In | SCE | Com | WholeBlg | Com - Health | Total Resource Cost Test | Energy Efficiency | 1063666.3216 | 1092461.8246 | 1123550.816 | 1159479.6306 | 1200417.7431 | 1241638.9504 | 1287718.3814 | 1330372.8005 | 1373865.4775 | 1418449.2715 | 1460842.4909 | 1497239.1945 | 1530343.0089
Scenario 6: Aggressive Fuel Sub Phase In | SCE | Com | WholeBlg | Com - Lodging | Participant Cost Test | Energy Efficiency | 503149.0874 | 515190.233 | 527683.8855 | 543226.4664 | 561002.3162 | 578955.8214 | 599198.188 | 618013.0946 | 637067.583 | 656898.0126 | 675523.7297 | 691156.4002 | 702266.9135
Scenario 6: Aggressive Fuel Sub Phase In | SCE | Com | WholeBlg | Com - Lodging | Program Administrator Cost Test | Energy Efficiency | 503149.0874 | 515190.233 | 527683.8855 | 543226.4664 | 561002.3162 | 578955.8214 | 599198.188 | 618013.0946 | 637067.583 | 656898.0126 | 675523.7297 | 691156.4002 | 702266.9135
Scenario 6: Aggressive Fuel Sub Phase In | SCE | Com | WholeBlg | Com - Lodging | Rate Impact Measure Test | Energy Efficiency | 503149.0874 | 515190.233 | 527683.8855 | 543226.4664 | 561002.3162 | 578955.8214 | 599198.188 | 618013.0946 | 637067.583 | 656898.0126 | 675523.7297 | 691156.4002 | 702266.9135
Scenario 6: Aggressive Fuel Sub Phase In | SCE | Com | WholeBlg | Com - Lodging | Total Resource Cost Test | Energy Efficiency | 503149.0874 | 515190.233 | 527683.8855 | 543226.4664 | 561002.3162 | 578955.8214 | 599198.188 | 618013.0946 | 637067.583 | 656898.0126 | 675523.7297 | 691156.4002 | 702266.9135
Scenario 6: Aggressive Fuel Sub Phase In | SCE | Com | WholeBlg | Com - Office (Large) | Participant Cost Test | Energy Efficiency | 2116939.0111 | 2149832.2914 | 2186037.7562 | 2229593.0267 | 2281595.1986 | 2333373.2906 | 2394312.5885 | 2447317.9797 | 2500115.1025 | 2554177.7349 | 2602281.5976 | 2639354.9447 | 2704530.784
Scenario 6: Aggressive Fuel Sub Phase In | SCE | Com | WholeBlg | Com - Office (Large) | Program Administrator Cost Test | Energy Efficiency | 2116939.0111 | 2149832.2914 | 2186037.7562 | 2229593.0267 | 2281595.1986 | 2333373.2906 | 2394312.5885 | 2447317.9797 | 2500115.1025 | 2554177.7349 | 2602281.5976 | 2639354.9447 | 2704530.784
Scenario 6: Aggressive Fuel Sub Phase In | SCE | Com | WholeBlg | Com - Office (Large) | Rate Impact Measure Test | Energy Efficiency | 2116939.0111 | 2149832.2914 | 2186037.7562 | 2229593.0267 | 2281595.1986 | 2333373.2906 | 2394312.5885 | 2447317.9797 | 2500115.1025 | 2554177.7349 | 2602281.5976 | 2639354.9447 | 2704530.784
Scenario 6: Aggressive Fuel Sub Phase In | SCE | Com | WholeBlg | Com - Office (Large) | Total Resource Cost Test | Energy Efficiency | 2116939.0111 | 2149832.2914 | 2186037.7562 | 2229593.0267 | 2281595.1986 | 2333373.2906 | 2394312.5885 | 2447317.9797 | 2500115.1025 | 2554177.7349 | 2602281.5976 | 2639354.9447 | 2704530.784
Scenario 6: Aggressive Fuel Sub Phase In | SCE | Com | WholeBlg | Com - Office (Small) | Participant Cost Test | Energy Efficiency | 371635.626 | 378423.4566 | 386075.8289 | 395162.0477 | 405813.4692 | 416457.2256 | 428262.856 | 438983.2239 | 449846.1625 | 461183.0168 | 471330.6308 | 479546.2253 | 486626.6271
Scenario 6: Aggressive Fuel Sub Phase In | SCE | Com | WholeBlg | Com - Office (Small) | Program Administrator Cost Test | Energy Efficiency | 371635.626 | 378423.4566 | 386075.8289 | 395162.0477 | 405813.4692 | 416457.2256 | 428262.856 | 438983.2239 | 449846.1625 | 461183.0168 | 471330.6308 | 479546.2253 | 486626.6271
Scenario 6: Aggressive Fuel Sub Phase In | SCE | Com | WholeBlg | Com - Office (Small) | Rate Impact Measure Test | Energy Efficiency | 371635.626 | 378423.4566 | 386075.8289 | 395162.0477 | 405813.4692 | 416457.2256 | 428262.856 | 438983.2239 | 449846.1625 | 461183.0168 | 471330.6308 | 479546.2253 | 486626.6271
Scenario 6: Aggressive Fuel Sub Phase In | SCE | Com | WholeBlg | Com - Office (Small) | Total Resource Cost Test | Energy Efficiency | 371635.626 | 378423.4566 | 386075.8289 | 395162.0477 | 405813.4692 | 416457.2256 | 428262.856 | 438983.2239 | 449846.1625 | 461183.0168 | 471330.6308 | 479546.2253 | 486626.6271
Scenario 6: Aggressive Fuel Sub Phase In | SCE | Com | WholeBlg | Com - Other | Participant Cost Test | Energy Efficiency | 1616983.2907 | 1648641.2375 | 1682328.1977 | 1724834.5927 | 1774033.1711 | 1823497.2777 | 1881481.3488 | 1933813.9789 | 1986540.2378 | 2040930.3214 | 2091323.0342 | 2132704.1686 | 2192943.6276
Scenario 6: Aggressive Fuel Sub Phase In | SCE | Com | WholeBlg | Com - Other | Program Administrator Cost Test | Energy Efficiency | 1616983.2907 | 1648641.2375 | 1682328.1977 | 1724834.5927 | 1774033.1711 | 1823497.2777 | 1881481.3488 | 1933813.9789 | 1986540.2378 | 2040930.3214 | 2091323.0342 | 2132704.1686 | 2192943.6276
Scenario 6: Aggressive Fuel Sub Phase In | SCE | Com | WholeBlg | Com - Other | Rate Impact Measure Test | Energy Efficiency | 1616983.2907 | 1648641.2375 | 1682328.1977 | 1724834.5927 | 1774033.1711 | 1823497.2777 | 1881481.3488 | 1933813.9789 | 1986540.2378 | 2040930.3214 | 2091323.0342 | 2132704.1686 | 2192943.6276
Scenario 6: Aggressive Fuel Sub Phase In | SCE | Com | WholeBlg | Com - Other | Total Resource Cost Test | Energy Efficiency | 1616983.2907 | 1648641.2375 | 1682328.1977 | 1724834.5927 | 1774033.1711 | 1823497.2777 | 1881481.3488 | 1933813.9789 | 1986540.2378 | 2040930.3214 | 2091323.0342 | 2132704.1686 | 2192943.6276
Scenario 6: Aggressive Fuel Sub Phase In | SCE | Com | WholeBlg | Com - Refrig. Warehouse | Participant Cost Test | Energy Efficiency | 124418.2599 | 129017.1678 | 133956.5269 | 139814.6805 | 146282.8015 | 152574.6135 | 158819.3959 | 165116.1503 | 171696.5551 | 178104.8829 | 184723.4472 | 190611.0069 | 188743.4929
Scenario 6: Aggressive Fuel Sub Phase In | SCE | Com | WholeBlg | Com - Refrig. Warehouse | Program Administrator Cost Test | Energy Efficiency | 124418.2599 | 129017.1678 | 133956.5269 | 139814.6805 | 146282.8015 | 152574.6135 | 158819.3959 | 165116.1503 | 171696.5551 | 178104.8829 | 184723.4472 | 190611.0069 | 188743.4929
Scenario 6: Aggressive Fuel Sub Phase In | SCE | Com | WholeBlg | Com - Refrig. Warehouse | Rate Impact Measure Test | Energy Efficiency | 124418.2599 | 129017.1678 | 133956.5269 | 139814.6805 | 146282.8015 | 152574.6135 | 158819.3959 | 165116.1503 | 171696.5551 | 178104.8829 | 184723.4472 | 190611.0069 | 188743.4929
Scenario 6: Aggressive Fuel Sub Phase In | SCE | Com | WholeBlg | Com - Refrig. Warehouse | Total Resource Cost Test | Energy Efficiency | 124418.2599 | 129017.1678 | 133956.5269 | 139814.6805 | 146282.8015 | 152574.6135 | 158819.3959 | 165116.1503 | 171696.5551 | 178104.8829 | 184723.4472 | 190611.0069 | 188743.4929
Scenario 6: Aggressive Fuel Sub Phase In | SCE | Com | WholeBlg | Com - Restaurant | Participant Cost Test | Energy Efficiency | 974005.8009 | 1009890.3111 | 1049618.0624 | 1096854.2475 | 1151002.5854 | 1206080.9464 | 1264151.6956 | 1324174.5404 | 1387512.6434 | 1452400.4752 | 1519877.5499 | 1584541.7719 | 1619984.5083
Scenario 6: Aggressive Fuel Sub Phase In | SCE | Com | WholeBlg | Com - Restaurant | Program Administrator Cost Test | Energy Efficiency | 1007740.5695 | 1048484.3033 | 1093562.2244 | 1146635.0634 | 1207193.4132 | 1268245.6907 | 1332217.406 | 1398726.3776 | 1468685.3207 | 1540123.201 | 1614466.2499 | 1685926.8092 | 1728410.0555
Scenario 6: Aggressive Fuel Sub Phase In | SCE | Com | WholeBlg | Com - Restaurant | Rate Impact Measure Test | Energy Efficiency | 1348695.0962 | 1428825 | 1512068.4044 | 1600425.678 | 1693472.8214 | 1773408.0426 | 1844129.3839 | 1907742.4814 | 1958538.5451 | 1990301.942 | 2002453.2304 | 1981932.9329 | 1897887.0244
Scenario 6: Aggressive Fuel Sub Phase In | SCE | Com | WholeBlg | Com - Restaurant | Total Resource Cost Test | Energy Efficiency | 1036520.3121 | 1082682.2506 | 1134034.7042 | 1194324.7249 | 1263230.601 | 1332836.4435 | 1405967.0694 | 1483042.6634 | 1564609.6579 | 1648558.9598 | 1736914.1621 | 1823548.3393 | 1882948.3078
Scenario 6: Aggressive Fuel Sub Phase In | SCE | Com | WholeBlg | Com - Retail | Participant Cost Test | Energy Efficiency | 1466741.3719 | 1522178.8335 | 1583475.401 | 1656016.3007 | 1742142.4007 | 1833455.236 | 1936285.4043 | 2045402.0747 | 2160358.8712 | 2283135.8265 | 2413440.5574 | 2545386.988 | 2699648.7418
Scenario 6: Aggressive Fuel Sub Phase In | SCE | Com | WholeBlg | Com - Retail | Program Administrator Cost Test | Energy Efficiency | 1574004.5397 | 1644868.123 | 1721850.833 | 1812252.6198 | 1918768.8441 | 2030950.7847 | 2154908.6687 | 2287792.1971 | 2426594.151 | 2573479.659 | 2729523.7846 | 2887155.4713 | 3068187.9458
Scenario 6: Aggressive Fuel Sub Phase In | SCE | Com | WholeBlg | Com - Retail | Rate Impact Measure Test | Energy Efficiency | 2730800.6403 | 2934748.9829 | 3127708.6089 | 3331804.117 | 3549666.2543 | 3743269.04 | 3909102.782 | 4053293.0565 | 4140371.6013 | 4162552.8912 | 4111832.001 | 3950701.753 | 3681765.9129
Scenario 6: Aggressive Fuel Sub Phase In | SCE | Com | WholeBlg | Com - Retail | Total Resource Cost Test | Energy Efficiency | 1661394.5435 | 1748604.6376 | 1843353.1161 | 1954816.9609 | 2086382.3211 | 2226013.8409 | 2379834.7916 | 2547789.3625 | 2724609.8107 | 2912982.3487 | 3116030.5516 | 3324692.059 | 3562762.6537
Scenario 6: Aggressive Fuel Sub Phase In | SCE | Com | WholeBlg | Com - School | Participant Cost Test | Energy Efficiency | 390889.3058 | 397890.8585 | 405365.8936 | 414928.4976 | 425997.2239 | 437071.427 | 450069.6894 | 461689.9025 | 473205.7437 | 485107.2711 | 495632.0341 | 503940.2492 | 515174.7759
Scenario 6: Aggressive Fuel Sub Phase In | SCE | Com | WholeBlg | Com - School | Program Administrator Cost Test | Energy Efficiency | 390889.3058 | 397890.8585 | 405365.8936 | 414928.4976 | 425997.2239 | 437071.427 | 450069.6894 | 461689.9025 | 473205.7437 | 485107.2711 | 495632.0341 | 503940.2492 | 515174.7759
Scenario 6: Aggressive Fuel Sub Phase In | SCE | Com | WholeBlg | Com - School | Rate Impact Measure Test | Energy Efficiency | 390889.3058 | 397890.8585 | 405365.8936 | 414928.4976 | 425997.2239 | 437071.427 | 450069.6894 | 461689.9025 | 473205.7437 | 485107.2711 | 495632.0341 | 503940.2492 | 515174.7759
Scenario 6: Aggressive Fuel Sub Phase In | SCE | Com | WholeBlg | Com - School | Total Resource Cost Test | Energy Efficiency | 390889.3058 | 397890.8585 | 405365.8936 | 414928.4976 | 425997.2239 | 437071.427 | 450069.6894 | 461689.9025 | 473205.7437 | 485107.2711 | 495632.0341 | 503940.2492 | 515174.7759
Scenario 6: Aggressive Fuel Sub Phase In | SCE | Com | WholeBlg | Com - Warehouse | Participant Cost Test | Energy Efficiency | 725596.0923 | 755251.2864 | 787642.7989 | 828359.0426 | 877707.1895 | 928835.5283 | 984727.8955 | 1044119.1357 | 1106169.3325 | 1173603.8035 | 1244747.7204 | 1315721.7422 | 1397551.7823
Scenario 6: Aggressive Fuel Sub Phase In | SCE | Com | WholeBlg | Com - Warehouse | Program Administrator Cost Test | Energy Efficiency | 726530.831 | 754596.733 | 784767.2314 | 822421.841 | 867552.6397 | 913360.24 | 962701.1078 | 1013847.9279 | 1066140.8603 | 1121905.2743 | 1179111.8309 | 1234012.4272 | 1296582.6108
Scenario 6: Aggressive Fuel Sub Phase In | SCE | Com | WholeBlg | Com - Warehouse | Rate Impact Measure Test | Energy Efficiency | 956854.4493 | 1016622.3697 | 1075747.3371 | 1144922.3967 | 1224632.703 | 1295150.1784 | 1358886.6763 | 1416810.8015 | 1459370.5572 | 1488859.3257 | 1499698.3551 | 1481064.8462 | 1439869.4321
Scenario 6: Aggressive Fuel Sub Phase In | SCE | Com | WholeBlg | Com - Warehouse | Total Resource Cost Test | Energy Efficiency | 767650.5093 | 805134.6588 | 845963.2805 | 897116.6991 | 959417.3736 | 1023713.6277 | 1093303.6355 | 1168389.9742 | 1246474.9792 | 1331216.2291 | 1421299.2359 | 1511859.4603 | 1615855.4544
Scenario 6: Aggressive Fuel Sub Phase In | SCE | Ind | WholeBlg | Ind - All Other Industrial | Participant Cost Test | Energy Efficiency | 56663.4851 | 56564.6965 | 56609.9097 | 56745.6593 | 56833.0043 | 56888.6516 | 56930.6442 | 56961.0197 | 56983.5697 | 56989.0275 | 56956.3194 | 56933.5194 | 56897.4216
Scenario 6: Aggressive Fuel Sub Phase In | SCE | Ind | WholeBlg | Ind - All Other Industrial | Program Administrator Cost Test | Energy Efficiency | 56663.4851 | 56564.6965 | 56609.9097 | 56745.6593 | 56833.0043 | 56888.6516 | 56930.6442 | 56961.0197 | 56983.5697 | 56989.0275 | 56956.3194 | 56933.5194 | 56897.4216
Scenario 6: Aggressive Fuel Sub Phase In | SCE | Ind | WholeBlg | Ind - All Other Industrial | Rate Impact Measure Test | Energy Efficiency | 56663.4851 | 56564.6965 | 56609.9097 | 56745.6593 | 56833.0043 | 56888.6516 | 56930.6442 | 56961.0197 | 56983.5697 | 56989.0275 | 56956.3194 | 56933.5194 | 56897.4216
Scenario 6: Aggressive Fuel Sub Phase In | SCE | Ind | WholeBlg | Ind - All Other Industrial | Total Resource Cost Test | Energy Efficiency | 56663.4851 | 56564.6965 | 56609.9097 | 56745.6593 | 56833.0043 | 56888.6516 | 56930.6442 | 56961.0197 | 56983.5697 | 56989.0275 | 56956.3194 | 56933.5194 | 56897.4216
Scenario 6: Aggressive Fuel Sub Phase In | SCE | Ind | WholeBlg | Ind - Chemicals | Participant Cost Test | Energy Efficiency | 171573.4365 | 172724.9257 | 174285.2673 | 176043.3498 | 177604.8012 | 178914.659 | 180023.2403 | 180932.7045 | 181855.3523 | 182703.9954 | 183381.1473 | 184005.4913 | 184522.6092
Scenario 6: Aggressive Fuel Sub Phase In | SCE | Ind | WholeBlg | Ind - Chemicals | Program Administrator Cost Test | Energy Efficiency | 171573.4365 | 172724.9257 | 174285.2673 | 176043.3498 | 177604.8012 | 178914.659 | 180023.2403 | 180932.7045 | 181855.3523 | 182703.9954 | 183381.1473 | 184005.4913 | 184522.6092
Scenario 6: Aggressive Fuel Sub Phase In | SCE | Ind | WholeBlg | Ind - Chemicals | Rate Impact Measure Test | Energy Efficiency | 171573.4365 | 172724.9257 | 174285.2673 | 176043.3498 | 177604.8012 | 178914.659 | 180023.2403 | 180932.7045 | 181855.3523 | 182703.9954 | 183381.1473 | 184005.4913 | 184522.6092
Scenario 6: Aggressive Fuel Sub Phase In | SCE | Ind | WholeBlg | Ind - Chemicals | Total Resource Cost Test | Energy Efficiency | 171573.4365 | 172724.9257 | 174285.2673 | 176043.3498 | 177604.8012 | 178914.659 | 180023.2403 | 180932.7045 | 181855.3523 | 182703.9954 | 183381.1473 | 184005.4913 | 184522.6092
Scenario 6: Aggressive Fuel Sub Phase In | SCE | Ind | WholeBlg | Ind - Electronics | Participant Cost Test | Energy Efficiency | 84350.6238 | 84379.9444 | 84669.5101 | 85110.7291 | 85484.3297 | 85831.1783 | 86167.1352 | 86489.6326 | 86794.7965 | 87059.0155 | 87246.5617 | 87429.7042 | 87578.5544
Scenario 6: Aggressive Fuel Sub Phase In | SCE | Ind | WholeBlg | Ind - Electronics | Program Administrator Cost Test | Energy Efficiency | 84350.6238 | 84379.9444 | 84669.5101 | 85110.7291 | 85484.3297 | 85831.1783 | 86167.1352 | 86489.6326 | 86794.7965 | 87059.0155 | 87246.5617 | 87429.7042 | 87578.5544
Scenario 6: Aggressive Fuel Sub Phase In | SCE | Ind | WholeBlg | Ind - Electronics | Rate Impact Measure Test | Energy Efficiency | 84350.6238 | 84379.9444 | 84669.5101 | 85110.7291 | 85484.3297 | 85831.1783 | 86167.1352 | 86489.6326 | 86794.7965 | 87059.0155 | 87246.5617 | 87429.7042 | 87578.5544
Scenario 6: Aggressive Fuel Sub Phase In | SCE | Ind | WholeBlg | Ind - Electronics | Total Resource Cost Test | Energy Efficiency | 84350.6238 | 84379.9444 | 84669.5101 | 85110.7291 | 85484.3297 | 85831.1783 | 86167.1352 | 86489.6326 | 86794.7965 | 87059.0155 | 87246.5617 | 87429.7042 | 87578.5544
Scenario 6: Aggressive Fuel Sub Phase In | SCE | Ind | WholeBlg | Ind - Fabricated Metals | Participant Cost Test | Energy Efficiency | 116553.6951 | 117277.3632 | 118415.4586 | 119399.8749 | 120133.2949 | 120648.088 | 121053.1455 | 121375.8723 | 121663.7995 | 121901.2327 | 122005.2552 | 122057.4864 | 122017.8619
Scenario 6: Aggressive Fuel Sub Phase In | SCE | Ind | WholeBlg | Ind - Fabricated Metals | Program Administrator Cost Test | Energy Efficiency | 116553.6951 | 117277.3632 | 118415.4586 | 119399.8749 | 120133.2949 | 120648.088 | 121053.1455 | 121375.8723 | 121663.7995 | 121901.2327 | 122005.2552 | 122057.4864 | 122017.8619
Scenario 6: Aggressive Fuel Sub Phase In | SCE | Ind | WholeBlg | Ind - Fabricated Metals | Rate Impact Measure Test | Energy Efficiency | 116553.6951 | 117277.3632 | 118415.4586 | 119399.8749 | 120133.2949 | 120648.088 | 121053.1455 | 121375.8723 | 121663.7995 | 121901.2327 | 122005.2552 | 122057.4864 | 122017.8619
Scenario 6: Aggressive Fuel Sub Phase In | SCE | Ind | WholeBlg | Ind - Fabricated Metals | Total Resource Cost Test | Energy Efficiency | 116553.6951 | 117277.3632 | 118415.4586 | 119399.8749 | 120133.2949 | 120648.088 | 121053.1455 | 121375.8723 | 121663.7995 | 121901.2327 | 122005.2552 | 122057.4864 | 122017.8619
Scenario 6: Aggressive Fuel Sub Phase In | SCE | Ind | WholeBlg | Ind - Food | Participant Cost Test | Energy Efficiency | 242617.6759 | 241527.589 | 241150.7272 | 241198.044 | 241053.4228 | 240842.5422 | 240642.995 | 240358.6112 | 240042.1541 | 239635.5165 | 239033.978 | 238421.5483 | 237730.2686
Scenario 6: Aggressive Fuel Sub Phase In | SCE | Ind | WholeBlg | Ind - Food | Program Administrator Cost Test | Energy Efficiency | 242617.6759 | 241527.589 | 241150.7272 | 241198.044 | 241053.4228 | 240842.5422 | 240642.995 | 240358.6112 | 240042.1541 | 239635.5165 | 239033.978 | 238421.5483 | 237730.2686
Scenario 6: Aggressive Fuel Sub Phase In | SCE | Ind | WholeBlg | Ind - Food | Rate Impact Measure Test | Energy Efficiency | 242617.6759 | 241527.589 | 241150.7272 | 241198.044 | 241053.4228 | 240842.5422 | 240642.995 | 240358.6112 | 240042.1541 | 239635.5165 | 239033.978 | 238421.5483 | 237730.2686
Scenario 6: Aggressive Fuel Sub Phase In | SCE | Ind | WholeBlg | Ind - Food | Total Resource Cost Test | Energy Efficiency | 242617.6759 | 241527.589 | 241150.7272 | 241198.044 | 241053.4228 | 240842.5422 | 240642.995 | 240358.6112 | 240042.1541 | 239635.5165 | 239033.978 | 238421.5483 | 237730.2686
Scenario 6: Aggressive Fuel Sub Phase In | SCE | Ind | WholeBlg | Ind - Industrial Machinery | Participant Cost Test | Energy Efficiency | 36457.5747 | 36708.7684 | 37105.2674 | 37420.3932 | 37619.9153 | 37752.7939 | 37886.6875 | 38001.1704 | 38111.8069 | 38209.9512 | 38260.6649 | 38292.1456 | 38293.0873
Scenario 6: Aggressive Fuel Sub Phase In | SCE | Ind | WholeBlg | Ind - Industrial Machinery | Program Administrator Cost Test | Energy Efficiency | 36457.5747 | 36708.7684 | 37105.2674 | 37420.3932 | 37619.9153 | 37752.7939 | 37886.6875 | 38001.1704 | 38111.8069 | 38209.9512 | 38260.6649 | 38292.1456 | 38293.0873
Scenario 6: Aggressive Fuel Sub Phase In | SCE | Ind | WholeBlg | Ind - Industrial Machinery | Rate Impact Measure Test | Energy Efficiency | 36457.5747 | 36708.7684 | 37105.2674 | 37420.3932 | 37619.9153 | 37752.7939 | 37886.6875 | 38001.1704 | 38111.8069 | 38209.9512 | 38260.6649 | 38292.1456 | 38293.0873
Scenario 6: Aggressive Fuel Sub Phase In | SCE | Ind | WholeBlg | Ind - Industrial Machinery | Total Resource Cost Test | Energy Efficiency | 36457.5747 | 36708.7684 | 37105.2674 | 37420.3932 | 37619.9153 | 37752.7939 | 37886.6875 | 38001.1704 | 38111.8069 | 38209.9512 | 38260.6649 | 38292.1456 | 38293.0873
Scenario 6: Aggressive Fuel Sub Phase In | SCE | Ind | WholeBlg | Ind - Lumber & Furniture | Participant Cost Test | Energy Efficiency | 20083.9394 | 20038.5942 | 20055.3207 | 20105.6838 | 20142.9249 | 20158.4438 | 20155.3053 | 20148.1427 | 20138.1987 | 20121.0585 | 20089.4828 | 20057.3036 | 20017.111
Scenario 6: Aggressive Fuel Sub Phase In | SCE | Ind | WholeBlg | Ind - Lumber & Furniture | Program Administrator Cost Test | Energy Efficiency | 20083.9394 | 20038.5942 | 20055.3207 | 20105.6838 | 20142.9249 | 20158.4438 | 20155.3053 | 20148.1427 | 20138.1987 | 20121.0585 | 20089.4828 | 20057.3036 | 20017.111
Scenario 6: Aggressive Fuel Sub Phase In | SCE | Ind | WholeBlg | Ind - Lumber & Furniture | Rate Impact Measure Test | Energy Efficiency | 20083.9394 | 20038.5942 | 20055.3207 | 20105.6838 | 20142.9249 | 20158.4438 | 20155.3053 | 20148.1427 | 20138.1987 | 20121.0585 | 20089.4828 | 20057.3036 | 20017.111
Scenario 6: Aggressive Fuel Sub Phase In | SCE | Ind | WholeBlg | Ind - Lumber & Furniture | Total Resource Cost Test | Energy Efficiency | 20083.9394 | 20038.5942 | 20055.3207 | 20105.6838 | 20142.9249 | 20158.4438 | 20155.3053 | 20148.1427 | 20138.1987 | 20121.0585 | 20089.4828 | 20057.3036 | 20017.111
Scenario 6: Aggressive Fuel Sub Phase In | SCE | Ind | WholeBlg | Ind - Paper | Participant Cost Test | Energy Efficiency | 78641.2646 | 77092.6094 | 75967.5351 | 75197.3188 | 74458.5544 | 73685.6931 | 73030.8369 | 72466.1099 | 72018.8344 | 71664.3303 | 71337.2791 | 71064.5593 | 70812.1605
Scenario 6: Aggressive Fuel Sub Phase In | SCE | Ind | WholeBlg | Ind - Paper | Program Administrator Cost Test | Energy Efficiency | 78641.2646 | 77092.6094 | 75967.5351 | 75197.3188 | 74458.5544 | 73685.6931 | 73030.8369 | 72466.1099 | 72018.8344 | 71664.3303 | 71337.2791 | 71064.5593 | 70812.1605
Scenario 6: Aggressive Fuel Sub Phase In | SCE | Ind | WholeBlg | Ind - Paper | Rate Impact Measure Test | Energy Efficiency | 78641.2646 | 77092.6094 | 75967.5351 | 75197.3188 | 74458.5544 | 73685.6931 | 73030.8369 | 72466.1099 | 72018.8344 | 71664.3303 | 71337.2791 | 71064.5593 | 70812.1605
Scenario 6: Aggressive Fuel Sub Phase In | SCE | Ind | WholeBlg | Ind - Paper | Total Resource Cost Test | Energy Efficiency | 78641.2646 | 77092.6094 | 75967.5351 | 75197.3188 | 74458.5544 | 73685.6931 | 73030.8369 | 72466.1099 | 72018.8344 | 71664.3303 | 71337.2791 | 71064.5593 | 70812.1605
Scenario 6: Aggressive Fuel Sub Phase In | SCE | Ind | WholeBlg | Ind - Petroleum | Participant Cost Test | Energy Efficiency | 301120.7674 | 299685.2079 | 299208.2969 | 299335.4106 | 299240.1693 | 299070.6108 | 298842.5425 | 298560.0842 | 298232.1113 | 297765.4671 | 297043.1811 | 296322.5281 | 295518.9518
Scenario 6: Aggressive Fuel Sub Phase In | SCE | Ind | WholeBlg | Ind - Petroleum | Program Administrator Cost Test | Energy Efficiency | 301120.7674 | 299685.2079 | 299208.2969 | 299335.4106 | 299240.1693 | 299070.6108 | 298842.5425 | 298560.0842 | 298232.1113 | 297765.4671 | 297043.1811 | 296322.5281 | 295518.9518
Scenario 6: Aggressive Fuel Sub Phase In | SCE | Ind | WholeBlg | Ind - Petroleum | Rate Impact Measure Test | Energy Efficiency | 301120.7674 | 299685.2079 | 299208.2969 | 299335.4106 | 299240.1693 | 299070.6108 | 298842.5425 | 298560.0842 | 298232.1113 | 297765.4671 | 297043.1811 | 296322.5281 | 295518.9518
Scenario 6: Aggressive Fuel Sub Phase In | SCE | Ind | WholeBlg | Ind - Petroleum | Total Resource Cost Test | Energy Efficiency | 301120.7674 | 299685.2079 | 299208.2969 | 299335.4106 | 299240.1693 | 299070.6108 | 298842.5425 | 298560.0842 | 298232.1113 | 297765.4671 | 297043.1811 | 296322.5281 | 295518.9518
Scenario 6: Aggressive Fuel Sub Phase In | SCE | Ind | WholeBlg | Ind - Plastics | Participant Cost Test | Energy Efficiency | 138262.3346 | 138045.199 | 138234.8435 | 138659.2843 | 138965.5138 | 139197.1887 | 139342.5052 | 139406.6269 | 139453.9148 | 139436.1888 | 139296.8914 | 139148.4822 | 138949.4618
Scenario 6: Aggressive Fuel Sub Phase In | SCE | Ind | WholeBlg | Ind - Plastics | Program Administrator Cost Test | Energy Efficiency | 138262.3346 | 138045.199 | 138234.8435 | 138659.2843 | 138965.5138 | 139197.1887 | 139342.5052 | 139406.6269 | 139453.9148 | 139436.1888 | 139296.8914 | 139148.4822 | 138949.4618
Scenario 6: Aggressive Fuel Sub Phase In | SCE | Ind | WholeBlg | Ind - Plastics | Rate Impact Measure Test | Energy Efficiency | 138262.3346 | 138045.199 | 138234.8435 | 138659.2843 | 138965.5138 | 139197.1887 | 139342.5052 | 139406.6269 | 139453.9148 | 139436.1888 | 139296.8914 | 139148.4822 | 138949.4618
Scenario 6: Aggressive Fuel Sub Phase In | SCE | Ind | WholeBlg | Ind - Plastics | Total Resource Cost Test | Energy Efficiency | 138262.3346 | 138045.199 | 138234.8435 | 138659.2843 | 138965.5138 | 139197.1887 | 139342.5052 | 139406.6269 | 139453.9148 | 139436.1888 | 139296.8914 | 139148.4822 | 138949.4618
Scenario 6: Aggressive Fuel Sub Phase In | SCE | Ind | WholeBlg | Ind - Primary Metals | Participant Cost Test | Energy Efficiency | 65605.4549 | 66307.3748 | 67316.5391 | 68344.2852 | 69210.4272 | 69984.4458 | 70782.863 | 71555.4117 | 72316.7084 | 73043.1703 | 73670.2845 | 74259.0579 | 74795.036
Scenario 6: Aggressive Fuel Sub Phase In | SCE | Ind | WholeBlg | Ind - Primary Metals | Program Administrator Cost Test | Energy Efficiency | 65605.4549 | 66307.3748 | 67316.5391 | 68344.2852 | 69210.4272 | 69984.4458 | 70782.863 | 71555.4117 | 72316.7084 | 73043.1703 | 73670.2845 | 74259.0579 | 74795.036
Scenario 6: Aggressive Fuel Sub Phase In | SCE | Ind | WholeBlg | Ind - Primary Metals | Rate Impact Measure Test | Energy Efficiency | 65605.4549 | 66307.3748 | 67316.5391 | 68344.2852 | 69210.4272 | 69984.4458 | 70782.863 | 71555.4117 | 72316.7084 | 73043.1703 | 73670.2845 | 74259.0579 | 74795.036
Scenario 6: Aggressive Fuel Sub Phase In | SCE | Ind | WholeBlg | Ind - Primary Metals | Total Resource Cost Test | Energy Efficiency | 65605.4549 | 66307.3748 | 67316.5391 | 68344.2852 | 69210.4272 | 69984.4458 | 70782.863 | 71555.4117 | 72316.7084 | 73043.1703 | 73670.2845 | 74259.0579 | 74795.036
Scenario 6: Aggressive Fuel Sub Phase In | SCE | Ind | WholeBlg | Ind - Printing & Publishing | Participant Cost Test | Energy Efficiency | 23227.5195 | 23124.0688 | 23096.2042 | 23112.2558 | 23104.8458 | 23077.6897 | 23051.1976 | 23021.6923 | 22997.4411 | 22968.6789 | 22920.1431 | 22868.4819 | 22807.5207
Scenario 6: Aggressive Fuel Sub Phase In | SCE | Ind | WholeBlg | Ind - Printing & Publishing | Program Administrator Cost Test | Energy Efficiency | 23227.5195 | 23124.0688 | 23096.2042 | 23112.2558 | 23104.8458 | 23077.6897 | 23051.1976 | 23021.6923 | 22997.4411 | 22968.6789 | 22920.1431 | 22868.4819 | 22807.5207
Scenario 6: Aggressive Fuel Sub Phase In | SCE | Ind | WholeBlg | Ind - Printing & Publishing | Rate Impact Measure Test | Energy Efficiency | 23227.5195 | 23124.0688 | 23096.2042 | 23112.2558 | 23104.8458 | 23077.6897 | 23051.1976 | 23021.6923 | 22997.4411 | 22968.6789 | 22920.1431 | 22868.4819 | 22807.5207
Scenario 6: Aggressive Fuel Sub Phase In | SCE | Ind | WholeBlg | Ind - Printing & Publishing | Total Resource Cost Test | Energy Efficiency | 23227.5195 | 23124.0688 | 23096.2042 | 23112.2558 | 23104.8458 | 23077.6897 | 23051.1976 | 23021.6923 | 22997.4411 | 22968.6789 | 22920.1431 | 22868.4819 | 22807.5207
Scenario 6: Aggressive Fuel Sub Phase In | SCE | Ind | WholeBlg | Ind - Stone-Glass-Clay | Participant Cost Test | Energy Efficiency | 117617.8915 | 118968.9321 | 120425.6471 | 121911.4248 | 123212.3416 | 124330.4471 | 125300.2433 | 126221.5651 | 127087.2549 | 127900.3104 | 128621.6402 | 129354.8881 | 130015.2281
Scenario 6: Aggressive Fuel Sub Phase In | SCE | Ind | WholeBlg | Ind - Stone-Glass-Clay | Program Administrator Cost Test | Energy Efficiency | 117617.8915 | 118968.9321 | 120425.6471 | 121911.4248 | 123212.3416 | 124330.4471 | 125300.2433 | 126221.5651 | 127087.2549 | 127900.3104 | 128621.6402 | 129354.8881 | 130015.2281
Scenario 6: Aggressive Fuel Sub Phase In | SCE | Ind | WholeBlg | Ind - Stone-Glass-Clay | Rate Impact Measure Test | Energy Efficiency | 117617.8915 | 118968.9321 | 120425.6471 | 121911.4248 | 123212.3416 | 124330.4471 | 125300.2433 | 126221.5651 | 127087.2549 | 127900.3104 | 128621.6402 | 129354.8881 | 130015.2281
Scenario 6: Aggressive Fuel Sub Phase In | SCE | Ind | WholeBlg | Ind - Stone-Glass-Clay | Total Resource Cost Test | Energy Efficiency | 117617.8915 | 118968.9321 | 120425.6471 | 121911.4248 | 123212.3416 | 124330.4471 | 125300.2433 | 126221.5651 | 127087.2549 | 127900.3104 | 128621.6402 | 129354.8881 | 130015.2281
Scenario 6: Aggressive Fuel Sub Phase In | SCE | Ind | WholeBlg | Ind - Textiles | Participant Cost Test | Energy Efficiency | 16462.7742 | 16416.7664 | 16416.0205 | 16418.0886 | 16398.896 | 16363.2372 | 16328.5011 | 16282.4946 | 16237.9614 | 16192.299 | 16135.0995 | 16080.1216 | 16022.1663
Scenario 6: Aggressive Fuel Sub Phase In | SCE | Ind | WholeBlg | Ind - Textiles | Program Administrator Cost Test | Energy Efficiency | 16462.7742 | 16416.7664 | 16416.0205 | 16418.0886 | 16398.896 | 16363.2372 | 16328.5011 | 16282.4946 | 16237.9614 | 16192.299 | 16135.0995 | 16080.1216 | 16022.1663
Scenario 6: Aggressive Fuel Sub Phase In | SCE | Ind | WholeBlg | Ind - Textiles | Rate Impact Measure Test | Energy Efficiency | 16462.7742 | 16416.7664 | 16416.0205 | 16418.0886 | 16398.896 | 16363.2372 | 16328.5011 | 16282.4946 | 16237.9614 | 16192.299 | 16135.0995 | 16080.1216 | 16022.1663
Scenario 6: Aggressive Fuel Sub Phase In | SCE | Ind | WholeBlg | Ind - Textiles | Total Resource Cost Test | Energy Efficiency | 16462.7742 | 16416.7664 | 16416.0205 | 16418.0886 | 16398.896 | 16363.2372 | 16328.5011 | 16282.4946 | 16237.9614 | 16192.299 | 16135.0995 | 16080.1216 | 16022.1663
Scenario 6: Aggressive Fuel Sub Phase In | SCE | Ind | WholeBlg | Ind - Transportation Equipment | Participant Cost Test | Energy Efficiency | 138660.1074 | 138978.1632 | 140554.847 | 141623.2351 | 142173.6048 | 142434.9673 | 142960.6799 | 143468.601 | 144102.1256 | 144753.1149 | 145181.5494 | 145445.6242 | 145508.6223
Scenario 6: Aggressive Fuel Sub Phase In | SCE | Ind | WholeBlg | Ind - Transportation Equipment | Program Administrator Cost Test | Energy Efficiency | 138660.1074 | 138978.1632 | 140554.847 | 141623.2351 | 142173.6048 | 142434.9673 | 142960.6799 | 143468.601 | 144102.1256 | 144753.1149 | 145181.5494 | 145445.6242 | 145508.6223
Scenario 6: Aggressive Fuel Sub Phase In | SCE | Ind | WholeBlg | Ind - Transportation Equipment | Rate Impact Measure Test | Energy Efficiency | 138660.1074 | 138978.1632 | 140554.847 | 141623.2351 | 142173.6048 | 142434.9673 | 142960.6799 | 143468.601 | 144102.1256 | 144753.1149 | 145181.5494 | 145445.6242 | 145508.6223
Scenario 6: Aggressive Fuel Sub Phase In | SCE | Ind | WholeBlg | Ind - Transportation Equipment | Total Resource Cost Test | Energy Efficiency | 138660.1074 | 138978.1632 | 140554.847 | 141623.2351 | 142173.6048 | 142434.9673 | 142960.6799 | 143468.601 | 144102.1256 | 144753.1149 | 145181.5494 | 145445.6242 | 145508.6223
Scenario 6: Aggressive Fuel Sub Phase In | SCE | Res | AppPlug | Res - Multi Family | Participant Cost Test | Energy Efficiency | 0 | 0 | 0 | 0 | 0 | 0 | 0 | 0 | 0 | 0 | 0 | 0 | 0
Scenario 6: Aggressive Fuel Sub Phase In | SCE | Res | AppPlug | Res - Multi Family | Participant Cost Test | Fuel Substitution | 25134.8666 | 28027.4967 | 31076.4919 | 34290.4089 | 37673.911 | 41225.6853 | 0 | 0 | 0 | 0 | 0 | 0 | 0
Scenario 6: Aggressive Fuel Sub Phase In | SCE | Res | AppPlug | Res - Multi Family | Program Administrator Cost Test | Energy Efficiency | 0 | 0 | 0 | 0 | 0 | 0 | 0 | 0 | 0 | 0 | 0 | 0 | 0
Scenario 6: Aggressive Fuel Sub Phase In | SCE | Res | AppPlug | Res - Multi Family | Program Administrator Cost Test | Fuel Substitution | 57444.1496 | 64732.8477 | 72447.8077 | 80593.5082 | 89408.8767 | 98779.9467 | 0 | 0 | 0 | 0 | 0 | 0 | 0
Scenario 6: Aggressive Fuel Sub Phase In | SCE | Res | AppPlug | Res - Multi Family | Rate Impact Measure Test | Energy Efficiency | 0 | 0 | 0 | 0 | 0 | 0 | 0 | 0 | 0 | 0 | 0 | 0 | 0
Scenario 6: Aggressive Fuel Sub Phase In | SCE | Res | AppPlug | Res - Multi Family | Rate Impact Measure Test | Fuel Substitution | 73676.8911 | 82431.5476 | 91610.7092 | 101150.7197 | 111074.604 | 121196.0797 | 0 | 0 | 0 | 0 | 0 | 0 | 0
Scenario 6: Aggressive Fuel Sub Phase In | SCE | Res | AppPlug | Res - Multi Family | Total Resource Cost Test | Energy Efficiency | 0 | 0 | 0 | 0 | 0 | 0 | 0 | 0 | 0 | 0 | 0 | 0 | 0
Scenario 6: Aggressive Fuel Sub Phase In | SCE | Res | AppPlug | Res - Multi Family | Total Resource Cost Test | Fuel Substitution | 70011.5829 | 78746.596 | 87986.0536 | 97738.7127 | 108245.8322 | 119392.7894 | 0 | 0 | 0 | 0 | 0 | 0 | 0
Scenario 6: Aggressive Fuel Sub Phase In | SCE | Res | AppPlug | Res - Single Family | Participant Cost Test | Energy Efficiency | 0 | 0 | 0 | 0 | 0 | 0 | 0 | 0 | 0 | 0 | 0 | 0 | 0
Scenario 6: Aggressive Fuel Sub Phase In | SCE | Res | AppPlug | Res - Single Family | Participant Cost Test | Fuel Substitution | 298596.7649 | 332458.7813 | 367903.6361 | 405062.7555 | 444031.1238 | 484860.1601 | 0 | 0 | 0 | 0 | 0 | 0 | 0
Scenario 6: Aggressive Fuel Sub Phase In | SCE | Res | AppPlug | Res - Single Family | Program Administrator Cost Test | Energy Efficiency | 0 | 0 | 0 | 0 | 0 | 0 | 0 | 0 | 0 | 0 | 0 | 0 | 0
Scenario 6: Aggressive Fuel Sub Phase In | SCE | Res | AppPlug | Res - Single Family | Program Administrator Cost Test | Fuel Substitution | 540968.0521 | 607260.0749 | 676902.2002 | 750016.4046 | 828425.9454 | 911412.7993 | 0 | 0 | 0 | 0 | 0 | 0 | 0
Scenario 6: Aggressive Fuel Sub Phase In | SCE | Res | AppPlug | Res - Single Family | Rate Impact Measure Test | Energy Efficiency | 0 | 0 | 0 | 0 | 0 | 0 | 0 | 0 | 0 | 0 | 0 | 0 | 0
Scenario 6: Aggressive Fuel Sub Phase In | SCE | Res | AppPlug | Res - Single Family | Rate Impact Measure Test | Fuel Substitution | 658038.7512 | 734757.1831 | 814733.9854 | 897618.3168 | 983697.4793 | 1071776.6499 | 0 | 0 | 0 | 0 | 0 | 0 | 0
Scenario 6: Aggressive Fuel Sub Phase In | SCE | Res | AppPlug | Res - Single Family | Total Resource Cost Test | Energy Efficiency | 0 | 0 | 0 | 0 | 0 | 0 | 0 | 0 | 0 | 0 | 0 | 0 | 0
Scenario 6: Aggressive Fuel Sub Phase In | SCE | Res | AppPlug | Res - Single Family | Total Resource Cost Test | Fuel Substitution | 690266.4346 | 773489.4656 | 860854.0183 | 952547.7823 | 1050441.5073 | 1153842.8794 | 0 | 0 | 0 | 0 | 0 | 0 | 0
Scenario 6: Aggressive Fuel Sub Phase In | SCE | Res | BROs | Income Qualified - Multi Family IQ | Participant Cost Test | Energy Efficiency | 1495113.667 | 1558745.752 | 1626191.5317 | 1685817.6178 | 1725308.6454 | 1767625.0625 | 1804981.7739 | 1848045.7173 | 1888685.6951 | 1931171.1253 | 1967133.8437 | 2012027.8644 | 2057955.0896
Scenario 6: Aggressive Fuel Sub Phase In | SCE | Res | BROs | Income Qualified - Multi Family IQ | Program Administrator Cost Test | Energy Efficiency | 1495113.667 | 1558745.752 | 1626191.5317 | 1685817.6178 | 1725308.6454 | 1767625.0625 | 1804981.7739 | 1848045.7173 | 1888685.6951 | 1931171.1253 | 1967133.8437 | 2012027.8644 | 2057955.0896
Scenario 6: Aggressive Fuel Sub Phase In | SCE | Res | BROs | Income Qualified - Multi Family IQ | Rate Impact Measure Test | Energy Efficiency | 1495113.667 | 1558745.752 | 1626191.5317 | 1685817.6178 | 1725308.6454 | 1767625.0625 | 1804981.7739 | 1848045.7173 | 1888685.6951 | 1931171.1253 | 1967133.8437 | 2012027.8644 | 2057955.0896
Scenario 6: Aggressive Fuel Sub Phase In | SCE | Res | BROs | Income Qualified - Multi Family IQ | Total Resource Cost Test | Energy Efficiency | 1495113.667 | 1558745.752 | 1626191.5317 | 1685817.6178 | 1725308.6454 | 1767625.0625 | 1804981.7739 | 1848045.7173 | 1888685.6951 | 1931171.1253 | 1967133.8437 | 2012027.8644 | 2057955.0896
Scenario 6: Aggressive Fuel Sub Phase In | SCE | Res | BROs | Income Qualified - Single Family IQ | Participant Cost Test | Energy Efficiency | 5096999.1268 | 5277964.5166 | 5468499.3626 | 5649443.9056 | 5762028.0152 | 5884224.0348 | 5992257.0432 | 6117124.8684 | 6233685.4479 | 6351360.6813 | 6447500.0391 | 6572867.1552 | 6701458.7803
Scenario 6: Aggressive Fuel Sub Phase In | SCE | Res | BROs | Income Qualified - Single Family IQ | Program Administrator Cost Test | Energy Efficiency | 5096999.1268 | 5277964.5166 | 5468499.3626 | 5649443.9056 | 5762028.0152 | 5884224.0348 | 5992257.0432 | 6117124.8684 | 6233685.4479 | 6351360.6813 | 6447500.0391 | 6572867.1552 | 6701458.7803
Scenario 6: Aggressive Fuel Sub Phase In | SCE | Res | BROs | Income Qualified - Single Family IQ | Rate Impact Measure Test | Energy Efficiency | 5096999.1268 | 5277964.5166 | 5468499.3626 | 5649443.9056 | 5762028.0152 | 5884224.0348 | 5992257.0432 | 6117124.8684 | 6233685.4479 | 6351360.6813 | 6447500.0391 | 6572867.1552 | 6701458.7803
Scenario 6: Aggressive Fuel Sub Phase In | SCE | Res | BROs | Income Qualified - Single Family IQ | Total Resource Cost Test | Energy Efficiency | 5096999.1268 | 5277964.5166 | 5468499.3626 | 5649443.9056 | 5762028.0152 | 5884224.0348 | 5992257.0432 | 6117124.8684 | 6233685.4479 | 6351360.6813 | 6447500.0391 | 6572867.1552 | 6701458.7803
Scenario 6: Aggressive Fuel Sub Phase In | SCE | Res | BROs | Res - Multi Family | Participant Cost Test | Energy Efficiency | 11099129.6277 | 11496110.1277 | 11914203.1387 | 12310122.5777 | 12557210.2882 | 12825252.2573 | 13062261.5502 | 13336160.1365 | 13591996.8148 | 13850686.9514 | 14062447.4038 | 14337989.4691 | 14620611.4872
Scenario 6: Aggressive Fuel Sub Phase In | SCE | Res | BROs | Res - Multi Family | Program Administrator Cost Test | Energy Efficiency | 11099129.6277 | 11496110.1277 | 11914203.1387 | 12310122.5777 | 12557210.2882 | 12825252.2573 | 13062261.5502 | 13336160.1365 | 13591996.8148 | 13850686.9514 | 14062447.4038 | 14337989.4691 | 14620611.4872
Scenario 6: Aggressive Fuel Sub Phase In | SCE | Res | BROs | Res - Multi Family | Rate Impact Measure Test | Energy Efficiency | 11099129.6277 | 11496110.1277 | 11914203.1387 | 12310122.5777 | 12557210.2882 | 12825252.2573 | 13062261.5502 | 13336160.1365 | 13591996.8148 | 13850686.9514 | 14062447.4038 | 14337989.4691 | 14620611.4872
Scenario 6: Aggressive Fuel Sub Phase In | SCE | Res | BROs | Res - Multi Family | Total Resource Cost Test | Energy Efficiency | 11099129.6277 | 11496110.1277 | 11914203.1387 | 12310122.5777 | 12557210.2882 | 12825252.2573 | 13062261.5502 | 13336160.1365 | 13591996.8148 | 13850686.9514 | 14062447.4038 | 14337989.4691 | 14620611.4872
Scenario 6: Aggressive Fuel Sub Phase In | SCE | Res | BROs | Res - Single Family | Participant Cost Test | Energy Efficiency | 2654186.7139 | 2767793.0372 | 2888237.4204 | 2994469.7221 | 3064940.2214 | 3140422.1147 | 3207041.8501 | 3283837.3547 | 3356324.9372 | 3432183.3475 | 3496444.6172 | 3576574.5389 | 3658535.908
Scenario 6: Aggressive Fuel Sub Phase In | SCE | Res | BROs | Res - Single Family | Program Administrator Cost Test | Energy Efficiency | 2654186.7139 | 2767793.0372 | 2888237.4204 | 2994469.7221 | 3064940.2214 | 3140422.1147 | 3207041.8501 | 3283837.3547 | 3356324.9372 | 3432183.3475 | 3496444.6172 | 3576574.5389 | 3658535.908
Scenario 6: Aggressive Fuel Sub Phase In | SCE | Res | BROs | Res - Single Family | Rate Impact Measure Test | Energy Efficiency | 2654186.7139 | 2767793.0372 | 2888237.4204 | 2994469.7221 | 3064940.2214 | 3140422.1147 | 3207041.8501 | 3283837.3547 | 3356324.9372 | 3432183.3475 | 3496444.6172 | 3576574.5389 | 3658535.908
Scenario 6: Aggressive Fuel Sub Phase In | SCE | Res | BROs | Res - Single Family | Total Resource Cost Test | Energy Efficiency | 2654186.7139 | 2767793.0372 | 2888237.4204 | 2994469.7221 | 3064940.2214 | 3140422.1147 | 3207041.8501 | 3283837.3547 | 3356324.9372 | 3432183.3475 | 3496444.6172 | 3576574.5389 | 3658535.908
Scenario 6: Aggressive Fuel Sub Phase In | SCE | Res | BldgEnv | Res - Single Family | Participant Cost Test | Energy Efficiency | 3704582.7121 | 3953245.0649 | 4066674.0163 | 4065828.0513 | 4097902.7552 | 4061498.887 | 3993069.113 | 3909885.6763 | 1612086.0243 | 0 | 0 | 0 | 0
Scenario 6: Aggressive Fuel Sub Phase In | SCE | Res | BldgEnv | Res - Single Family | Program Administrator Cost Test | Energy Efficiency | 148792.0705 | 146671.3461 | 143723.782 | 140113.9644 | 136811.3008 | 133159.1452 | 129416.0753 | 125720.1673 | 8493.1627 | 0 | 0 | 0 | 0
Scenario 6: Aggressive Fuel Sub Phase In | SCE | Res | BldgEnv | Res - Single Family | Rate Impact Measure Test | Energy Efficiency | 1033401.1107 | 1035522.6319 | 1026317.2127 | 1008932.2508 | 933584.4386 | 852481.5301 | 767825.6698 | 680642.6258 | 47483.7467 | 0 | 0 | 0 | 0
Scenario 6: Aggressive Fuel Sub Phase In | SCE | Res | BldgEnv | Res - Single Family | Total Resource Cost Test | Energy Efficiency | 1159449.2601 | 1226115.5982 | 1255522.7433 | 1253339.1187 | 1260508.0901 | 1248602.9105 | 1227762.6108 | 1203661.0974 | 446227.9326 | 0 | 0 | 0 | 0
Scenario 6: Aggressive Fuel Sub Phase In | SCE | Res | HVAC | Res - Multi Family | Participant Cost Test | Energy Efficiency | 47708.0126 | 127431.4766 | 155688.3259 | 168554.5629 | 181194.7702 | 184145.3978 | 194968.804 | 205230.6381 | 215044.3892 | 224465.1114 | 233628.8304 | 242618.7783 | 251238.7042
Scenario 6: Aggressive Fuel Sub Phase In | SCE | Res | HVAC | Res - Multi Family | Participant Cost Test | Fuel Substitution | 252.6878 | 261.2881 | 267.7018 | 291.5348 | 4.2327 | 4.5764 | 4.8931 | 5.151 | 5.3611 | 5.5379 | 5.6932 | 5.8353 | 5.9702
Scenario 6: Aggressive Fuel Sub Phase In | SCE | Res | HVAC | Res - Multi Family | Program Administrator Cost Test | Energy Efficiency | 542353.0558 | 507247.2261 | 447047.0634 | 386170.3372 | 334555.3482 | 286411.3713 | 251708.1857 | 224164.5283 | 202661.8778 | 186102.9407 | 173564.094 | 164241.6351 | 157326.131
Scenario 6: Aggressive Fuel Sub Phase In | SCE | Res | HVAC | Res - Multi Family | Program Administrator Cost Test | Fuel Substitution | 120.8846 | 123.4136 | 124.8622 | 132.2668 | 1.0184 | 1.0889 | 1.1527 | 1.2009 | 1.2365 | 1.2633 | 1.2842 | 1.3013 | 1.3161
Scenario 6: Aggressive Fuel Sub Phase In | SCE | Res | HVAC | Res - Multi Family | Rate Impact Measure Test | Energy Efficiency | 1634214.1766 | 1535036.9956 | 1346753.3453 | 1145805.0327 | 972550.8301 | 810896.611 | 685409.7861 | 579132.955 | 488794.685 | 411628.1708 | 344433.1172 | 284257.3424 | 213459.4983
Scenario 6: Aggressive Fuel Sub Phase In | SCE | Res | HVAC | Res - Multi Family | Rate Impact Measure Test | Fuel Substitution | 338.6235 | 336.6235 | 330.4003 | 333.6823 | 5.6312 | 5.5882 | 5.4282 | 5.1205 | 4.6913 | 4.1674 | 3.5647 | 2.8892 | 2.1449
Scenario 6: Aggressive Fuel Sub Phase In | SCE | Res | HVAC | Res - Multi Family | Total Resource Cost Test | Energy Efficiency | 556665.4596 | 548024.6163 | 497608.8696 | 441466.2932 | 394582.5499 | 347996.6511 | 317514.9081 | 294054.9006 | 276530.5712 | 263858.4041 | 255157.6653 | 249650.5739 | 246455.4539
Scenario 6: Aggressive Fuel Sub Phase In | SCE | Res | HVAC | Res - Multi Family | Total Resource Cost Test | Fuel Substitution | 282.2231 | 291.528 | 298.3648 | 324.857 | 4.4956 | 4.8632 | 5.2033 | 5.4807 | 5.7071 | 5.8976 | 6.065 | 6.2183 | 6.3636
Scenario 6: Aggressive Fuel Sub Phase In | SCE | Res | HVAC | Res - Single Family | Participant Cost Test | Energy Efficiency | 7505155.7963 | 8528935.3366 | 9452211.9516 | 10240383.735 | 11055215.5039 | 11770066.4369 | 12420795.4894 | 13029965.7943 | 1853853.8979 | 13371.1773 | 13900.0121 | 14415.3413 | 14911.4885
Scenario 6: Aggressive Fuel Sub Phase In | SCE | Res | HVAC | Res - Single Family | Participant Cost Test | Fuel Substitution | 8206.7654 | 8667.2523 | 8926.2849 | 10236.2421 | 960.9673 | 175.2316 | 187.5019 | 189.301 | 64.9571 | 67.1515 | 69.0829 | 70.8565 | 72.5441
Scenario 6: Aggressive Fuel Sub Phase In | SCE | Res | HVAC | Res - Single Family | Program Administrator Cost Test | Energy Efficiency | 4236164.3268 | 3901677.8997 | 3579079.4164 | 3276868.8663 | 3029401.6531 | 2818056.6883 | 2644714.1271 | 2506896.5681 | 790835.0496 | 419490.5926 | 324737.815 | 250040.3363 | 191273.3195
Scenario 6: Aggressive Fuel Sub Phase In | SCE | Res | HVAC | Res - Single Family | Program Administrator Cost Test | Fuel Substitution | 4609.2427 | 4805.8626 | 4906.7403 | 5265.5749 | 114.0241 | 45.7918 | 49.0879 | 49.5142 | 16.5047 | 16.9354 | 17.2801 | 17.5707 | 17.8292
Scenario 6: Aggressive Fuel Sub Phase In | SCE | Res | HVAC | Res - Single Family | Rate Impact Measure Test | Energy Efficiency | 12284522.4993 | 11290969.2842 | 10197168.4793 | 9077478.4521 | 8106970.937 | 7230382.9876 | 6447653.1635 | 5748416.4667 | 2115145.2006 | 1279002.9512 | 989582.8167 | 760806.9456 | 431486.9414
Scenario 6: Aggressive Fuel Sub Phase In | SCE | Res | HVAC | Res - Single Family | Rate Impact Measure Test | Fuel Substitution | 7125.5881 | 7332.9449 | 7387.9347 | 7918.5979 | 236.0146 | 153.9366 | 151.8386 | 140.0418 | 53.4521 | 48.0334 | 41.7249 | 34.6065 | 26.7286
Scenario 6: Aggressive Fuel Sub Phase In | SCE | Res | HVAC | Res - Single Family | Total Resource Cost Test | Energy Efficiency | 8185141.2613 | 8401299.6151 | 8578206.9406 | 8707168.104 | 8906921.856 | 9091413.254 | 9281226.6022 | 9485675.9736 | 1784238.4626 | 424297.1445 | 329800.0238 | 255356.8748 | 196840.4381
Scenario 6: Aggressive Fuel Sub Phase In | SCE | Res | HVAC | Res - Single Family | Total Resource Cost Test | Fuel Substitution | 10701.4414 | 11291.1103 | 11628.0238 | 13099.1859 | 1054.8219 | 201.5785 | 216.1863 | 218.5563 | 71.8807 | 74.3635 | 76.5461 | 78.5475 | 80.4496
Scenario 6: Aggressive Fuel Sub Phase In | SCE | Res | WaterHeat | Res - Multi Family | Participant Cost Test | Energy Efficiency | 215191.0043 | 230469.0229 | 248070.5224 | 265138.8974 | 282823.8576 | 299309.2989 | 316961.0569 | 334917.8587 | 353260.9466 | 372076.9208 | 391543.2592 | 417113.1586 | 446321.6396
Scenario 6: Aggressive Fuel Sub Phase In | SCE | Res | WaterHeat | Res - Multi Family | Participant Cost Test | Fuel Substitution | 117623433.3661 | 115037100.9728 | 111580471.1483 | 107554678.1449 | 103335536.5818 | 99003604.7324 | 1078019.0326 | 1142212.1824 | 1203749.1527 | 1258813.9171 | 1305134.9147 | 1345879.0088 | 1383212.4917
Scenario 6: Aggressive Fuel Sub Phase In | SCE | Res | WaterHeat | Res - Multi Family | Program Administrator Cost Test | Energy Efficiency | 162297.8237 | 171229.057 | 181584.5335 | 191236.4864 | 201029.4297 | 209667.4698 | 218855.4939 | 227968.6724 | 237061.6287 | 246189.6197 | 255464.4053 | 268350.2675 | 283147.1233
Scenario 6: Aggressive Fuel Sub Phase In | SCE | Res | WaterHeat | Res - Multi Family | Program Administrator Cost Test | Fuel Substitution | 98296998.088 | 102508972.0649 | 105607717.1977 | 108650283.7521 | 112915502.1243 | 118139694.8414 | 418085.9434 | 441837.9988 | 464462.2259 | 484500.5212 | 501101.6186 | 515504.9817 | 528555.3432
Scenario 6: Aggressive Fuel Sub Phase In | SCE | Res | WaterHeat | Res - Multi Family | Rate Impact Measure Test | Energy Efficiency | 571875.7927 | 582942.5305 | 593774.4538 | 596901.1056 | 595319.3156 | 585457.4541 | 571876.9162 | 552296.689 | 526381.6076 | 493906.4644 | 454416.079 | 412202.0333 | 361611.3483
Scenario 6: Aggressive Fuel Sub Phase In | SCE | Res | WaterHeat | Res - Multi Family | Rate Impact Measure Test | Fuel Substitution | 98399149.8154 | 102625022.4376 | 106343586.3993 | 110091167.9104 | 115112564.9902 | 120356412.1408 | 2548055.2878 | 2405099.967 | 2214995.3153 | 1972975.715 | 1679058.2067 | 1340183.2812 | 960709.0565
Scenario 6: Aggressive Fuel Sub Phase In | SCE | Res | WaterHeat | Res - Multi Family | Total Resource Cost Test | Energy Efficiency | 247233.2953 | 262875.5288 | 280953.4226 | 298202.5244 | 315927.8 | 332096.0776 | 349367.3419 | 366770.1939 | 384393.0494 | 402328.0407 | 420763.0176 | 445488.6783 | 473790.5496
Scenario 6: Aggressive Fuel Sub Phase In | SCE | Res | WaterHeat | Res - Multi Family | Total Resource Cost Test | Fuel Substitution | 131128176.9173 | 136322501.4199 | 140385394.8809 | 144445930.1746 | 149746134.2203 | 156145542.1851 | 1441297.1119 | 1527117.4624 | 1609387.9666 | 1683006.3273 | 1744935.2168 | 1799408.3931 | 1849321.9323
Scenario 6: Aggressive Fuel Sub Phase In | SCE | Res | WaterHeat | Res - Single Family | Participant Cost Test | Energy Efficiency | 160600.6219 | 182491.4601 | 201857.1962 | 219070.8751 | 238148.7649 | 256468.7189 | 274619.6226 | 292958.8593 | 277508.4674 | 292116.784 | 310563.0875 | 331170.1432 | 352690.0434
Scenario 6: Aggressive Fuel Sub Phase In | SCE | Res | WaterHeat | Res - Single Family | Participant Cost Test | Fuel Substitution | 8177899.1493 | 7954473.8707 | 6751762.6221 | 6574482.1484 | 6226489.791 | 6959954.1019 | 7527308.0103 | 7973239.0349 | 8400565.6603 | 8783854.626 | 9108520.2084 | 9395923.8155 | 9660671.593
Scenario 6: Aggressive Fuel Sub Phase In | SCE | Res | WaterHeat | Res - Single Family | Program Administrator Cost Test | Energy Efficiency | 119018.566 | 133122.6443 | 145114.7385 | 155300.4027 | 166406.8101 | 176648.9422 | 186461.4084 | 196101.0984 | 187468.1456 | 194932.6111 | 204355.8839 | 214930.6508 | 225769.8163
Scenario 6: Aggressive Fuel Sub Phase In | SCE | Res | WaterHeat | Res - Single Family | Program Administrator Cost Test | Fuel Substitution | 15974432.4743 | 16176673.4106 | 9911000.3519 | 3121502.7896 | 2431088.3403 | 2710094.8001 | 2923216.5142 | 3088315.321 | 3245503.9881 | 3385055.2825 | 3501507.172 | 3603231.7554 | 3695932.1818
Scenario 6: Aggressive Fuel Sub Phase In | SCE | Res | WaterHeat | Res - Single Family | Rate Impact Measure Test | Energy Efficiency | 414492.5748 | 447924.5517 | 469069.1413 | 479300.1352 | 487718.4462 | 488610.5904 | 483024.3822 | 471357.6038 | 415536.3136 | 390722.4445 | 363306.0581 | 330098.1378 | 288348.0455
Scenario 6: Aggressive Fuel Sub Phase In | SCE | Res | WaterHeat | Res - Single Family | Rate Impact Measure Test | Fuel Substitution | 16005137.5074 | 16257022.7537 | 13966032.8876 | 12690011.7671 | 17981200.2568 | 18379441.5024 | 17967086.7238 | 16950666.5311 | 15602486.0346 | 13890951.7245 | 11817004.6301 | 9426722.0215 | 6748890.6846
Scenario 6: Aggressive Fuel Sub Phase In | SCE | Res | WaterHeat | Res - Single Family | Total Resource Cost Test | Energy Efficiency | 182826.7978 | 206211.4494 | 226548.8983 | 244284.662 | 263810.7203 | 282256.2903 | 300290.4573 | 318314.3095 | 302756.5836 | 316959.4898 | 334893.0112 | 354958.9664 | 375771.6645
Scenario 6: Aggressive Fuel Sub Phase In | SCE | Res | WaterHeat | Res - Single Family | Total Resource Cost Test | Fuel Substitution | 21685273.0104 | 21923506.7338 | 15708025.3251 | 9033579.0756 | 8324418.1973 | 9304956.4741 | 10063419.2372 | 10659559.4336 | 11230836.2253 | 11743245.5969 | 12177285.6759 | 12561513.0522 | 12915453.4545
Scenario 6: Aggressive Fuel Sub Phase In | SCE | Res | WholeBlg | Res - Multi Family | Participant Cost Test | Energy Efficiency | 0 | 0 | 0 | 0 | 189568.7733 | 178931.1314 | 169222.971 | 158984.3881 | 148596.3667 | 138226.4203 | 129521.3453 | 122748.6016 | 116217.3692
Scenario 6: Aggressive Fuel Sub Phase In | SCE | Res | WholeBlg | Res - Multi Family | Program Administrator Cost Test | Energy Efficiency | 0 | 0 | 0 | 0 | 88468.4053 | 82540.679 | 77169.1225 | 71677.4198 | 66240.1578 | 60930.0137 | 56461.2493 | 52922.0415 | 49561.4548
Scenario 6: Aggressive Fuel Sub Phase In | SCE | Res | WholeBlg | Res - Multi Family | Rate Impact Measure Test | Energy Efficiency | 0 | 0 | 0 | 0 | 331673.9841 | 289768.0074 | 251390.1486 | 214268.397 | 179160.7489 | 146460.5681 | 117720.4376 | 92390.0246 | 68640.5598
Scenario 6: Aggressive Fuel Sub Phase In | SCE | Res | WholeBlg | Res - Multi Family | Total Resource Cost Test | Energy Efficiency | 0 | 0 | 0 | 0 | 249326.9925 | 234904.0501 | 221758.4768 | 207972.3995 | 194045.4607 | 180195.5138 | 168564.1439 | 159486.692 | 150756.4395
Scenario 6: Aggressive Fuel Sub Phase In | SCE | Res | WholeBlg | Res - Single Family | Participant Cost Test | Energy Efficiency | 0 | 0 | 663644.4117 | 678887.7718 | 671349.6333 | 640208.8384 | 599044.4089 | 554536.6973 | 512919.4169 | 473446.6637 | 438646.3225 | 410079.0344 | 383194.9519
Scenario 6: Aggressive Fuel Sub Phase In | SCE | Res | WholeBlg | Res - Single Family | Program Administrator Cost Test | Energy Efficiency | 0 | 0 | 217165.6723 | 218663.7721 | 212852.2128 | 199815.6114 | 184065.8434 | 167756.4918 | 152778.3405 | 138859.7519 | 126689.8694 | 116639.7962 | 107344.7471
Scenario 6: Aggressive Fuel Sub Phase In | SCE | Res | WholeBlg | Res - Single Family | Rate Impact Measure Test | Energy Efficiency | 0 | 0 | 1155805.4876 | 1103598.3436 | 1012089.5147 | 887724.963 | 756171.3794 | 629042.2338 | 514222.584 | 410476.3026 | 319013.0974 | 238853.489 | 165644.963
Scenario 6: Aggressive Fuel Sub Phase In | SCE | Res | WholeBlg | Res - Single Family | Total Resource Cost Test | Energy Efficiency | 0 | 0 | 786600.3324 | 803067.5526 | 792599.0291 | 754383.4819 | 704547.1275 | 650993.1366 | 601041.8032 | 553796.3918 | 512189.8306 | 478007.8988 | 445914.6734
Scenario 6: Aggressive Fuel Sub Phase In | SCG | Ag | WholeBlg | Ag - Dairies, fishing, hunting | Participant Cost Test | Energy Efficiency | 10379.2505 | 10379.2505 | 10379.2505 | 10379.2505 | 10379.2505 | 10379.2505 | 10379.2505 | 10379.2505 | 10379.2505 | 10379.2505 | 10379.2505 | 10379.2505 | 10379.2505
Scenario 6: Aggressive Fuel Sub Phase In | SCG | Ag | WholeBlg | Ag - Dairies, fishing, hunting | Program Administrator Cost Test | Energy Efficiency | 10379.2505 | 10379.2505 | 10379.2505 | 10379.2505 | 10379.2505 | 10379.2505 | 10379.2505 | 10379.2505 | 10379.2505 | 10379.2505 | 10379.2505 | 10379.2505 | 10379.2505
Scenario 6: Aggressive Fuel Sub Phase In | SCG | Ag | WholeBlg | Ag - Dairies, fishing, hunting | Rate Impact Measure Test | Energy Efficiency | 10379.2505 | 10379.2505 | 10379.2505 | 10379.2505 | 10379.2505 | 10379.2505 | 10379.2505 | 10379.2505 | 10379.2505 | 10379.2505 | 10379.2505 | 10379.2505 | 10379.2505
Scenario 6: Aggressive Fuel Sub Phase In | SCG | Ag | WholeBlg | Ag - Dairies, fishing, hunting | Total Resource Cost Test | Energy Efficiency | 10379.2505 | 10379.2505 | 10379.2505 | 10379.2505 | 10379.2505 | 10379.2505 | 10379.2505 | 10379.2505 | 10379.2505 | 10379.2505 | 10379.2505 | 10379.2505 | 10379.2505
Scenario 6: Aggressive Fuel Sub Phase In | SCG | Ag | WholeBlg | Ag - Irrigated Agriculture, vineyards, forestry and greenhouses | Participant Cost Test | Energy Efficiency | 44526.5557 | 44526.5557 | 44526.5557 | 44526.5557 | 44526.5557 | 44526.5557 | 44526.5557 | 44526.5557 | 44526.5557 | 44526.5557 | 44526.5557 | 44526.5557 | 44526.5557
Scenario 6: Aggressive Fuel Sub Phase In | SCG | Ag | WholeBlg | Ag - Irrigated Agriculture, vineyards, forestry and greenhouses | Program Administrator Cost Test | Energy Efficiency | 44526.5557 | 44526.5557 | 44526.5557 | 44526.5557 | 44526.5557 | 44526.5557 | 44526.5557 | 44526.5557 | 44526.5557 | 44526.5557 | 44526.5557 | 44526.5557 | 44526.5557
Scenario 6: Aggressive Fuel Sub Phase In | SCG | Ag | WholeBlg | Ag - Irrigated Agriculture, vineyards, forestry and greenhouses | Rate Impact Measure Test | Energy Efficiency | 44526.5557 | 44526.5557 | 44526.5557 | 44526.5557 | 44526.5557 | 44526.5557 | 44526.5557 | 44526.5557 | 44526.5557 | 44526.5557 | 44526.5557 | 44526.5557 | 44526.5557
Scenario 6: Aggressive Fuel Sub Phase In | SCG | Ag | WholeBlg | Ag - Irrigated Agriculture, vineyards, forestry and greenhouses | Total Resource Cost Test | Energy Efficiency | 44526.5557 | 44526.5557 | 44526.5557 | 44526.5557 | 44526.5557 | 44526.5557 | 44526.5557 | 44526.5557 | 44526.5557 | 44526.5557 | 44526.5557 | 44526.5557 | 44526.5557
Scenario 6: Aggressive Fuel Sub Phase In | SCG | Ag | WholeBlg | Ag - Water pumping | Participant Cost Test | Energy Efficiency | 14623.9307 | 14623.9307 | 14623.9307 | 14623.9307 | 14623.9307 | 14623.9307 | 14623.9307 | 14623.9307 | 14623.9307 | 14623.9307 | 14623.9307 | 14623.9307 | 14623.9307
Scenario 6: Aggressive Fuel Sub Phase In | SCG | Ag | WholeBlg | Ag - Water pumping | Program Administrator Cost Test | Energy Efficiency | 14623.9307 | 14623.9307 | 14623.9307 | 14623.9307 | 14623.9307 | 14623.9307 | 14623.9307 | 14623.9307 | 14623.9307 | 14623.9307 | 14623.9307 | 14623.9307 | 14623.9307
Scenario 6: Aggressive Fuel Sub Phase In | SCG | Ag | WholeBlg | Ag - Water pumping | Rate Impact Measure Test | Energy Efficiency | 14623.9307 | 14623.9307 | 14623.9307 | 14623.9307 | 14623.9307 | 14623.9307 | 14623.9307 | 14623.9307 | 14623.9307 | 14623.9307 | 14623.9307 | 14623.9307 | 14623.9307
Scenario 6: Aggressive Fuel Sub Phase In | SCG | Ag | WholeBlg | Ag - Water pumping | Total Resource Cost Test | Energy Efficiency | 14623.9307 | 14623.9307 | 14623.9307 | 14623.9307 | 14623.9307 | 14623.9307 | 14623.9307 | 14623.9307 | 14623.9307 | 14623.9307 | 14623.9307 | 14623.9307 | 14623.9307
Scenario 6: Aggressive Fuel Sub Phase In | SCG | Com | AppPlug | Com - College | Participant Cost Test | Energy Efficiency | 0 | 0 | 0 | 0 | 0 | 0 | 0 | 0 | 0 | 0 | 0 | 0 | 42708.4016
Scenario 6: Aggressive Fuel Sub Phase In | SCG | Com | AppPlug | Com - College | Program Administrator Cost Test | Energy Efficiency | 0 | 0 | 0 | 0 | 0 | 0 | 0 | 0 | 0 | 0 | 0 | 0 | 9022.3844
Scenario 6: Aggressive Fuel Sub Phase In | SCG | Com | AppPlug | Com - College | Rate Impact Measure Test | Energy Efficiency | 0 | 0 | 0 | 0 | 0 | 0 | 0 | 0 | 0 | 0 | 0 | 0 | 14880.0785
Scenario 6: Aggressive Fuel Sub Phase In | SCG | Com | AppPlug | Com - College | Total Resource Cost Test | Energy Efficiency | 0 | 0 | 0 | 0 | 0 | 0 | 0 | 0 | 0 | 0 | 0 | 0 | 42092.4432
Scenario 6: Aggressive Fuel Sub Phase In | SCG | Com | AppPlug | Com - Health | Participant Cost Test | Energy Efficiency | 1735272.2202 | 1964044.1187 | 2190488.9697 | 2362791.6713 | 2534750.8959 | 2683744.862 | 2818359.256 | 2908816.4105 | 2960807.1196 | 2961511.5679 | 2917775.8446 | 2860758.0184 | 2773515.2035
Scenario 6: Aggressive Fuel Sub Phase In | SCG | Com | AppPlug | Com - Health | Program Administrator Cost Test | Energy Efficiency | 2374587.1189 | 2652345.3622 | 2920576.0881 | 3114054.8743 | 3302044.8154 | 3456534.3549 | 3588731.4431 | 3663230.6029 | 3688413.9301 | 3629486.9874 | 3516089.628 | 3388652.9803 | 3229246.8955
Scenario 6: Aggressive Fuel Sub Phase In | SCG | Com | AppPlug | Com - Health | Rate Impact Measure Test | Energy Efficiency | 7001143.46 | 7937582.8951 | 8849751.8903 | 9433959.4389 | 9867931.5333 | 10193602.1837 | 10470585.3958 | 10562978.2718 | 10513557.9385 | 10263126.6928 | 9350981.1678 | 7331368.0232 | 5201840.0635
Scenario 6: Aggressive Fuel Sub Phase In | SCG | Com | AppPlug | Com - Health | Total Resource Cost Test | Energy Efficiency | 3039224.5107 | 3404362.929 | 3759158.0161 | 4018920.2511 | 4273043.8825 | 4484983.0265 | 4669108.3829 | 4778788.5009 | 4824481.8853 | 4782379.3075 | 4669826.2745 | 4536694.2701 | 4358128.2299
Scenario 6: Aggressive Fuel Sub Phase In | SCG | Com | AppPlug | Com - Lodging | Participant Cost Test | Energy Efficiency | 1371969.9578 | 1539928.4121 | 1728368.4822 | 1843871.4251 | 1957618.1942 | 2062668.7942 | 2153655.4598 | 2225787.4767 | 2272932.3717 | 2293969.5952 | 2290385.7108 | 2259861.2228 | 2204944.4946
Scenario 6: Aggressive Fuel Sub Phase In | SCG | Com | AppPlug | Com - Lodging | Program Administrator Cost Test | Energy Efficiency | 1730047.7991 | 1918155.6362 | 2134054.9514 | 2245636.9683 | 2352134.6922 | 2445463.15 | 2519865.6167 | 2570559.8226 | 2591375.5044 | 2565579.6923 | 2511046.3631 | 2428965.7493 | 2323924.2143
Scenario 6: Aggressive Fuel Sub Phase In | SCG | Com | AppPlug | Com - Lodging | Rate Impact Measure Test | Energy Efficiency | 5426716.3398 | 6114021.1956 | 6855473.1153 | 7218132.7631 | 7380155.6746 | 7495701.2211 | 7543193.6943 | 7509155.6716 | 7372867.9644 | 7119368.605 | 6473260.1731 | 5118638.8591 | 3675799.0476
Scenario 6: Aggressive Fuel Sub Phase In | SCG | Com | AppPlug | Com - Lodging | Total Resource Cost Test | Energy Efficiency | 2268351.1457 | 2523448.9029 | 2812845.9782 | 2972307.614 | 3126160.3911 | 3263578.2524 | 3376629.2881 | 3458558.9455 | 3500720.7774 | 3498325.1619 | 3458473.579 | 3379274.7776 | 3265767.2865
Scenario 6: Aggressive Fuel Sub Phase In | SCG | Com | AppPlug | Com - Other | Participant Cost Test | Energy Efficiency | 4156.6013 | 4912.7614 | 5739.6484 | 69153.8915 | 60069.8957 | 71678.3301 | 58834.9498 | 53116.0036 | 46996.8718 | 41031.6354 | 35505.8578 | 30565.3232 | 26364.6619
Scenario 6: Aggressive Fuel Sub Phase In | SCG | Com | AppPlug | Com - Other | Program Administrator Cost Test | Energy Efficiency | 6281.507 | 7326.8167 | 8448.4508 | 100472.854 | 86152.4757 | 101488.3532 | 82246.9987 | 73317.1433 | 64059.5539 | 55234.2111 | 47206.6812 | 40140.8482 | 34203.772
Scenario 6: Aggressive Fuel Sub Phase In | SCG | Com | AppPlug | Com - Other | Rate Impact Measure Test | Energy Efficiency | 17873.8984 | 21017.1846 | 24426.4439 | 181921.3642 | 147170.0183 | 202721.625 | 158202.1159 | 145415.5993 | 131885.7538 | 112765.2405 | 93545.7868 | 74369.766 | 50855.3907
Scenario 6: Aggressive Fuel Sub Phase In | SCG | Com | AppPlug | Com - Other | Total Resource Cost Test | Energy Efficiency | 7528.4874 | 8800.6451 | 10170.3453 | 121219.0215 | 104173.4444 | 122991.8522 | 99897.4837 | 89251.9444 | 78158.6154 | 67543.7017 | 57858.4386 | 49310.4452 | 42113.1706
Scenario 6: Aggressive Fuel Sub Phase In | SCG | Com | BldgEnv | Com - College | Participant Cost Test | Energy Efficiency | 23236.2492 | 23532.5771 | 23095.6803 | 21696.7761 | 19567.5134 | 16944.5773 | 14049.9505 | 11098.1152 | 8284.0133 | 5723.7596 | 3492.5233 | 1634.678 | 1352.8443
Scenario 6: Aggressive Fuel Sub Phase In | SCG | Com | BldgEnv | Com - College | Program Administrator Cost Test | Energy Efficiency | 15944.1274 | 15831.8883 | 15177.2417 | 13960.8276 | 12319.0436 | 10424.3186 | 8431.9089 | 6480.6402 | 4684.796 | 3105.72 | 1774.716 | 702.1328 | 537.5169
Scenario 6: Aggressive Fuel Sub Phase In | SCG | Com | BldgEnv | Com - College | Rate Impact Measure Test | Energy Efficiency | 47172.9008 | 47399.0005 | 46006.7757 | 42852.2628 | 38292.1207 | 32852.9341 | 26949.4611 | 19829.6113 | 13177.3966 | 7898.2725 | 4000.1896 | 1391.8268 | 829.144
Scenario 6: Aggressive Fuel Sub Phase In | SCG | Com | BldgEnv | Com - College | Total Resource Cost Test | Energy Efficiency | 25989.2967 | 26129.2042 | 25425.6587 | 23706.9905 | 21217.4627 | 18228.8304 | 14990.4289 | 11736.5326 | 8673.5709 | 5920.007 | 3547.8545 | 1595.218 | 1297.6885
Scenario 6: Aggressive Fuel Sub Phase In | SCG | Com | BldgEnv | Com - Grocery | Participant Cost Test | Energy Efficiency | 22252.8166 | 14902.2229 | 7477.0704 | 2400.2421 | 2465.8725 | 2534.596 | 2596.5449 | 2668.759 | 2732.4931 | 2788.9029 | 2851.0553 | 2906.8367 | 2964.6675
Scenario 6: Aggressive Fuel Sub Phase In | SCG | Com | BldgEnv | Com - Grocery | Program Administrator Cost Test | Energy Efficiency | 12232.8285 | 7828.0199 | 3543.6707 | 719.4322 | 741.0637 | 763.1342 | 781.6402 | 803.1811 | 820.5875 | 834.4802 | 849.7422 | 861.9727 | 874.2665
Scenario 6: Aggressive Fuel Sub Phase In | SCG | Com | BldgEnv | Com - Grocery | Rate Impact Measure Test | Energy Efficiency | 37144.5877 | 24470.9858 | 11807.8921 | 3257.8397 | 3254.1644 | 3220.4599 | 3135.9952 | 2989.1015 | 2766.3245 | 2490.4081 | 2173.5313 | 1800.0121 | 1372.1412
Scenario 6: Aggressive Fuel Sub Phase In | SCG | Com | BldgEnv | Com - Grocery | Total Resource Cost Test | Energy Efficiency | 23048.5999 | 15224.8165 | 7421.6128 | 2150.8506 | 2211.3859 | 2274.2297 | 2329.782 | 2394.4174 | 2450.2145 | 2498.4109 | 2551.4214 | 2597.8418 | 2645.632
Scenario 6: Aggressive Fuel Sub Phase In | SCG | Com | BldgEnv | Com - Health | Participant Cost Test | Energy Efficiency | 33121.3349 | 30087.9947 | 25864.1012 | 20853.2991 | 15611.5656 | 10504.6803 | 5872.11 | 3163.2868 | 3209.1591 | 3216.5961 | 3209.1791 | 3290.4112 | 3385.907
Scenario 6: Aggressive Fuel Sub Phase In | SCG | Com | BldgEnv | Com - Health | Program Administrator Cost Test | Energy Efficiency | 15775.046 | 14018.8353 | 11763.3999 | 9225.2684 | 6677.0402 | 4284.7817 | 2191.3227 | 1001.0462 | 1011.9818 | 1005.629 | 993.2632 | 1019.6484 | 1051.6638
Scenario 6: Aggressive Fuel Sub Phase In | SCG | Com | BldgEnv | Com - Health | Rate Impact Measure Test | Energy Efficiency | 48830.9832 | 44044.633 | 37562.236 | 29959.2301 | 22141.0889 | 14590.8671 | 7787.2922 | 3648.6231 | 3341.8121 | 2941.1738 | 2492.5465 | 2095.1099 | 1632.4261
Scenario 6: Aggressive Fuel Sub Phase In | SCG | Com | BldgEnv | Com - Health | Total Resource Cost Test | Energy Efficiency | 32773.9376 | 29585.8233 | 25261.4309 | 20213.7771 | 14998.6772 | 9972.2679 | 5459.5775 | 2840.9921 | 2879.5511 | 2880.1907 | 2866.6033 | 2939.4838 | 3025.7843
Scenario 6: Aggressive Fuel Sub Phase In | SCG | Com | BldgEnv | Com - Lodging | Participant Cost Test | Energy Efficiency | 914.3324 | 1129.0843 | 1391.4168 | 3125.2117 | 3834.6435 | 4691.4051 | 5720.1371 | 6946.621 | 8396.0163 | 10090.4444 | 12044.9616 | 14262.2234 | 16725.4909
Scenario 6: Aggressive Fuel Sub Phase In | SCG | Com | BldgEnv | Com - Lodging | Program Administrator Cost Test | Energy Efficiency | 261.5322 | 317.0572 | 383.5409 | 805.6485 | 969.7382 | 1163.8191 | 1391.9887 | 1658.2305 | 1965.9954 | 2317.6867 | 2713.4718 | 3150.8701 | 3623.6064
Scenario 6: Aggressive Fuel Sub Phase In | SCG | Com | BldgEnv | Com - Lodging | Rate Impact Measure Test | Energy Efficiency | 864.0501 | 1058.2783 | 1292.531 | 2737.8778 | 3330.1868 | 4043.1346 | 4896.8272 | 5552.5667 | 5986.3304 | 6284.4325 | 6361.4282 | 6113.3283 | 5409.1377
Scenario 6: Aggressive Fuel Sub Phase In | SCG | Com | BldgEnv | Com - Lodging | Total Resource Cost Test | Energy Efficiency | 798.0145 | 981.8098 | 1205.499 | 2672.9283 | 3268.2377 | 3984.6881 | 4841.9786 | 5860.5368 | 7060.0313 | 8457.3709 | 10063.2814 | 11878.1394 | 13886.3655
Scenario 6: Aggressive Fuel Sub Phase In | SCG | Com | BldgEnv | Com - Office (Large) | Participant Cost Test | Energy Efficiency | 13444.8657 | 13686.8995 | 13875.2845 | 14070.2152 | 14304.0532 | 14539.6419 | 14713.1093 | 14878.2289 | 14949.2557 | 14982.5169 | 15046.4161 | 15062.5587 | 15090.8457
Scenario 6: Aggressive Fuel Sub Phase In | SCG | Com | BldgEnv | Com - Office (Large) | Program Administrator Cost Test | Energy Efficiency | 3122.0636 | 3196.2874 | 3249.4343 | 3287.9003 | 3334.6593 | 3377.8764 | 3398.3415 | 3413.1733 | 3397.6502 | 3369.6919 | 3349.1201 | 3314.0329 | 3281.3928
Scenario 6: Aggressive Fuel Sub Phase In | SCG | Com | BldgEnv | Com - Office (Large) | Rate Impact Measure Test | Energy Efficiency | 14948.897 | 14971.4619 | 14789.7457 | 14493.4695 | 14144.1072 | 13679.0148 | 13015.2314 | 12109.7747 | 10934.6191 | 9624.7337 | 8231.1303 | 6690.889 | 5033.2427
Scenario 6: Aggressive Fuel Sub Phase In | SCG | Com | BldgEnv | Com - Office (Large) | Total Resource Cost Test | Energy Efficiency | 11281.5438 | 11491.57 | 11651.0971 | 11810.296 | 12001.7448 | 12192.3079 | 12325.8241 | 12450.1547 | 12490.5733 | 12497.1464 | 12529.5705 | 12519.9146 | 12520.2196
Scenario 6: Aggressive Fuel Sub Phase In | SCG | Com | BldgEnv | Com - Office (Small) | Participant Cost Test | Energy Efficiency | 12099.5316 | 8231.8116 | 4413.3312 | 2203.5518 | 898.376 | 14386.4475 | 2248.2295 | 2294.4478 | 2337.7464 | 2377.3362 | 2417.7594 | 2455.2065 | 2493.3562
Scenario 6: Aggressive Fuel Sub Phase In | SCG | Com | BldgEnv | Com - Office (Small) | Program Administrator Cost Test | Energy Efficiency | 3155.219 | 2090.4205 | 1079.3075 | 511.0467 | 97.433 | 4250.4812 | 511.7383 | 520.5405 | 527.7743 | 533.3141 | 538.5134 | 542.3393 | 545.8531
Scenario 6: Aggressive Fuel Sub Phase In | SCG | Com | BldgEnv | Com - Office (Small) | Rate Impact Measure Test | Energy Efficiency | 10479.2257 | 7248.242 | 4086.1398 | 2244.5647 | 345.7749 | 17539.3221 | 1957.2906 | 1845.5141 | 1697.5671 | 1522.6378 | 1323.0983 | 1094.7462 | 837.19
Scenario 6: Aggressive Fuel Sub Phase In | SCG | Com | BldgEnv | Com - Office (Small) | Total Resource Cost Test | Energy Efficiency | 10376.9795 | 7024.2361 | 3738.3721 | 1847.3505 | 687.1696 | 12604.191 | 1878.979 | 1916.5616 | 1951.1725 | 1982.178 | 2013.5643 | 2042.0491 | 2070.8399
Scenario 6: Aggressive Fuel Sub Phase In | SCG | Com | BldgEnv | Com - Other | Participant Cost Test | Energy Efficiency | 63636.6036 | 57615.8904 | 49430.1853 | 154638.885 | 110192.5518 | 73805.9839 | 32429.7348 | 5948.7391 | 4945.7674 | 5095.7001 | 5251.0997 | 5397.7979 | 5555.4213
Scenario 6: Aggressive Fuel Sub Phase In | SCG | Com | BldgEnv | Com - Other | Program Administrator Cost Test | Energy Efficiency | 36390.1078 | 32298.7957 | 27080.6869 | 38308.226 | 25783.6765 | 18683.1616 | 7798.8317 | 2481.9591 | 2380.617 | 2442.0955 | 2503.6149 | 2557.2847 | 2614.1944
Scenario 6: Aggressive Fuel Sub Phase In | SCG | Com | BldgEnv | Com - Other | Rate Impact Measure Test | Energy Efficiency | 109668.4706 | 98767.5443 | 84130.8769 | 124518.1028 | 83568.8549 | 64033.8194 | 26974.4798 | 8506.6752 | 7430.245 | 6779.5434 | 5996.7976 | 5052.1258 | 3950.1125
Scenario 6: Aggressive Fuel Sub Phase In | SCG | Com | BldgEnv | Com - Other | Total Resource Cost Test | Energy Efficiency | 66737.0183 | 60036.4517 | 51134.0405 | 131498.124 | 92741.5037 | 63104.1094 | 27488.9441 | 5739.8428 | 4977.9771 | 5121.1767 | 5268.0329 | 5403.5837 | 5548.6696
Scenario 6: Aggressive Fuel Sub Phase In | SCG | Com | BldgEnv | Com - Refrig. Warehouse | Participant Cost Test | Energy Efficiency | 2378.5266 | 176.8768 | 1111.4832 | 3985.1498 | 3065.8039 | 3571.183 | 4109.8112 | 4661.0396 | 5202.979 | 5701.7381 | 6120.62 | 6426.546 | 6584.6539
Scenario 6: Aggressive Fuel Sub Phase In | SCG | Com | BldgEnv | Com - Refrig. Warehouse | Program Administrator Cost Test | Energy Efficiency | 962.6344 | 79.3638 | 300.4105 | 1344.0662 | 800.0299 | 910.6197 | 1024.9509 | 1137.271 | 1243.1303 | 1334.661 | 1404.1082 | 1446.0289 | 1454.0332
Scenario 6: Aggressive Fuel Sub Phase In | SCG | Com | BldgEnv | Com - Refrig. Warehouse | Rate Impact Measure Test | Energy Efficiency | 4176.3507 | 368.1508 | 950.8908 | 5122.7987 | 2659.0817 | 3034.3451 | 3430.8264 | 3619.0625 | 3606.7447 | 3460.0936 | 3161.8594 | 2713.3203 | 2122.5142
Scenario 6: Aggressive Fuel Sub Phase In | SCG | Com | BldgEnv | Com - Refrig. Warehouse | Total Resource Cost Test | Energy Efficiency | 2248.0405 | 171.7173 | 960.6488 | 3602.1 | 2631.0134 | 3051.7249 | 3497.9429 | 3951.7283 | 4395.0571 | 4799.4446 | 5134.5671 | 5373.9759 | 5489.3678
Scenario 6: Aggressive Fuel Sub Phase In | SCG | Com | BldgEnv | Com - Restaurant | Participant Cost Test | Energy Efficiency | 2870.2552 | 2920.5408 | 2976.7118 | 3039.922 | 3112.4818 | 3173.4695 | 3228.9106 | 3291.5442 | 3352.8321 | 3409.1211 | 3468.5214 | 3523.0919 | 3580.8482
Scenario 6: Aggressive Fuel Sub Phase In | SCG | Com | BldgEnv | Com - Restaurant | Program Administrator Cost Test | Energy Efficiency | 1066.0227 | 1100.4742 | 1135.5486 | 1172.0725 | 1211.4759 | 1241.9558 | 1267.4009 | 1295.1167 | 1320.3873 | 1341.5246 | 1362.9732 | 1380.7771 | 1399.0242
Scenario 6: Aggressive Fuel Sub Phase In | SCG | Com | BldgEnv | Com - Restaurant | Rate Impact Measure Test | Energy Efficiency | 4556.8915 | 4672.9192 | 4754.7433 | 4803.2384 | 4821.9427 | 4758.5253 | 4629.3959 | 4400.2431 | 4078.3211 | 3687.2359 | 3234.6996 | 2706.2717 | 2102.3499
Scenario 6: Aggressive Fuel Sub Phase In | SCG | Com | BldgEnv | Com - Restaurant | Total Resource Cost Test | Energy Efficiency | 2675.762 | 2733.0946 | 2794.7983 | 2862.2096 | 2937.8544 | 2999.5978 | 3054.1472 | 3115.0597 | 3173.3817 | 3225.4928 | 3279.8819 | 3328.5042 | 3379.5473
Scenario 6: Aggressive Fuel Sub Phase In | SCG | Com | BldgEnv | Com - Retail | Participant Cost Test | Energy Efficiency | 113924.5912 | 98327.3314 | 79217.9976 | 8024.8437 | 40913.2382 | 31688.4326 | 8971.1879 | 9291.178 | 9575.5524 | 9843.6553 | 10120.4819 | 10361.0366 | 10603.5796
Scenario 6: Aggressive Fuel Sub Phase In | SCG | Com | BldgEnv | Com - Retail | Program Administrator Cost Test | Energy Efficiency | 108082.1414 | 91820.8334 | 72244.1471 | 4090.315 | 36330.1821 | 23882.7584 | 4520.6882 | 4655.8524 | 4763.2003 | 4857.0974 | 4953.5176 | 5030.8089 | 5102.73
Scenario 6: Aggressive Fuel Sub Phase In | SCG | Com | BldgEnv | Com - Retail | Rate Impact Measure Test | Energy Efficiency | 340982.3794 | 292348.7269 | 232528.3537 | 19003.2753 | 115139.8666 | 86294.7654 | 18400.3945 | 17560.3985 | 16275.7412 | 14693.9741 | 12840.548 | 10635.7981 | 8085.9117
Scenario 6: Aggressive Fuel Sub Phase In | SCG | Com | BldgEnv | Com - Retail | Total Resource Cost Test | Energy Efficiency | 149493.0532 | 127814.0868 | 101673.1257 | 8454.3968 | 51514.901 | 37772.3838 | 9416.1354 | 9733.7173 | 10006.2654 | 10257.5978 | 10516.5867 | 10736.4715 | 10955.8669
Scenario 6: Aggressive Fuel Sub Phase In | SCG | Com | BldgEnv | Com - School | Participant Cost Test | Energy Efficiency | 3121.8193 | 3182.8868 | 3248.2807 | 3307.8948 | 3338.5256 | 3391.0497 | 3422.8544 | 3453.2552 | 3489.2836 | 3531.4345 | 3564.1253 | 3610.4603 | 3642.0764
Scenario 6: Aggressive Fuel Sub Phase In | SCG | Com | BldgEnv | Com - School | Program Administrator Cost Test | Energy Efficiency | 701.0206 | 720.8644 | 741.2166 | 755.6698 | 759.8757 | 770.128 | 773.1755 | 775.1289 | 778.0661 | 782.0923 | 782.782 | 786.6434 | 785.8777
Scenario 6: Aggressive Fuel Sub Phase In | SCG | Com | BldgEnv | Com - School | Rate Impact Measure Test | Energy Efficiency | 3323.7685 | 3350.2546 | 3354.6714 | 3317.4691 | 3212.2816 | 3112.0875 | 2958.5491 | 2749.0118 | 2503.2004 | 2233.2868 | 1923.4498 | 1587.9893 | 1205.3475
Scenario 6: Aggressive Fuel Sub Phase In | SCG | Com | BldgEnv | Com - School | Total Resource Cost Test | Energy Efficiency | 2605.1722 | 2658.9634 | 2715.9885 | 2766.2913 | 2790.2134 | 2833.0652 | 2857.1189 | 2879.5414 | 2906.4998 | 2938.3936 | 2961.6772 | 2996.4025 | 3018.067
Scenario 6: Aggressive Fuel Sub Phase In | SCG | Com | BldgEnv | Com - Warehouse | Participant Cost Test | Energy Efficiency | 58644.4668 | 68214.2306 | 77943.8456 | 157404.9704 | 173076.5352 | 185859.0344 | 194541.4629 | 198195.1794 | 196202.7022 | 188598.3463 | 175969.2468 | 159340.0746 | 140125.8909
Scenario 6: Aggressive Fuel Sub Phase In | SCG | Com | BldgEnv | Com - Warehouse | Program Administrator Cost Test | Energy Efficiency | 16506.2376 | 18880.1739 | 21200.789 | 40109.8116 | 43281.829 | 45607.5414 | 46839.8534 | 46822.7351 | 45480.0472 | 42898.0247 | 39275.644 | 34898.9992 | 30126.7893
Scenario 6: Aggressive Fuel Sub Phase In | SCG | Com | BldgEnv | Com - Warehouse | Rate Impact Measure Test | Energy Efficiency | 53420.5954 | 61512.793 | 69501.3977 | 131053.0964 | 142751.4394 | 151980.2548 | 157818.8937 | 150305.6612 | 133118.6699 | 112189.6957 | 89197.7335 | 65989.3342 | 44229.1319
Scenario 6: Aggressive Fuel Sub Phase In | SCG | Com | BldgEnv | Com - Warehouse | Total Resource Cost Test | Energy Efficiency | 51074.6594 | 59209.9665 | 67423.425 | 134479.6758 | 147365.0769 | 157714.5595 | 164531.1745 | 167070.7764 | 164855.7689 | 157962.8886 | 146925.6165 | 132634.0944 | 116294.5076
Scenario 6: Aggressive Fuel Sub Phase In | SCG | Com | FoodServ | Com - College | Participant Cost Test | Energy Efficiency | 160951.0542 | 170973.5486 | 181324.6863 | 191705.121 | 201104.0854 | 211245.6946 | 265726.4052 | 290039.1219 | 305028.3008 | 319693.5595 | 334887.2992 | 352767.687 | 368721.3617
Scenario 6: Aggressive Fuel Sub Phase In | SCG | Com | FoodServ | Com - College | Program Administrator Cost Test | Energy Efficiency | 111967.6849 | 117029.3696 | 122136.5014 | 127099.7516 | 131314.0008 | 135830.4704 | 147938.1734 | 154001.9208 | 157989.1232 | 161487.0973 | 164935.6496 | 169267.8341 | 172450.4342
Scenario 6: Aggressive Fuel Sub Phase In | SCG | Com | FoodServ | Com - College | Rate Impact Measure Test | Energy Efficiency | 395933.6717 | 416990.7207 | 422853.7356 | 423706.2112 | 418669.7703 | 411518.3432 | 414879.4727 | 400890.6534 | 378054.3609 | 349247.4035 | 315151.9575 | 276911.2671 | 229735.842
Scenario 6: Aggressive Fuel Sub Phase In | SCG | Com | FoodServ | Com - College | Total Resource Cost Test | Energy Efficiency | 168618.2659 | 177769.5465 | 187132.47 | 196407.7875 | 204608.3064 | 213431.5837 | 243708.8821 | 258571.0808 | 268495.7723 | 277840.6778 | 287359.5848 | 298806.4522 | 308396.0911
Scenario 6: Aggressive Fuel Sub Phase In | SCG | Com | FoodServ | Com - Grocery | Participant Cost Test | Energy Efficiency | 1209700.8022 | 1293514.2327 | 1374575.5078 | 1456748.5431 | 1539879.8662 | 1622996.7207 | 2730579.3155 | 3250410.5355 | 3489843.2567 | 3735868.2262 | 3994510.4174 | 4260832.1194 | 4539075.0897
Scenario 6: Aggressive Fuel Sub Phase In | SCG | Com | FoodServ | Com - Grocery | Program Administrator Cost Test | Energy Efficiency | 921823.3848 | 972126.8184 | 1019353.3275 | 1066239.4712 | 1112656.7512 | 1157834.8752 | 1380909.9405 | 1494190.1911 | 1553120.1248 | 1609806.4977 | 1666600.2985 | 1721496.4233 | 1775987.2567
Scenario 6: Aggressive Fuel Sub Phase In | SCG | Com | FoodServ | Com - Grocery | Rate Impact Measure Test | Energy Efficiency | 2938935.6198 | 3115788.1857 | 3196900.0151 | 3215061.8185 | 3207406.216 | 3170238.7711 | 3443437.5187 | 3451370.2276 | 3312697.8999 | 3125975.6298 | 2891179.4941 | 2600109.2168 | 2247710.0003
Scenario 6: Aggressive Fuel Sub Phase In | SCG | Com | FoodServ | Com - Grocery | Total Resource Cost Test | Energy Efficiency | 1285720.4496 | 1364330.2032 | 1439147.6325 | 1514163.3429 | 1589216.2779 | 1663311.3791 | 2234995.7607 | 2515197.6086 | 2654356.3733 | 2793872.4106 | 2938084.8965 | 3083394.3795 | 3232703.6105
Scenario 6: Aggressive Fuel Sub Phase In | SCG | Com | FoodServ | Com - Health | Participant Cost Test | Energy Efficiency | 387357.8289 | 415299.2799 | 443993.4421 | 469587.7132 | 496996.0143 | 523083.0159 | 771576.1958 | 882088.8966 | 939459.4396 | 994410.7436 | 1049326.5757 | 1116499.3521 | 1188317.8202
Scenario 6: Aggressive Fuel Sub Phase In | SCG | Com | FoodServ | Com - Health | Program Administrator Cost Test | Energy Efficiency | 295375.1539 | 312006.8264 | 328735.4602 | 342976.3098 | 358042.4109 | 371817.4654 | 425308.6916 | 451239.4754 | 466640.633 | 479769.5729 | 491775.4768 | 507773.5771 | 524333.6081
Scenario 6: Aggressive Fuel Sub Phase In | SCG | Com | FoodServ | Com - Health | Rate Impact Measure Test | Energy Efficiency | 1020943.0283 | 1085434.6513 | 1114161.1878 | 1116889.7679 | 1114180.8043 | 1097856.0366 | 1148737.3989 | 1127530.9335 | 1072212.8694 | 997536.6816 | 905809.7724 | 805250.801 | 684513.2785
Scenario 6: Aggressive Fuel Sub Phase In | SCG | Com | FoodServ | Com - Health | Total Resource Cost Test | Energy Efficiency | 419784.8193 | 446486.0104 | 473623.4157 | 497277.199 | 522464.2494 | 546013.1857 | 678810.4863 | 741288.9183 | 776827.7201 | 809348.3064 | 840816.1766 | 880626.7354 | 922721.5195
Scenario 6: Aggressive Fuel Sub Phase In | SCG | Com | FoodServ | Com - Lodging | Participant Cost Test | Energy Efficiency | 330069.1983 | 354338.4125 | 378920.2839 | 403023.7435 | 427813.0516 | 452758.0735 | 737412.102 | 879110.4822 | 943549.3879 | 1009825.966 | 1079179.4214 | 1150862.6214 | 1225242.4367
Scenario 6: Aggressive Fuel Sub Phase In | SCG | Com | FoodServ | Com - Lodging | Program Administrator Cost Test | Energy Efficiency | 254580.2448 | 269340.6933 | 283933.5378 | 297814.6524 | 311776.7336 | 325442.3291 | 384485.7045 | 416229.7109 | 433135.8004 | 449458.7409 | 465720.4991 | 481595.2647 | 497181.1186
Scenario 6: Aggressive Fuel Sub Phase In | SCG | Com | FoodServ | Com - Lodging | Rate Impact Measure Test | Energy Efficiency | 893292.8552 | 947066.1702 | 972775.4533 | 978977.0566 | 977813.5586 | 967323.4487 | 1033878.0136 | 1031095.2522 | 986248.0892 | 926298.5553 | 850955.8646 | 758120.2766 | 645664.7059
Scenario 6: Aggressive Fuel Sub Phase In | SCG | Com | FoodServ | Com - Lodging | Total Resource Cost Test | Energy Efficiency | 357403.4783 | 380660.3227 | 403932.7418 | 426413.224 | 449306.48 | 472071.8584 | 621261.8894 | 699012.9389 | 738015.8517 | 777194.6413 | 817481.6377 | 858303.9531 | 899889.7635
Scenario 6: Aggressive Fuel Sub Phase In | SCG | Com | FoodServ | Com - Other | Participant Cost Test | Energy Efficiency | 1673452.3635 | 1804977.1215 | 1937535.1813 | 2070567.2376 | 1792789.3528 | 2749072.5515 | 2796825.6212 | 3073505.6183 | 3261844.082 | 3459054.7738 | 3663704.0019 | 3873354.8805 | 4091545.0402
Scenario 6: Aggressive Fuel Sub Phase In | SCG | Com | FoodServ | Com - Other | Program Administrator Cost Test | Energy Efficiency | 1198740.8966 | 1269130.1846 | 1337856.292 | 1404552.4778 | 1218276.9548 | 1776649.0824 | 1652050.761 | 1734795.8885 | 1798647.8774 | 1863179.2675 | 1927550.6089 | 1990520.1236 | 2053345.0682
Scenario 6: Aggressive Fuel Sub Phase In | SCG | Com | FoodServ | Com - Other | Rate Impact Measure Test | Energy Efficiency | 4771455.0253 | 5053538.9936 | 5149656.5076 | 5182836.173 | 4246313.7056 | 5938252.2175 | 5077004.2236 | 4921299.8254 | 4661325.3779 | 4332841.1128 | 3924217.8478 | 3424884.4023 | 2824670.9186
Scenario 6: Aggressive Fuel Sub Phase In | SCG | Com | FoodServ | Com - Other | Total Resource Cost Test | Energy Efficiency | 1802775.3512 | 1928321.1492 | 2053346.5302 | 2177271.9008 | 1884950.0795 | 2832664.7022 | 2704271.0093 | 2893357.4908 | 3036820.6387 | 3185178.7192 | 3337057.1866 | 3490260.5002 | 3647555.6592
Scenario 6: Aggressive Fuel Sub Phase In | SCG | Com | FoodServ | Com - Restaurant | Participant Cost Test | Energy Efficiency | 5084457.6051 | 5478238.9842 | 5876794.6532 | 6285202.4294 | 6706309.4643 | 7116341.202 | 11541791.1674 | 13767361.4236 | 14823044.5215 | 15916069.7415 | 17062611.9717 | 18250516.6769 | 19493193.6493
Scenario 6: Aggressive Fuel Sub Phase In | SCG | Com | FoodServ | Com - Restaurant | Program Administrator Cost Test | Energy Efficiency | 3958186.9843 | 4201455.1154 | 4440985.7512 | 4681158.6435 | 4923727.6603 | 5151636.7188 | 6080130.8726 | 6595555.391 | 6891043.2514 | 7180133.6691 | 7469526.2339 | 7754125.4435 | 8036992.4394
Scenario 6: Aggressive Fuel Sub Phase In | SCG | Com | FoodServ | Com - Restaurant | Rate Impact Measure Test | Energy Efficiency | 14175846.9602 | 15063335.6208 | 15488584.3084 | 15650707.3605 | 15688376.0846 | 15537906.7643 | 16565389.6327 | 16536746.6025 | 15866477.593 | 14946973.2036 | 13766778.4457 | 12290288.7945 | 10481716.7991
Scenario 6: Aggressive Fuel Sub Phase In | SCG | Com | FoodServ | Com - Restaurant | Total Resource Cost Test | Energy Efficiency | 5540450.4541 | 5921981.7981 | 6303080.681 | 6689550.8991 | 7084234.5973 | 7462773.5571 | 9795061.4382 | 11035607.5277 | 11694823.2799 | 12362878.1929 | 13051880.736 | 13752566.4527 | 14472762.8185
Scenario 6: Aggressive Fuel Sub Phase In | SCG | Com | FoodServ | Com - Retail | Participant Cost Test | Energy Efficiency | 4391.7984 | 4968.6447 | 5538.9639 | 6177.5875 | 0 | 16112.2061 | 8361.6531 | 9192.2953 | 10005.8456 | 10831.8701 | 11710.7438 | 12581.9583 | 13493.8171
Scenario 6: Aggressive Fuel Sub Phase In | SCG | Com | FoodServ | Com - Retail | Program Administrator Cost Test | Energy Efficiency | 1943.4695 | 2155.6245 | 2355.9362 | 2576.0467 | 0 | 6457.8728 | 3285.689 | 3541.2624 | 3779.0946 | 4010.8575 | 4251.2643 | 4477.9753 | 4708.3431
Scenario 6: Aggressive Fuel Sub Phase In | SCG | Com | FoodServ | Com - Retail | Rate Impact Measure Test | Energy Efficiency | 20199.3023 | 21556.3089 | 22485.9692 | 23265.9838 | 0 | 50930.2019 | 23797.427 | 23181.9092 | 21891.3876 | 19976.3082 | 17444.7201 | 14116.3518 | 9985.1044
Scenario 6: Aggressive Fuel Sub Phase In | SCG | Com | FoodServ | Com - Retail | Total Resource Cost Test | Energy Efficiency | 3638.8385 | 4094.5197 | 4540.1679 | 5037.0243 | 0 | 13002.6737 | 6713.9784 | 7344.3617 | 7955.3271 | 8570.6422 | 9222.1313 | 9861.9513 | 10528.0465
Scenario 6: Aggressive Fuel Sub Phase In | SCG | Com | FoodServ | Com - School | Participant Cost Test | Energy Efficiency | 444393.2172 | 473677.6798 | 503220.9481 | 532336.7287 | 559240.5731 | 587718.8236 | 707062.8562 | 777436.253 | 817810.0396 | 859571.3128 | 901294.8945 | 945267.1549 | 988813.7395
Scenario 6: Aggressive Fuel Sub Phase In | SCG | Com | FoodServ | Com - School | Program Administrator Cost Test | Energy Efficiency | 286121.4822 | 298646.5019 | 310762.9449 | 322098.2098 | 331701.6768 | 341667.7306 | 366624.9965 | 381762.1043 | 390993.1174 | 400093.6645 | 408456.4488 | 417052.3167 | 424763.0499
Scenario 6: Aggressive Fuel Sub Phase In | SCG | Com | FoodServ | Com - School | Rate Impact Measure Test | Energy Efficiency | 1116134.6793 | 1163469.6294 | 1173169.9533 | 1168260.076 | 1148327.0639 | 1121139.2303 | 1110794.3081 | 1068116.5377 | 1001687.1408 | 921945.4437 | 825874.3837 | 714359.7882 | 583018.9748
Scenario 6: Aggressive Fuel Sub Phase In | SCG | Com | FoodServ | Com - School | Total Resource Cost Test | Energy Efficiency | 453525.6302 | 479367.2178 | 505111.3105 | 530103.0596 | 552654.4579 | 576411.6384 | 643506.3737 | 685792.2924 | 713062.7586 | 740887.6265 | 768074.881 | 796529.4358 | 824029.7399
Scenario 6: Aggressive Fuel Sub Phase In | SCG | Com | HVAC | Com - College | Participant Cost Test | Energy Efficiency | 833933.7047 | 856948.0431 | 882908.4878 | 910143.8843 | 1029847.1336 | 600841.6628 | 125993.6652 | 129812.0505 | 133496.18 | 115405.7825 | 139340.3819 | 148097.1044 | 151491.8898
Scenario 6: Aggressive Fuel Sub Phase In | SCG | Com | HVAC | Com - College | Program Administrator Cost Test | Energy Efficiency | 74983.7392 | 75512.8126 | 76366.8457 | 77306.4475 | 84703.9 | 87095.4725 | 14859.9999 | 15005.566 | 15124.3122 | 13816.7443 | 15163.8938 | 15794.844 | 15833.83
Scenario 6: Aggressive Fuel Sub Phase In | SCG | Com | HVAC | Com - College | Rate Impact Measure Test | Energy Efficiency | 286874.6972 | 279961.1589 | 275078.773 | 269438.1807 | 282725.687 | 277553.9182 | 127333.2664 | 116217.5945 | 103560.4356 | 85591.1232 | 72925.6077 | 57658.3314 | 37738.965
Scenario 6: Aggressive Fuel Sub Phase In | SCG | Com | HVAC | Com - College | Total Resource Cost Test | Energy Efficiency | 235077.9097 | 240160.4573 | 246140.522 | 252457.343 | 320187.905 | 245641.8045 | 87900.9251 | 90312.2607 | 92620.7897 | 80838.3623 | 96159.2808 | 101935.2814 | 104003.7094
Scenario 6: Aggressive Fuel Sub Phase In | SCG | Com | HVAC | Com - Grocery | Participant Cost Test | Energy Efficiency | 109309.6222 | 114195.9112 | 117827.2536 | 122121.8515 | 126890.5548 | 131848.4993 | 136117.7937 | 141246.2174 | 145646.0361 | 149488.1414 | 153870.6407 | 157824.8415 | 162040.3635
Scenario 6: Aggressive Fuel Sub Phase In | SCG | Com | HVAC | Com - Grocery | Program Administrator Cost Test | Energy Efficiency | 16603.2627 | 17004.8492 | 17199.2133 | 17468.6865 | 17782.0988 | 18097.8907 | 18298.9696 | 18594.532 | 18776.2229 | 18872.6425 | 19024.4574 | 19111.9357 | 19220.6197
Scenario 6: Aggressive Fuel Sub Phase In | SCG | Com | HVAC | Com - Grocery | Rate Impact Measure Test | Energy Efficiency | 66108.7783 | 65920.514 | 64624.1655 | 63295.7399 | 61750.3257 | 59793.7273 | 56997.115 | 53989.6668 | 50081.4677 | 45288.3288 | 39998.961 | 33890.1038 | 27027.651
Scenario 6: Aggressive Fuel Sub Phase In | SCG | Com | HVAC | Com - Grocery | Total Resource Cost Test | Energy Efficiency | 77335.2944 | 80551.2559 | 82867.6056 | 85635.0608 | 88718.0731 | 91916.3142 | 94620.187 | 97906.3999 | 100674.8671 | 103048.3629 | 105785.2964 | 108219.722 | 110825.9469
Scenario 6: Aggressive Fuel Sub Phase In | SCG | Com | HVAC | Com - Health | Participant Cost Test | Energy Efficiency | 2426192.4238 | 2526212.7 | 2599760.5277 | 2625727.6743 | 2626573.272 | 2079311.7051 | 1480709.1539 | 1367932.2594 | 1241655.0101 | 1105144.4327 | 968337.5137 | 849414.1376 | 742193.5778
Scenario 6: Aggressive Fuel Sub Phase In | SCG | Com | HVAC | Com - Health | Program Administrator Cost Test | Energy Efficiency | 563538.7163 | 576551.5412 | 580411.7035 | 571212.9899 | 553762.685 | 526717.8576 | 416202.9593 | 376962.214 | 335453.2149 | 292716.9089 | 251450.9749 | 216244.0554 | 185242.3675
Scenario 6: Aggressive Fuel Sub Phase In | SCG | Com | HVAC | Com - Health | Rate Impact Measure Test | Energy Efficiency | 1438194.2711 | 1474053.9288 | 1486933.058 | 1463150.8684 | 1417905.9555 | 1345526.9139 | 1109781.0888 | 1007102.5683 | 894748.0758 | 702427.3174 | 528676.1926 | 383453.2306 | 260484.1126
Scenario 6: Aggressive Fuel Sub Phase In | SCG | Com | HVAC | Com - Health | Total Resource Cost Test | Energy Efficiency | 1517936.4593 | 1575153.9133 | 1609361.1376 | 1608404.1387 | 1584662.1595 | 1430607.0382 | 1182957.0873 | 1087521.7119 | 982380.9636 | 870231.6982 | 758945.1562 | 662676.4828 | 576405.3875
Scenario 6: Aggressive Fuel Sub Phase In | SCG | Com | HVAC | Com - Lodging | Participant Cost Test | Energy Efficiency | 1626709.593 | 1682823.5406 | 1711679.2162 | 1708611.5564 | 1677682.8261 | 1407940.324 | 1103837.2648 | 997443.4537 | 182046.8135 | 185460.5208 | 189359.1405 | 193084.7774 | 196870.9883
Scenario 6: Aggressive Fuel Sub Phase In | SCG | Com | HVAC | Com - Lodging | Program Administrator Cost Test | Energy Efficiency | 276715.0423 | 280764.5469 | 279405.1794 | 272174.6562 | 259994.635 | 243509.1364 | 191374.2021 | 169531.4716 | 30436.2111 | 30380.5992 | 30393.892 | 30369.0414 | 30344.2721
Scenario 6: Aggressive Fuel Sub Phase In | SCG | Com | HVAC | Com - Lodging | Rate Impact Measure Test | Energy Efficiency | 708851.7144 | 720592.2943 | 718506.871 | 700707.7801 | 669457.4631 | 626023.5357 | 511409.2952 | 453737.1318 | 81181.9357 | 72903.7584 | 63903.2206 | 53851.6863 | 42669.5087
Scenario 6: Aggressive Fuel Sub Phase In | SCG | Com | HVAC | Com - Lodging | Total Resource Cost Test | Energy Efficiency | 1031395.1675 | 1063386.5286 | 1075096.4051 | 1063706.8093 | 1031725.0322 | 938270.8972 | 797730.8745 | 718437.2872 | 130766.6803 | 132775.5501 | 135124.1288 | 137341.9251 | 139596.1233
Scenario 6: Aggressive Fuel Sub Phase In | SCG | Com | HVAC | Com - Office (Large) | Participant Cost Test | Energy Efficiency | 6354829.1943 | 6477528.7623 | 6586500.4565 | 6703624.2117 | 6838911.956 | 3493168.3724 | 2699.2107 | 2715.5852 | 2711.5041 | 2702.84 | 2707.1961 | 2703.4239 | 2706.7294
Scenario 6: Aggressive Fuel Sub Phase In | SCG | Com | HVAC | Com - Office (Large) | Program Administrator Cost Test | Energy Efficiency | 530126.593 | 529764.5553 | 528112.2881 | 526962.1749 | 527054.1961 | 527595.8358 | 228.4387 | 225.3181 | 220.5681 | 215.5523 | 211.6664 | 207.2269 | 203.412
Scenario 6: Aggressive Fuel Sub Phase In | SCG | Com | HVAC | Com - Office (Large) | Rate Impact Measure Test | Energy Efficiency | 1207462.0705 | 1181278.0685 | 1148728.1337 | 1113723.9276 | 1077797.6241 | 1038916.0375 | 714.2522 | 655.4428 | 588.3172 | 517.2568 | 445.029 | 367.4636 | 286.0339
Scenario 6: Aggressive Fuel Sub Phase In | SCG | Com | HVAC | Com - Office (Large) | Total Resource Cost Test | Energy Efficiency | 1750442.9257 | 1774658.1765 | 1794958.7601 | 1817346.7344 | 1844495.8636 | 1175846.8428 | 1781.1841 | 1788.8005 | 1782.9904 | 1774.2425 | 1774.1062 | 1768.7012 | 1767.9849
Scenario 6: Aggressive Fuel Sub Phase In | SCG | Com | HVAC | Com - Office (Small) | Participant Cost Test | Energy Efficiency | 1329693.7169 | 1368367.6342 | 1403388.8388 | 1439989.5328 | 996772.797 | 4405163.2443 | 78.0503 | 74.3039 | 70.7373 | 67.3419 | 64.1095 | 61.0323 | 58.1027
Scenario 6: Aggressive Fuel Sub Phase In | SCG | Com | HVAC | Com - Office (Small) | Program Administrator Cost Test | Energy Efficiency | 226377.0503 | 228359.2521 | 229895.1293 | 231339.051 | 153620.4634 | 712394.3615 | 4640.5033 | 4647.1944 | 4648.0241 | 4641.0759 | 4639.4292 | 4632.0552 | 4628.6496
Scenario 6: Aggressive Fuel Sub Phase In | SCG | Com | HVAC | Com - Office (Small) | Rate Impact Measure Test | Energy Efficiency | 653841.6586 | 641982.3693 | 626223.0497 | 607821.9392 | 314091.7845 | 2363792.5344 | 94854.9313 | 85018.0326 | 74207.7553 | 62398.4861 | 49707.6716 | 35879.8931 | 20904.0723
Scenario 6: Aggressive Fuel Sub Phase In | SCG | Com | HVAC | Com - Office (Small) | Total Resource Cost Test | Energy Efficiency | 470774.0974 | 480297.4509 | 488686.5573 | 497309.3862 | 338034.591 | 1528597.5048 | 4680.8281 | 4685.7051 | 4684.7996 | 4676.192 | 4672.9584 | 4664.0672 | 4659.211
Scenario 6: Aggressive Fuel Sub Phase In | SCG | Com | HVAC | Com - Other | Participant Cost Test | Energy Efficiency | 274754.381 | 282059.5405 | 289522.8305 | 296564.306 | 62353.7803 | 556714.7734 | 319519.0081 | 327146.6032 | 294019.635 | 303572.0983 | 313785.8183 | 323534.7954 | 334413.7231
Scenario 6: Aggressive Fuel Sub Phase In | SCG | Com | HVAC | Com - Other | Program Administrator Cost Test | Energy Efficiency | 174023.9789 | 176767.8484 | 179672.3321 | 182228.3819 | 17810.0391 | 353667.7379 | 190272.73 | 192552.2906 | 187046.6519 | 189391.1535 | 191951.8453 | 194036.9651 | 196594.7262
Scenario 6: Aggressive Fuel Sub Phase In | SCG | Com | HVAC | Com - Other | Rate Impact Measure Test | Energy Efficiency | 3740862.8181 | 3669964.9094 | 3573184.74 | 3439672.5426 | 180908.2108 | 5957366.3465 | 2886461.6439 | 2632003.8457 | 2296417.0542 | 1967589.825 | 1600247.4154 | 1183668.8674 | 719637.1294
Scenario 6: Aggressive Fuel Sub Phase In | SCG | Com | HVAC | Com - Other | Total Resource Cost Test | Energy Efficiency | 328731.6159 | 335975.3243 | 343474.5772 | 350386.9346 | 51520.3269 | 672240.4177 | 372560.8921 | 379532.4898 | 356507.5738 | 364538.7757 | 373169.8799 | 381058.1923 | 390074.6395
Scenario 6: Aggressive Fuel Sub Phase In | SCG | Com | HVAC | Com - Restaurant | Participant Cost Test | Energy Efficiency | 5419718.7095 | 5724660.2886 | 5989499.1533 | 6231463.2176 | 6465163.7931 | 6680883.2937 | 6890176.3779 | 7107746.8501 | 7328575.6221 | 7551450.9691 | 7783633.1107 | 8020205.1955 | 8267018.6114
Scenario 6: Aggressive Fuel Sub Phase In | SCG | Com | HVAC | Com - Restaurant | Program Administrator Cost Test | Energy Efficiency | 1427034.6253 | 1477233.7226 | 1514849.9738 | 1544806.6705 | 1571025.0453 | 1591433.6714 | 1608993.9636 | 1627147.8989 | 1644726.4585 | 1661470.8585 | 1678933.2394 | 1696023.5963 | 1713917.8324
Scenario 6: Aggressive Fuel Sub Phase In | SCG | Com | HVAC | Com - Restaurant | Rate Impact Measure Test | Energy Efficiency | 5868333.9461 | 5906520.2649 | 5862415.4304 | 5755227.7207 | 5598506.638 | 5383288.9385 | 5118257.6326 | 4812292.3922 | 4456222.7169 | 4045088.8088 | 3575737.9558 | 3039483.2727 | 2426908.1644
Scenario 6: Aggressive Fuel Sub Phase In | SCG | Com | HVAC | Com - Restaurant | Total Resource Cost Test | Energy Efficiency | 4264542.1171 | 4483085.4828 | 4668665.1618 | 4835105.6248 | 4993953.2057 | 5137870.5407 | 5275902.6167 | 5419332.3123 | 5564305.2898 | 5709906.4642 | 5861604.076 | 6015664.8077 | 6176443.4511
Scenario 6: Aggressive Fuel Sub Phase In | SCG | Com | HVAC | Com - Retail | Participant Cost Test | Energy Efficiency | 1128578.2991 | 1165580.764 | 1199642.1122 | 1235376.4202 | 970160.6766 | 822104.6364 | 1136.6899 | 1163.0858 | 1184.7407 | 1205.5553 | 1229.7205 | 1251.7157 | 1276.277
Scenario 6: Aggressive Fuel Sub Phase In | SCG | Com | HVAC | Com - Retail | Program Administrator Cost Test | Energy Efficiency | 102637.594 | 103945.3331 | 104861.7174 | 105891.1095 | 74812.9561 | 143145.5246 | 9239.8382 | 9379.5003 | 9463.4649 | 9529.705 | 9615.8779 | 9672.89 | 9742.1268
Scenario 6: Aggressive Fuel Sub Phase In | SCG | Com | HVAC | Com - Retail | Rate Impact Measure Test | Energy Efficiency | 554821.2399 | 544207.9228 | 526755.8483 | 508161.1114 | 153076.9563 | 813884.0305 | 248229.3708 | 225098.5132 | 197702.2546 | 167069.2381 | 133631.2375 | 96250.5919 | 55169.7054
Scenario 6: Aggressive Fuel Sub Phase In | SCG | Com | HVAC | Com - Retail | Total Resource Cost Test | Energy Efficiency | 319535.4906 | 328139.2035 | 335791.3178 | 343886.6944 | 261620.8694 | 296266.7145 | 9872.0331 | 10028.2474 | 10126.0328 | 10205.5761 | 10306.9235 | 10377.8417 | 10462.4188
Scenario 6: Aggressive Fuel Sub Phase In | SCG | Com | HVAC | Com - School | Participant Cost Test | Energy Efficiency | 2230789.7381 | 1969705.635 | 2010432.5298 | 2049671.5603 | 1928700.3296 | 1906514.3328 | 544876.4963 | 547665.3827 | 552804.8863 | 560195.5564 | 566023.0427 | 575628.0725 | 582394.3113
Scenario 6: Aggressive Fuel Sub Phase In | SCG | Com | HVAC | Com - School | Program Administrator Cost Test | Energy Efficiency | 289313.4079 | 288887.8582 | 288980.89 | 288751.491 | 286653.9226 | 286440.1187 | 79115.8603 | 77952.474 | 77132.2075 | 76621.6083 | 75891.1009 | 75655.7483 | 75033.6442
Scenario 6: Aggressive Fuel Sub Phase In | SCG | Com | HVAC | Com - School | Rate Impact Measure Test | Energy Efficiency | 1088745.2482 | 1052141.9032 | 1014531.6838 | 971612.7853 | 917018.7615 | 867469.92 | 421122.9811 | 378939.3723 | 335932.6753 | 291330.4645 | 242573.6704 | 191574.2956 | 135167.4521
Scenario 6: Aggressive Fuel Sub Phase In | SCG | Com | HVAC | Com - School | Total Resource Cost Test | Energy Efficiency | 903422.3611 | 852819.9567 | 863962.4821 | 874181.1977 | 848015.0086 | 846056.869 | 387598.6844 | 388378.5567 | 390831.9814 | 394873.5368 | 397808.3784 | 403389.4124 | 406970.3553
Scenario 6: Aggressive Fuel Sub Phase In | SCG | Com | HVAC | Com - Warehouse | Participant Cost Test | Energy Efficiency | 83.6304 | 90.1932 | 95.2174 | 101.583 | 109.5649 | 116.8931 | 123.3452 | 130.3393 | 136.2662 | 142.2355 | 148.5329 | 154.0794 | 160.5538
Scenario 6: Aggressive Fuel Sub Phase In | SCG | Com | HVAC | Com - Warehouse | Program Administrator Cost Test | Energy Efficiency | 7.2392 | 7.6542 | 7.9221 | 8.286 | 8.7618 | 9.1646 | 9.4808 | 9.8219 | 10.0672 | 10.3022 | 10.5474 | 10.7267 | 10.9583
Scenario 6: Aggressive Fuel Sub Phase In | SCG | Com | HVAC | Com - Warehouse | Rate Impact Measure Test | Energy Efficiency | 29.1768 | 30.0127 | 30.0795 | 30.2987 | 30.6558 | 30.4519 | 29.6433 | 28.5717 | 26.8521 | 24.722 | 22.1759 | 19.021 | 15.4093
Scenario 6: Aggressive Fuel Sub Phase In | SCG | Com | HVAC | Com - Warehouse | Total Resource Cost Test | Energy Efficiency | 55.3012 | 59.5325 | 62.7366 | 66.8135 | 71.9393 | 76.6213 | 80.7164 | 85.1542 | 88.8839 | 92.6318 | 96.5837 | 100.0385 | 104.087
Scenario 6: Aggressive Fuel Sub Phase In | SCG | Com | WaterHeat | Com - College | Participant Cost Test | Energy Efficiency | 341355.4126 | 334998.5538 | 293191.6598 | 318191.5106 | 309416.6763 | 150460.1128 | 34322.8775 | 29948.4748 | 18446.8595 | 17135.079 | 15923.3245 | 14805.1022 | 13771.5962
Scenario 6: Aggressive Fuel Sub Phase In | SCG | Com | WaterHeat | Com - College | Program Administrator Cost Test | Energy Efficiency | 156697.8003 | 146045.3788 | 106378.5972 | 108843.6879 | 102963.7326 | 98497.0441 | 27929.9315 | 25075.3988 | 20845.7322 | 19037.2176 | 17393.3956 | 15903.5557 | 14550.5177
Scenario 6: Aggressive Fuel Sub Phase In | SCG | Com | WaterHeat | Com - College | Rate Impact Measure Test | Energy Efficiency | 635379.5519 | 600882.2624 | 356086.0449 | 351365.7914 | 329463.8152 | 309122.3147 | 57564.0654 | 52283.9957 | 44292.5829 | 40725.2289 | 34308.0132 | 26826.4801 | 19803.1972
Scenario 6: Aggressive Fuel Sub Phase In | SCG | Com | WaterHeat | Com - College | Total Resource Cost Test | Energy Efficiency | 346470.0027 | 335606.6946 | 270765.1482 | 288121.5788 | 278906.4142 | 162683.1724 | 40100.6656 | 35405.7013 | 25400.1146 | 23323.7634 | 21429.7087 | 19704.8635 | 18130.7152
Scenario 6: Aggressive Fuel Sub Phase In | SCG | Com | WaterHeat | Com - Grocery | Participant Cost Test | Energy Efficiency | 216690.2743 | 125899.876 | 72787.9714 | 69783.9117 | 68642.7833 | 52896.4849 | 36469.5784 | 35027.1827 | 33716.9091 | 32545.2768 | 31499.6624 | 30565.97 | 29740.8316
Scenario 6: Aggressive Fuel Sub Phase In | SCG | Com | WaterHeat | Com - Grocery | Program Administrator Cost Test | Energy Efficiency | 260801.4512 | 143411.5901 | 75592.8489 | 70459.6463 | 67454.9159 | 64774.5261 | 47425.9904 | 45163.8136 | 43130.3512 | 41310.3899 | 39691.2374 | 38247.4939 | 36969.6895
Scenario 6: Aggressive Fuel Sub Phase In | SCG | Com | WaterHeat | Com - Grocery | Rate Impact Measure Test | Energy Efficiency | 562191.1397 | 333754.3975 | 200212.4811 | 189202.4362 | 182175.4403 | 175450.8259 | 117580.9956 | 114528.819 | 112003.9686 | 101743.3471 | 87265.4896 | 70619.7073 | 53498.2667
Scenario 6: Aggressive Fuel Sub Phase In | SCG | Com | WaterHeat | Com - Grocery | Total Resource Cost Test | Energy Efficiency | 316530.9297 | 178971.1419 | 99453.4924 | 93942.3602 | 91068.249 | 79671.6564 | 56851.4307 | 54343.8881 | 52082.7893 | 50060.5038 | 48260.6447 | 46654.7309 | 45233.8133
Scenario 6: Aggressive Fuel Sub Phase In | SCG | Com | WaterHeat | Com - Health | Participant Cost Test | Energy Efficiency | 3096271.1339 | 13462672.3094 | 9626668.5541 | 6664010.5902 | 4616936.0388 | 2970655.2439 | 1806887.9766 | 1110562.3123 | 25690.6367 | 23988.9254 | 23409.1879 | 21920.7739 | 20550.0822
Scenario 6: Aggressive Fuel Sub Phase In | SCG | Com | WaterHeat | Com - Health | Program Administrator Cost Test | Energy Efficiency | 838099.3721 | 2535516.5253 | 1777879.3567 | 1260276.7148 | 909035.8758 | 669539.8982 | 309194.6968 | 196148.2314 | 29532.4366 | 27165.9719 | 25179.8806 | 23229.9774 | 21466.547
Scenario 6: Aggressive Fuel Sub Phase In | SCG | Com | WaterHeat | Com - Health | Rate Impact Measure Test | Energy Efficiency | 2797914.6113 | 7303506.7947 | 5016113.2646 | 3636494.7019 | 2678236.1803 | 2003467.5495 | 845084.9169 | 536815.1296 | 64791.6707 | 59457.6452 | 50612.1548 | 39825.57 | 29550.9802
Scenario 6: Aggressive Fuel Sub Phase In | SCG | Com | WaterHeat | Com - Health | Total Resource Cost Test | Energy Efficiency | 2517651.3439 | 10014474.0399 | 7131673.8592 | 4965536.8243 | 3474180.1104 | 2283093.4012 | 1314412.1897 | 811847.141 | 35937.2716 | 33227.4132 | 31474.0473 | 29199.464 | 27131.7374
Scenario 6: Aggressive Fuel Sub Phase In | SCG | Com | WaterHeat | Com - Lodging | Participant Cost Test | Energy Efficiency | 5175444.3282 | 4390379.3931 | 3596709.7762 | 3045373.1451 | 2676103.7851 | 1372108.1809 | 171250.479 | 158045.2707 | 26992.6971 | 23682.01 | 21047.7665 | 18916.8562 | 17326.3393
Scenario 6: Aggressive Fuel Sub Phase In | SCG | Com | WaterHeat | Com - Lodging | Program Administrator Cost Test | Energy Efficiency | 1931590.2876 | 1793194.9031 | 1589360.9346 | 1497590.5871 | 1441183.4388 | 1411167.9508 | 53468.4577 | 47857.1089 | 25982.4438 | 23295.1416 | 21030.0596 | 19099.809 | 17460.69
Scenario 6: Aggressive Fuel Sub Phase In | SCG | Com | WaterHeat | Com - Lodging | Rate Impact Measure Test | Energy Efficiency | 7981327.9923 | 7478698.7312 | 6418915.6344 | 5978893.3789 | 5597351.1544 | 5245407.0054 | 124908.7186 | 113812.9048 | 57355.9367 | 51292.4585 | 42635.5187 | 32975.035 | 24130.5833
Scenario 6: Aggressive Fuel Sub Phase In | SCG | Com | WaterHeat | Com - Lodging | Total Resource Cost Test | Energy Efficiency | 4628233.1483 | 4051232.7926 | 3405288.9527 | 3003080.9949 | 2736538.6301 | 1906572.336 | 141495.9134 | 129430.3346 | 34445.6961 | 30507.9864 | 27292.4834 | 24627.6518 | 22502.6719
Scenario 6: Aggressive Fuel Sub Phase In | SCG | Com | WaterHeat | Com - Office (Large) | Participant Cost Test | Energy Efficiency | 896812.0787 | 901406.6302 | 855957.6177 | 861532.0598 | 870082.3264 | 450585.0763 | 65464.2311 | 60446.8422 | 52994.081 | 49117.4686 | 45525.6198 | 42197.4692 | 39113.5277
Scenario 6: Aggressive Fuel Sub Phase In | SCG | Com | WaterHeat | Com - Office (Large) | Program Administrator Cost Test | Energy Efficiency | 373984.9719 | 362224.9594 | 312270.3951 | 302590.4844 | 293831.2619 | 286084.4742 | 72309.5417 | 65738.3838 | 59130.886 | 53805.9911 | 48960.393 | 44553.1735 | 40544.7041
Scenario 6: Aggressive Fuel Sub Phase In | SCG | Com | WaterHeat | Com - Office (Large) | Rate Impact Measure Test | Energy Efficiency | 1439800.1616 | 1381000.0356 | 1075996.3883 | 1023827.6983 | 970757.636 | 915540.3966 | 147122.5027 | 135152.2127 | 123113.9696 | 113491.4191 | 95351.0087 | 74179.3996 | 54684.4862
Scenario 6: Aggressive Fuel Sub Phase In | SCG | Com | WaterHeat | Com - Office (Large) | Total Resource Cost Test | Energy Efficiency | 845529.8566 | 839999.4423 | 762217.7705 | 758489.312 | 757427.9238 | 480317.0465 | 88999.6433 | 81284.9347 | 72074.6605 | 65965.4715 | 60380.1395 | 55274.1017 | 50605.7499
Scenario 6: Aggressive Fuel Sub Phase In | SCG | Com | WaterHeat | Com - Office (Small) | Participant Cost Test | Energy Efficiency | 44902.0535 | 42527.0923 | 30471.9483 | 28239.0431 | 26174.7916 | 24258.1068 | 22482.4613 | 20837.3908 | 19310.8706 | 17898.957 | 16590.6693 | 15378.3526 | 14254.9238
Scenario 6: Aggressive Fuel Sub Phase In | SCG | Com | WaterHeat | Com - Office (Small) | Program Administrator Cost Test | Energy Efficiency | 52284.1163 | 48509.7776 | 37789.516 | 34549.647 | 31432.9503 | 28597.5045 | 26019.1365 | 23674.3984 | 21541.2649 | 19601.9731 | 17837.2317 | 16232.0673 | 14772.0579
Scenario 6: Aggressive Fuel Sub Phase In | SCG | Com | WaterHeat | Com - Office (Small) | Rate Impact Measure Test | Energy Efficiency | 135964.079 | 127720.6474 | 74465.6795 | 68497.3427 | 62852.4358 | 57696.292 | 52995.3988 | 48721.6195 | 44851.0649 | 41346.9328 | 34737.1206 | 27023.2568 | 19922.6452
Scenario 6: Aggressive Fuel Sub Phase In | SCG | Com | WaterHeat | Com - Office (Small) | Total Resource Cost Test | Energy Efficiency | 66725.2602 | 62576.8679 | 44669.4321 | 40951.065 | 37462.8967 | 34272.5248 | 31357.5805 | 28693.9426 | 26257.6773 | 24032.9477 | 21998.8926 | 20139.2753 | 18438.9644
Scenario 6: Aggressive Fuel Sub Phase In | SCG | Com | WaterHeat | Com - Other | Participant Cost Test | Energy Efficiency | 1594236.8045 | 1545658.2015 | 1109350.2313 | 1100643.2536 | 870695.3117 | 455452.108 | 167314.7808 | 155854.4681 | 135113.4372 | 129322.8906 | 124106.4322 | 119412.9881 | 115221.9834
Scenario 6: Aggressive Fuel Sub Phase In | SCG | Com | WaterHeat | Com - Other | Program Administrator Cost Test | Energy Efficiency | 971317.1659 | 905484.7193 | 437188.7922 | 417172.9778 | 356138.9397 | 426708.3807 | 192526.0898 | 181051.8101 | 168403.7786 | 159814.3331 | 152129.6834 | 145269.4181 | 139183.9367
Scenario 6: Aggressive Fuel Sub Phase In | SCG | Com | WaterHeat | Com - Other | Rate Impact Measure Test | Energy Efficiency | 4449737.6422 | 4240599.0938 | 1308744.2403 | 1250897.1588 | 1029321.5867 | 1286380.4765 | 457711.4948 | 440086.1829 | 420537.0291 | 383109.7249 | 328045.9282 | 264341.4918 | 199503.1822
Scenario 6: Aggressive Fuel Sub Phase In | SCG | Com | WaterHeat | Com - Other | Total Resource Cost Test | Energy Efficiency | 1930030.3178 | 1862480.0451 | 1160760.1962 | 1145829.1041 | 916212.1139 | 589278.2934 | 240664.7024 | 225461.2795 | 203792.2856 | 194125.8527 | 185472.6577 | 177733.1811 | 170857.7891
Scenario 6: Aggressive Fuel Sub Phase In | SCG | Com | WaterHeat | Com - Refrig. Warehouse | Participant Cost Test | Energy Efficiency | 21587.4807 | 6188.3324 | 6053.1698 | 6126.1231 | 4833.6492 | 4544.0922 | 3573.4442 | 3309.9063 | 3065.9938 | 2840.2217 | 2631.2202 | 2438.5891 | 2259.3935
Scenario 6: Aggressive Fuel Sub Phase In | SCG | Com | WaterHeat | Com - Refrig. Warehouse | Program Administrator Cost Test | Energy Efficiency | 27552.2661 | 7831.4426 | 7498.7302 | 7523.9554 | 5825.9695 | 5384.0274 | 4139.569 | 3764.2467 | 3423.2236 | 3113.3336 | 2831.3833 | 2575.2704 | 2342.3834
Scenario 6: Aggressive Fuel Sub Phase In | SCG | Com | WaterHeat | Com - Refrig. Warehouse | Rate Impact Measure Test | Energy Efficiency | 66704.3718 | 19631.5547 | 16126.4977 | 19186.3827 | 13195.4126 | 12230.4217 | 8425.7931 | 7741.5053 | 7122.5165 | 6562.3713 | 5515.1445 | 4292.4762 | 3161.4358
Scenario 6: Aggressive Fuel Sub Phase In | SCG | Com | WaterHeat | Com - Refrig. Warehouse | Total Resource Cost Test | Energy Efficiency | 32810.5249 | 9369.6551 | 8905.0516 | 9037.2464 | 6989.5104 | 6495.2502 | 4990.4432 | 4563.5242 | 4173.7599 | 3817.8534 | 3492.6776 | 3196.2715 | 2924.8953
Scenario 6: Aggressive Fuel Sub Phase In | SCG | Com | WaterHeat | Com - Restaurant | Participant Cost Test | Energy Efficiency | 663613.9173 | 681830.1159 | 154331.5608 | 157257.0359 | 160527.8929 | 163809.9873 | 79497.7603 | 80494.13 | 81627.6295 | 82884.2531 | 84283.5986 | 85802.1405 | 87457.4151
Scenario 6: Aggressive Fuel Sub Phase In | SCG | Com | WaterHeat | Com - Restaurant | Program Administrator Cost Test | Energy Efficiency | 597489.0411 | 601712.9113 | 166274.8991 | 166435.3696 | 166807.3622 | 167233.7114 | 120164.3066 | 120468.9161 | 120944.3476 | 121563.8562 | 122351.8022 | 123268.532 | 124335.7951
Scenario 6: Aggressive Fuel Sub Phase In | SCG | Com | WaterHeat | Com - Restaurant | Rate Impact Measure Test | Energy Efficiency | 3404878.1429 | 3345894.3617 | 530209.0657 | 528893.1211 | 527210.6725 | 524560.3128 | 357661.418 | 364387.2006 | 371998.5604 | 335727.4818 | 292573.6083 | 243170.07 | 187628.7334
Scenario 6: Aggressive Fuel Sub Phase In | SCG | Com | WaterHeat | Com - Restaurant | Total Resource Cost Test | Energy Efficiency | 987040.764 | 1006614.1723 | 223050.3417 | 224824.217 | 226982.3807 | 229175.1748 | 143145.4299 | 143856.7677 | 144768.1638 | 145849.9065 | 147133.7518 | 148573.5319 | 150197.1241
Scenario 6: Aggressive Fuel Sub Phase In | SCG | Com | WaterHeat | Com - Retail | Participant Cost Test | Energy Efficiency | 352385.8837 | 241764.5959 | 193309.2399 | 145555.5885 | 146706.0531 | 113328.2703 | 98651.9064 | 90961.7327 | 77518.7888 | 71877.5294 | 66646.9872 | 61797.2359 | 57300.5329
Scenario 6: Aggressive Fuel Sub Phase In | SCG | Com | WaterHeat | Com - Retail | Program Administrator Cost Test | Energy Efficiency | 322598.8743 | 199750.1018 | 164366.6503 | 141400.1639 | 132599.4895 | 118431.0684 | 106286.2538 | 96626.861 | 86414.8786 | 78663.236 | 71608.5331 | 65188.3376 | 59345.4745
Scenario 6: Aggressive Fuel Sub Phase In | SCG | Com | WaterHeat | Com - Retail | Rate Impact Measure Test | Energy Efficiency | 699054.9122 | 460480.453 | 321755.0638 | 279924.8826 | 264099.8693 | 238369.0637 | 216223.1418 | 198638.7557 | 180005.0824 | 166002.186 | 139433.953 | 108440.8898 | 79999.0622
Scenario 6: Aggressive Fuel Sub Phase In | SCG | Com | WaterHeat | Com - Retail | Total Resource Cost Test | Energy Efficiency | 452486.1451 | 299365.797 | 239131.1931 | 193681.6292 | 185853.5726 | 149818.0325 | 132246.7323 | 120722.2894 | 105320.1157 | 96434.2604 | 88306.2323 | 80870.8933 | 74068.6166
Scenario 6: Aggressive Fuel Sub Phase In | SCG | Com | WaterHeat | Com - School | Participant Cost Test | Energy Efficiency | 413807.461 | 417171.1132 | 258539.3679 | 260819.2623 | 262562.1374 | 265454.2085 | 34368.6411 | 32759.7533 | 30968.0548 | 29508.9921 | 28177.2467 | 26971.167 | 25873.6023
Scenario 6: Aggressive Fuel Sub Phase In | SCG | Com | WaterHeat | Com - School | Program Administrator Cost Test | Energy Efficiency | 251197.112 | 246281.9378 | 143304.5457 | 139764.3509 | 136039.2583 | 133003.6558 | 43136.0903 | 40525.1379 | 38107.4711 | 35966.3891 | 34032.5179 | 32300.1213 | 30738.8423
Scenario 6: Aggressive Fuel Sub Phase In | SCG | Com | WaterHeat | Com - School | Rate Impact Measure Test | Energy Efficiency | 1190915.1877 | 1148564.2815 | 488129.5828 | 468528.2475 | 446239.3382 | 424107.2623 | 101390.9554 | 97279.018 | 93576.0777 | 85201.8981 | 72654.3156 | 58230.1421 | 43784.3414
Scenario 6: Aggressive Fuel Sub Phase In | SCG | Com | WaterHeat | Com - School | Total Resource Cost Test | Energy Efficiency | 482229.0923 | 481529.4641 | 261239.2269 | 259988.5036 | 258318.165 | 257853.4637 | 51814.1915 | 48960.9457 | 46139.8036 | 43722.3307 | 41533.3281 | 39567.1643 | 37789.9609
Scenario 6: Aggressive Fuel Sub Phase In | SCG | Com | WaterHeat | Com - Warehouse | Participant Cost Test | Energy Efficiency | 502939.1687 | 305869.3277 | 244004.3927 | 211740.1792 | 186320.7943 | 148036.9197 | 113891.8659 | 101396.9811 | 83096.1201 | 76974.9555 | 71308.7484 | 66063.1812 | 61206.5868
Scenario 6: Aggressive Fuel Sub Phase In | SCG | Com | WaterHeat | Com - Warehouse | Program Administrator Cost Test | Energy Efficiency | 468653.4235 | 244715.1124 | 193954.6333 | 173666.9373 | 155674.2289 | 140141.0699 | 116200.065 | 104715.2716 | 92779.2038 | 84377.8428 | 76734.0231 | 69787.3069 | 63474.3994
Scenario 6: Aggressive Fuel Sub Phase In | SCG | Com | WaterHeat | Com - Warehouse | Rate Impact Measure Test | Energy Efficiency | 935894.3644 | 502505.1202 | 400506.4025 | 362282.7215 | 328298.8935 | 298309.8442 | 235809.4073 | 214868.5279 | 193033.0518 | 177846.9714 | 149468.4843 | 116327.9012 | 85671.9717
Scenario 6: Aggressive Fuel Sub Phase In | SCG | Com | WaterHeat | Com - Warehouse | Total Resource Cost Test | Energy Efficiency | 635165.607 | 358092.8121 | 284129.0388 | 249770.2532 | 221402.3294 | 186590.7459 | 148490.9888 | 132723.2793 | 113123.2728 | 103473.8335 | 94657.8855 | 86605.4934 | 79249.6325
Scenario 6: Aggressive Fuel Sub Phase In | SCG | Com | WholeBlg | Com - College | Participant Cost Test | Energy Efficiency | 93862.8656 | 93833.7827 | 93553.8514 | 93506.5038 | 93496.6768 | 93625.8707 | 93846.3565 | 93865.1214 | 93870.0496 | 93992.0272 | 93792.2374 | 93364.3103 | 93295.0751
Scenario 6: Aggressive Fuel Sub Phase In | SCG | Com | WholeBlg | Com - College | Program Administrator Cost Test | Energy Efficiency | 93862.8656 | 93833.7827 | 93553.8514 | 93506.5038 | 93496.6768 | 93625.8707 | 93846.3565 | 93865.1214 | 93870.0496 | 93992.0272 | 93792.2374 | 93364.3103 | 93295.0751
Scenario 6: Aggressive Fuel Sub Phase In | SCG | Com | WholeBlg | Com - College | Rate Impact Measure Test | Energy Efficiency | 93862.8656 | 93833.7827 | 93553.8514 | 93506.5038 | 93496.6768 | 93625.8707 | 93846.3565 | 93865.1214 | 93870.0496 | 93992.0272 | 93792.2374 | 93364.3103 | 93295.0751
Scenario 6: Aggressive Fuel Sub Phase In | SCG | Com | WholeBlg | Com - College | Total Resource Cost Test | Energy Efficiency | 93862.8656 | 93833.7827 | 93553.8514 | 93506.5038 | 93496.6768 | 93625.8707 | 93846.3565 | 93865.1214 | 93870.0496 | 93992.0272 | 93792.2374 | 93364.3103 | 93295.0751
Scenario 6: Aggressive Fuel Sub Phase In | SCG | Com | WholeBlg | Com - Grocery | Participant Cost Test | Energy Efficiency | 35302.398 | 35754.7783 | 36124.1948 | 36587.1695 | 37079.6926 | 37428.7335 | 37787.2507 | 38128.3494 | 38478.3908 | 38722.0701 | 38951.165 | 39072.7324 | 39168.9083
Scenario 6: Aggressive Fuel Sub Phase In | SCG | Com | WholeBlg | Com - Grocery | Program Administrator Cost Test | Energy Efficiency | 35302.398 | 35754.7783 | 36124.1948 | 36587.1695 | 37079.6926 | 37428.7335 | 37787.2507 | 38128.3494 | 38478.3908 | 38722.0701 | 38951.165 | 39072.7324 | 39168.9083
Scenario 6: Aggressive Fuel Sub Phase In | SCG | Com | WholeBlg | Com - Grocery | Rate Impact Measure Test | Energy Efficiency | 35302.398 | 35754.7783 | 36124.1948 | 36587.1695 | 37079.6926 | 37428.7335 | 37787.2507 | 38128.3494 | 38478.3908 | 38722.0701 | 38951.165 | 39072.7324 | 39168.9083
Scenario 6: Aggressive Fuel Sub Phase In | SCG | Com | WholeBlg | Com - Grocery | Total Resource Cost Test | Energy Efficiency | 35302.398 | 35754.7783 | 36124.1948 | 36587.1695 | 37079.6926 | 37428.7335 | 37787.2507 | 38128.3494 | 38478.3908 | 38722.0701 | 38951.165 | 39072.7324 | 39168.9083
Scenario 6: Aggressive Fuel Sub Phase In | SCG | Com | WholeBlg | Com - Health | Participant Cost Test | Energy Efficiency | 129607.5112 | 131701.9534 | 133493.9354 | 135617.1457 | 137856.4201 | 139699.9323 | 141620.7849 | 143386.4063 | 145172.0179 | 146578.0358 | 147914.4655 | 148808.9923 | 149036.6603
Scenario 6: Aggressive Fuel Sub Phase In | SCG | Com | WholeBlg | Com - Health | Program Administrator Cost Test | Energy Efficiency | 129607.5112 | 131701.9534 | 133493.9354 | 135617.1457 | 137856.4201 | 139699.9323 | 141620.7849 | 143386.4063 | 145172.0179 | 146578.0358 | 147914.4655 | 148808.9923 | 149036.6603
Scenario 6: Aggressive Fuel Sub Phase In | SCG | Com | WholeBlg | Com - Health | Rate Impact Measure Test | Energy Efficiency | 129607.5112 | 131701.9534 | 133493.9354 | 135617.1457 | 137856.4201 | 139699.9323 | 141620.7849 | 143386.4063 | 145172.0179 | 146578.0358 | 147914.4655 | 148808.9923 | 149036.6603
Scenario 6: Aggressive Fuel Sub Phase In | SCG | Com | WholeBlg | Com - Health | Total Resource Cost Test | Energy Efficiency | 129607.5112 | 131701.9534 | 133493.9354 | 135617.1457 | 137856.4201 | 139699.9323 | 141620.7849 | 143386.4063 | 145172.0179 | 146578.0358 | 147914.4655 | 148808.9923 | 149036.6603
Scenario 6: Aggressive Fuel Sub Phase In | SCG | Com | WholeBlg | Com - Lodging | Participant Cost Test | Energy Efficiency | 63438.1692 | 64343.962 | 65098.534 | 66015.1523 | 66989.9557 | 67765.515 | 68566.3763 | 69319.7467 | 70094.1132 | 70743.6497 | 71318.6 | 71699.9791 | 71834.8996
Scenario 6: Aggressive Fuel Sub Phase In | SCG | Com | WholeBlg | Com - Lodging | Program Administrator Cost Test | Energy Efficiency | 63438.1692 | 64343.962 | 65098.534 | 66015.1523 | 66989.9557 | 67765.515 | 68566.3763 | 69319.7467 | 70094.1132 | 70743.6497 | 71318.6 | 71699.9791 | 71834.8996
Scenario 6: Aggressive Fuel Sub Phase In | SCG | Com | WholeBlg | Com - Lodging | Rate Impact Measure Test | Energy Efficiency | 63438.1692 | 64343.962 | 65098.534 | 66015.1523 | 66989.9557 | 67765.515 | 68566.3763 | 69319.7467 | 70094.1132 | 70743.6497 | 71318.6 | 71699.9791 | 71834.8996
Scenario 6: Aggressive Fuel Sub Phase In | SCG | Com | WholeBlg | Com - Lodging | Total Resource Cost Test | Energy Efficiency | 63438.1692 | 64343.962 | 65098.534 | 66015.1523 | 66989.9557 | 67765.515 | 68566.3763 | 69319.7467 | 70094.1132 | 70743.6497 | 71318.6 | 71699.9791 | 71834.8996
Scenario 6: Aggressive Fuel Sub Phase In | SCG | Com | WholeBlg | Com - Office (Large) | Participant Cost Test | Energy Efficiency | 203111.3185 | 204126.9051 | 204531.4287 | 205375.9674 | 206359.383 | 207268.6432 | 208502.9035 | 209330.8881 | 210097.7378 | 211704.6808 | 211920.4635 | 211549.0281 | 211285.3666
Scenario 6: Aggressive Fuel Sub Phase In | SCG | Com | WholeBlg | Com - Office (Large) | Program Administrator Cost Test | Energy Efficiency | 203111.3185 | 204126.9051 | 204531.4287 | 205375.9674 | 206359.383 | 207268.6432 | 208502.9035 | 209330.8881 | 210097.7378 | 211704.6808 | 211920.4635 | 211549.0281 | 211285.3666
Scenario 6: Aggressive Fuel Sub Phase In | SCG | Com | WholeBlg | Com - Office (Large) | Rate Impact Measure Test | Energy Efficiency | 203111.3185 | 204126.9051 | 204531.4287 | 205375.9674 | 206359.383 | 207268.6432 | 208502.9035 | 209330.8881 | 210097.7378 | 211704.6808 | 211920.4635 | 211549.0281 | 211285.3666
Scenario 6: Aggressive Fuel Sub Phase In | SCG | Com | WholeBlg | Com - Office (Large) | Total Resource Cost Test | Energy Efficiency | 203111.3185 | 204126.9051 | 204531.4287 | 205375.9674 | 206359.383 | 207268.6432 | 208502.9035 | 209330.8881 | 210097.7378 | 211704.6808 | 211920.4635 | 211549.0281 | 211285.3666
Scenario 6: Aggressive Fuel Sub Phase In | SCG | Com | WholeBlg | Com - Office (Small) | Participant Cost Test | Energy Efficiency | 24185.4852 | 24444.1335 | 24648.3909 | 24916.9634 | 25204.1135 | 25382.77 | 25562.1846 | 25731.3173 | 25907.8696 | 26069.2998 | 26165.3811 | 26192.8426 | 26252.1731
Scenario 6: Aggressive Fuel Sub Phase In | SCG | Com | WholeBlg | Com - Office (Small) | Program Administrator Cost Test | Energy Efficiency | 24185.4852 | 24444.1335 | 24648.3909 | 24916.9634 | 25204.1135 | 25382.77 | 25562.1846 | 25731.3173 | 25907.8696 | 26069.2998 | 26165.3811 | 26192.8426 | 26252.1731
Scenario 6: Aggressive Fuel Sub Phase In | SCG | Com | WholeBlg | Com - Office (Small) | Rate Impact Measure Test | Energy Efficiency | 24185.4852 | 24444.1335 | 24648.3909 | 24916.9634 | 25204.1135 | 25382.77 | 25562.1846 | 25731.3173 | 25907.8696 | 26069.2998 | 26165.3811 | 26192.8426 | 26252.1731
Scenario 6: Aggressive Fuel Sub Phase In | SCG | Com | WholeBlg | Com - Office (Small) | Total Resource Cost Test | Energy Efficiency | 24185.4852 | 24444.1335 | 24648.3909 | 24916.9634 | 25204.1135 | 25382.77 | 25562.1846 | 25731.3173 | 25907.8696 | 26069.2998 | 26165.3811 | 26192.8426 | 26252.1731
Scenario 6: Aggressive Fuel Sub Phase In | SCG | Com | WholeBlg | Com - Other | Participant Cost Test | Energy Efficiency | 422496.5961 | 428503.7024 | 433625.3649 | 439933.333 | 446621.1227 | 451763.7151 | 457184.2916 | 462295.1791 | 467540.6243 | 471735.366 | 475626.2063 | 478214.2881 | 479145.0248
Scenario 6: Aggressive Fuel Sub Phase In | SCG | Com | WholeBlg | Com - Other | Program Administrator Cost Test | Energy Efficiency | 422496.5961 | 428503.7024 | 433625.3649 | 439933.333 | 446621.1227 | 451763.7151 | 457184.2916 | 462295.1791 | 467540.6243 | 471735.366 | 475626.2063 | 478214.2881 | 479145.0248
Scenario 6: Aggressive Fuel Sub Phase In | SCG | Com | WholeBlg | Com - Other | Rate Impact Measure Test | Energy Efficiency | 422496.5961 | 428503.7024 | 433625.3649 | 439933.333 | 446621.1227 | 451763.7151 | 457184.2916 | 462295.1791 | 467540.6243 | 471735.366 | 475626.2063 | 478214.2881 | 479145.0248
Scenario 6: Aggressive Fuel Sub Phase In | SCG | Com | WholeBlg | Com - Other | Total Resource Cost Test | Energy Efficiency | 422496.5961 | 428503.7024 | 433625.3649 | 439933.333 | 446621.1227 | 451763.7151 | 457184.2916 | 462295.1791 | 467540.6243 | 471735.366 | 475626.2063 | 478214.2881 | 479145.0248
Scenario 6: Aggressive Fuel Sub Phase In | SCG | Com | WholeBlg | Com - Refrig. Warehouse | Participant Cost Test | Energy Efficiency | 8192.3271 | 8342.9645 | 8477.7529 | 8635.6241 | 8800.9056 | 8921.0106 | 9041.005 | 9159.4151 | 9281.5657 | 9368.5938 | 9460.1524 | 9525.4623 | 9554.3427
Scenario 6: Aggressive Fuel Sub Phase In | SCG | Com | WholeBlg | Com - Refrig. Warehouse | Program Administrator Cost Test | Energy Efficiency | 8192.3271 | 8342.9645 | 8477.7529 | 8635.6241 | 8800.9056 | 8921.0106 | 9041.005 | 9159.4151 | 9281.5657 | 9368.5938 | 9460.1524 | 9525.4623 | 9554.3427
Scenario 6: Aggressive Fuel Sub Phase In | SCG | Com | WholeBlg | Com - Refrig. Warehouse | Rate Impact Measure Test | Energy Efficiency | 8192.3271 | 8342.9645 | 8477.7529 | 8635.6241 | 8800.9056 | 8921.0106 | 9041.005 | 9159.4151 | 9281.5657 | 9368.5938 | 9460.1524 | 9525.4623 | 9554.3427
Scenario 6: Aggressive Fuel Sub Phase In | SCG | Com | WholeBlg | Com - Refrig. Warehouse | Total Resource Cost Test | Energy Efficiency | 8192.3271 | 8342.9645 | 8477.7529 | 8635.6241 | 8800.9056 | 8921.0106 | 9041.005 | 9159.4151 | 9281.5657 | 9368.5938 | 9460.1524 | 9525.4623 | 9554.3427
Scenario 6: Aggressive Fuel Sub Phase In | SCG | Com | WholeBlg | Com - Restaurant | Participant Cost Test | Energy Efficiency | 179686.9989 | 183044.2158 | 186034.5768 | 189532.5818 | 193215.2847 | 195985.0684 | 198760.4168 | 201497.9233 | 204315.5216 | 206449.1176 | 208609.7113 | 210194.746 | 210799.2365
Scenario 6: Aggressive Fuel Sub Phase In | SCG | Com | WholeBlg | Com - Restaurant | Program Administrator Cost Test | Energy Efficiency | 179686.9989 | 183044.2158 | 186034.5768 | 189532.5818 | 193215.2847 | 195985.0684 | 198760.4168 | 201497.9233 | 204315.5216 | 206449.1176 | 208609.7113 | 210194.746 | 210799.2365
Scenario 6: Aggressive Fuel Sub Phase In | SCG | Com | WholeBlg | Com - Restaurant | Rate Impact Measure Test | Energy Efficiency | 179686.9989 | 183044.2158 | 186034.5768 | 189532.5818 | 193215.2847 | 195985.0684 | 198760.4168 | 201497.9233 | 204315.5216 | 206449.1176 | 208609.7113 | 210194.746 | 210799.2365
Scenario 6: Aggressive Fuel Sub Phase In | SCG | Com | WholeBlg | Com - Restaurant | Total Resource Cost Test | Energy Efficiency | 179686.9989 | 183044.2158 | 186034.5768 | 189532.5818 | 193215.2847 | 195985.0684 | 198760.4168 | 201497.9233 | 204315.5216 | 206449.1176 | 208609.7113 | 210194.746 | 210799.2365
Scenario 6: Aggressive Fuel Sub Phase In | SCG | Com | WholeBlg | Com - Retail | Participant Cost Test | Energy Efficiency | 48687.4356 | 49396.5958 | 49998.0749 | 50733.5027 | 51514.3482 | 52078.1713 | 52648.6896 | 53204.2101 | 53777.0991 | 54219.4549 | 54622.2114 | 54876.0832 | 422197.8962
Scenario 6: Aggressive Fuel Sub Phase In | SCG | Com | WholeBlg | Com - Retail | Program Administrator Cost Test | Energy Efficiency | 48687.4356 | 49396.5958 | 49998.0749 | 50733.5027 | 51514.3482 | 52078.1713 | 52648.6896 | 53204.2101 | 53777.0991 | 54219.4549 | 54622.2114 | 54876.0832 | 103064.2743
Scenario 6: Aggressive Fuel Sub Phase In | SCG | Com | WholeBlg | Com - Retail | Rate Impact Measure Test | Energy Efficiency | 48687.4356 | 49396.5958 | 49998.0749 | 50733.5027 | 51514.3482 | 52078.1713 | 52648.6896 | 53204.2101 | 53777.0991 | 54219.4549 | 54622.2114 | 54876.0832 | 319600.6235
Scenario 6: Aggressive Fuel Sub Phase In | SCG | Com | WholeBlg | Com - Retail | Total Resource Cost Test | Energy Efficiency | 48687.4356 | 49396.5958 | 49998.0749 | 50733.5027 | 51514.3482 | 52078.1713 | 52648.6896 | 53204.2101 | 53777.0991 | 54219.4549 | 54622.2114 | 54876.0832 | 414361.3736
Scenario 6: Aggressive Fuel Sub Phase In | SCG | Com | WholeBlg | Com - School | Participant Cost Test | Energy Efficiency | 78078.9787 | 78385.3512 | 78501.5019 | 78812.3893 | 79156.6005 | 79387.8563 | 79610.869 | 79739.4543 | 79867.9741 | 79988.669 | 79902.9753 | 79601.9311 | 79723.7495
Scenario 6: Aggressive Fuel Sub Phase In | SCG | Com | WholeBlg | Com - School | Program Administrator Cost Test | Energy Efficiency | 78078.9787 | 78385.3512 | 78501.5019 | 78812.3893 | 79156.6005 | 79387.8563 | 79610.869 | 79739.4543 | 79867.9741 | 79988.669 | 79902.9753 | 79601.9311 | 79723.7495
Scenario 6: Aggressive Fuel Sub Phase In | SCG | Com | WholeBlg | Com - School | Rate Impact Measure Test | Energy Efficiency | 78078.9787 | 78385.3512 | 78501.5019 | 78812.3893 | 79156.6005 | 79387.8563 | 79610.869 | 79739.4543 | 79867.9741 | 79988.669 | 79902.9753 | 79601.9311 | 79723.7495
Scenario 6: Aggressive Fuel Sub Phase In | SCG | Com | WholeBlg | Com - School | Total Resource Cost Test | Energy Efficiency | 78078.9787 | 78385.3512 | 78501.5019 | 78812.3893 | 79156.6005 | 79387.8563 | 79610.869 | 79739.4543 | 79867.9741 | 79988.669 | 79902.9753 | 79601.9311 | 79723.7495
Scenario 6: Aggressive Fuel Sub Phase In | SCG | Com | WholeBlg | Com - Warehouse | Participant Cost Test | Energy Efficiency | 159878.3947 | 162238.5853 | 164267.0239 | 166758.6706 | 169414.9194 | 171243.9397 | 173088.7392 | 174909.5396 | 176805.3401 | 178128.1681 | 179457.9406 | 180297.6896 | 180837.9328
Scenario 6: Aggressive Fuel Sub Phase In | SCG | Com | WholeBlg | Com - Warehouse | Program Administrator Cost Test | Energy Efficiency | 159878.3947 | 162238.5853 | 164267.0239 | 166758.6706 | 169414.9194 | 171243.9397 | 173088.7392 | 174909.5396 | 176805.3401 | 178128.1681 | 179457.9406 | 180297.6896 | 180837.9328
Scenario 6: Aggressive Fuel Sub Phase In | SCG | Com | WholeBlg | Com - Warehouse | Rate Impact Measure Test | Energy Efficiency | 159878.3947 | 162238.5853 | 164267.0239 | 166758.6706 | 169414.9194 | 171243.9397 | 173088.7392 | 174909.5396 | 176805.3401 | 178128.1681 | 179457.9406 | 180297.6896 | 180837.9328
Scenario 6: Aggressive Fuel Sub Phase In | SCG | Com | WholeBlg | Com - Warehouse | Total Resource Cost Test | Energy Efficiency | 159878.3947 | 162238.5853 | 164267.0239 | 166758.6706 | 169414.9194 | 171243.9397 | 173088.7392 | 174909.5396 | 176805.3401 | 178128.1681 | 179457.9406 | 180297.6896 | 180837.9328
Scenario 6: Aggressive Fuel Sub Phase In | SCG | Ind | WholeBlg | Ind - All Other Industrial | Participant Cost Test | Energy Efficiency | 36086.3117 | 36318.3997 | 36494.852 | 36650.3814 | 36794.0739 | 36900.1135 | 36991.9925 | 37089.2046 | 37192.5721 | 37313.546 | 37447.3658 | 37592.9681 | 37747.0845
Scenario 6: Aggressive Fuel Sub Phase In | SCG | Ind | WholeBlg | Ind - All Other Industrial | Program Administrator Cost Test | Energy Efficiency | 36086.3117 | 36318.3997 | 36494.852 | 36650.3814 | 36794.0739 | 36900.1135 | 36991.9925 | 37089.2046 | 37192.5721 | 37313.546 | 37447.3658 | 37592.9681 | 37747.0845
Scenario 6: Aggressive Fuel Sub Phase In | SCG | Ind | WholeBlg | Ind - All Other Industrial | Rate Impact Measure Test | Energy Efficiency | 36086.3117 | 36318.3997 | 36494.852 | 36650.3814 | 36794.0739 | 36900.1135 | 36991.9925 | 37089.2046 | 37192.5721 | 37313.546 | 37447.3658 | 37592.9681 | 37747.0845
Scenario 6: Aggressive Fuel Sub Phase In | SCG | Ind | WholeBlg | Ind - All Other Industrial | Total Resource Cost Test | Energy Efficiency | 36086.3117 | 36318.3997 | 36494.852 | 36650.3814 | 36794.0739 | 36900.1135 | 36991.9925 | 37089.2046 | 37192.5721 | 37313.546 | 37447.3658 | 37592.9681 | 37747.0845
Scenario 6: Aggressive Fuel Sub Phase In | SCG | Ind | WholeBlg | Ind - Chemicals | Participant Cost Test | Energy Efficiency | 436298.9208 | 439455.4459 | 442378.8272 | 445047.1581 | 447530.2176 | 449592.4526 | 451284.3276 | 452699.2917 | 454163.5231 | 455631.8681 | 457000.9648 | 458223.6349 | 459382.9344
Scenario 6: Aggressive Fuel Sub Phase In | SCG | Ind | WholeBlg | Ind - Chemicals | Program Administrator Cost Test | Energy Efficiency | 436298.9208 | 439455.4459 | 442378.8272 | 445047.1581 | 447530.2176 | 449592.4526 | 451284.3276 | 452699.2917 | 454163.5231 | 455631.8681 | 457000.9648 | 458223.6349 | 459382.9344
Scenario 6: Aggressive Fuel Sub Phase In | SCG | Ind | WholeBlg | Ind - Chemicals | Rate Impact Measure Test | Energy Efficiency | 436298.9208 | 439455.4459 | 442378.8272 | 445047.1581 | 447530.2176 | 449592.4526 | 451284.3276 | 452699.2917 | 454163.5231 | 455631.8681 | 457000.9648 | 458223.6349 | 459382.9344
Scenario 6: Aggressive Fuel Sub Phase In | SCG | Ind | WholeBlg | Ind - Chemicals | Total Resource Cost Test | Energy Efficiency | 436298.9208 | 439455.4459 | 442378.8272 | 445047.1581 | 447530.2176 | 449592.4526 | 451284.3276 | 452699.2917 | 454163.5231 | 455631.8681 | 457000.9648 | 458223.6349 | 459382.9344
Scenario 6: Aggressive Fuel Sub Phase In | SCG | Ind | WholeBlg | Ind - Electronics | Participant Cost Test | Energy Efficiency | 20842.7553 | 20998.0664 | 21151.5248 | 21297.8037 | 21439.3273 | 21574.4746 | 21709.3666 | 21845.6318 | 21980.7802 | 22116.4374 | 22248.6641 | 22377.2356 | 22504.546
Scenario 6: Aggressive Fuel Sub Phase In | SCG | Ind | WholeBlg | Ind - Electronics | Program Administrator Cost Test | Energy Efficiency | 20842.7553 | 20998.0664 | 21151.5248 | 21297.8037 | 21439.3273 | 21574.4746 | 21709.3666 | 21845.6318 | 21980.7802 | 22116.4374 | 22248.6641 | 22377.2356 | 22504.546
Scenario 6: Aggressive Fuel Sub Phase In | SCG | Ind | WholeBlg | Ind - Electronics | Rate Impact Measure Test | Energy Efficiency | 20842.7553 | 20998.0664 | 21151.5248 | 21297.8037 | 21439.3273 | 21574.4746 | 21709.3666 | 21845.6318 | 21980.7802 | 22116.4374 | 22248.6641 | 22377.2356 | 22504.546
Scenario 6: Aggressive Fuel Sub Phase In | SCG | Ind | WholeBlg | Ind - Electronics | Total Resource Cost Test | Energy Efficiency | 20842.7553 | 20998.0664 | 21151.5248 | 21297.8037 | 21439.3273 | 21574.4746 | 21709.3666 | 21845.6318 | 21980.7802 | 22116.4374 | 22248.6641 | 22377.2356 | 22504.546
Scenario 6: Aggressive Fuel Sub Phase In | SCG | Ind | WholeBlg | Ind - Fabricated Metals | Participant Cost Test | Energy Efficiency | 125103.9231 | 126654.9687 | 128257.6535 | 129386.5889 | 130284.5594 | 130921.1714 | 131387.088 | 131807.2562 | 132206.0495 | 132614.0996 | 132969.074 | 133242.9887 | 133452.1316
Scenario 6: Aggressive Fuel Sub Phase In | SCG | Ind | WholeBlg | Ind - Fabricated Metals | Program Administrator Cost Test | Energy Efficiency | 125103.9231 | 126654.9687 | 128257.6535 | 129386.5889 | 130284.5594 | 130921.1714 | 131387.088 | 131807.2562 | 132206.0495 | 132614.0996 | 132969.074 | 133242.9887 | 133452.1316
Scenario 6: Aggressive Fuel Sub Phase In | SCG | Ind | WholeBlg | Ind - Fabricated Metals | Rate Impact Measure Test | Energy Efficiency | 125103.9231 | 126654.9687 | 128257.6535 | 129386.5889 | 130284.5594 | 130921.1714 | 131387.088 | 131807.2562 | 132206.0495 | 132614.0996 | 132969.074 | 133242.9887 | 133452.1316
Scenario 6: Aggressive Fuel Sub Phase In | SCG | Ind | WholeBlg | Ind - Fabricated Metals | Total Resource Cost Test | Energy Efficiency | 125103.9231 | 126654.9687 | 128257.6535 | 129386.5889 | 130284.5594 | 130921.1714 | 131387.088 | 131807.2562 | 132206.0495 | 132614.0996 | 132969.074 | 133242.9887 | 133452.1316
Scenario 6: Aggressive Fuel Sub Phase In | SCG | Ind | WholeBlg | Ind - Food | Participant Cost Test | Energy Efficiency | 599771.4088 | 599421.5827 | 598960.955 | 598438.5058 | 597794.6282 | 597033.0524 | 596264.7557 | 595418.6152 | 594583.3552 | 593799.0802 | 592934.8817 | 591959.3242 | 590987.5682
Scenario 6: Aggressive Fuel Sub Phase In | SCG | Ind | WholeBlg | Ind - Food | Program Administrator Cost Test | Energy Efficiency | 599771.4088 | 599421.5827 | 598960.955 | 598438.5058 | 597794.6282 | 597033.0524 | 596264.7557 | 595418.6152 | 594583.3552 | 593799.0802 | 592934.8817 | 591959.3242 | 590987.5682
Scenario 6: Aggressive Fuel Sub Phase In | SCG | Ind | WholeBlg | Ind - Food | Rate Impact Measure Test | Energy Efficiency | 599771.4088 | 599421.5827 | 598960.955 | 598438.5058 | 597794.6282 | 597033.0524 | 596264.7557 | 595418.6152 | 594583.3552 | 593799.0802 | 592934.8817 | 591959.3242 | 590987.5682
Scenario 6: Aggressive Fuel Sub Phase In | SCG | Ind | WholeBlg | Ind - Food | Total Resource Cost Test | Energy Efficiency | 599771.4088 | 599421.5827 | 598960.955 | 598438.5058 | 597794.6282 | 597033.0524 | 596264.7557 | 595418.6152 | 594583.3552 | 593799.0802 | 592934.8817 | 591959.3242 | 590987.5682
Scenario 6: Aggressive Fuel Sub Phase In | SCG | Ind | WholeBlg | Ind - Industrial Machinery | Participant Cost Test | Energy Efficiency | 13008.8315 | 13237.6295 | 13483.3823 | 13648.7756 | 13763.5393 | 13846.2523 | 13925.9004 | 14003.8562 | 14082.6208 | 14164.4129 | 14236.8748 | 14297.6891 | 14348.7012
Scenario 6: Aggressive Fuel Sub Phase In | SCG | Ind | WholeBlg | Ind - Industrial Machinery | Program Administrator Cost Test | Energy Efficiency | 13008.8315 | 13237.6295 | 13483.3823 | 13648.7756 | 13763.5393 | 13846.2523 | 13925.9004 | 14003.8562 | 14082.6208 | 14164.4129 | 14236.8748 | 14297.6891 | 14348.7012
Scenario 6: Aggressive Fuel Sub Phase In | SCG | Ind | WholeBlg | Ind - Industrial Machinery | Rate Impact Measure Test | Energy Efficiency | 13008.8315 | 13237.6295 | 13483.3823 | 13648.7756 | 13763.5393 | 13846.2523 | 13925.9004 | 14003.8562 | 14082.6208 | 14164.4129 | 14236.8748 | 14297.6891 | 14348.7012
Scenario 6: Aggressive Fuel Sub Phase In | SCG | Ind | WholeBlg | Ind - Industrial Machinery | Total Resource Cost Test | Energy Efficiency | 13008.8315 | 13237.6295 | 13483.3823 | 13648.7756 | 13763.5393 | 13846.2523 | 13925.9004 | 14003.8562 | 14082.6208 | 14164.4129 | 14236.8748 | 14297.6891 | 14348.7012
Scenario 6: Aggressive Fuel Sub Phase In | SCG | Ind | WholeBlg | Ind - Lumber & Furniture | Participant Cost Test | Energy Efficiency | 5851.8227 | 5894.795 | 5935.5731 | 5973.7053 | 6011.7057 | 6032.7956 | 6038.6583 | 6046.5107 | 6055.7194 | 6067.4245 | 6080.7541 | 6092.9246 | 6103.5587
Scenario 6: Aggressive Fuel Sub Phase In | SCG | Ind | WholeBlg | Ind - Lumber & Furniture | Program Administrator Cost Test | Energy Efficiency | 5851.8227 | 5894.795 | 5935.5731 | 5973.7053 | 6011.7057 | 6032.7956 | 6038.6583 | 6046.5107 | 6055.7194 | 6067.4245 | 6080.7541 | 6092.9246 | 6103.5587
Scenario 6: Aggressive Fuel Sub Phase In | SCG | Ind | WholeBlg | Ind - Lumber & Furniture | Rate Impact Measure Test | Energy Efficiency | 5851.8227 | 5894.795 | 5935.5731 | 5973.7053 | 6011.7057 | 6032.7956 | 6038.6583 | 6046.5107 | 6055.7194 | 6067.4245 | 6080.7541 | 6092.9246 | 6103.5587
Scenario 6: Aggressive Fuel Sub Phase In | SCG | Ind | WholeBlg | Ind - Lumber & Furniture | Total Resource Cost Test | Energy Efficiency | 5851.8227 | 5894.795 | 5935.5731 | 5973.7053 | 6011.7057 | 6032.7956 | 6038.6583 | 6046.5107 | 6055.7194 | 6067.4245 | 6080.7541 | 6092.9246 | 6103.5587
Scenario 6: Aggressive Fuel Sub Phase In | SCG | Ind | WholeBlg | Ind - Paper | Participant Cost Test | Energy Efficiency | 91428.2002 | 91558.4395 | 91710.7194 | 92015.4972 | 92351.5538 | 92612.2013 | 92912.7032 | 93302.6604 | 93788.453 | 94367.2388 | 94986.648 | 95608.9627 | 96238.646
Scenario 6: Aggressive Fuel Sub Phase In | SCG | Ind | WholeBlg | Ind - Paper | Program Administrator Cost Test | Energy Efficiency | 91428.2002 | 91558.4395 | 91710.7194 | 92015.4972 | 92351.5538 | 92612.2013 | 92912.7032 | 93302.6604 | 93788.453 | 94367.2388 | 94986.648 | 95608.9627 | 96238.646
Scenario 6: Aggressive Fuel Sub Phase In | SCG | Ind | WholeBlg | Ind - Paper | Rate Impact Measure Test | Energy Efficiency | 91428.2002 | 91558.4395 | 91710.7194 | 92015.4972 | 92351.5538 | 92612.2013 | 92912.7032 | 93302.6604 | 93788.453 | 94367.2388 | 94986.648 | 95608.9627 | 96238.646
Scenario 6: Aggressive Fuel Sub Phase In | SCG | Ind | WholeBlg | Ind - Paper | Total Resource Cost Test | Energy Efficiency | 91428.2002 | 91558.4395 | 91710.7194 | 92015.4972 | 92351.5538 | 92612.2013 | 92912.7032 | 93302.6604 | 93788.453 | 94367.2388 | 94986.648 | 95608.9627 | 96238.646
Scenario 6: Aggressive Fuel Sub Phase In | SCG | Ind | WholeBlg | Ind - Petroleum | Participant Cost Test | Energy Efficiency | 1779556.0554 | 1784398.3434 | 1789196.7078 | 1793764.1956 | 1797220.1906 | 1798616.9487 | 1799111.771 | 1798903.2873 | 1799223.8402 | 1799626.8503 | 1799246.5253 | 1798067.5172 | 1796814.5575
Scenario 6: Aggressive Fuel Sub Phase In | SCG | Ind | WholeBlg | Ind - Petroleum | Program Administrator Cost Test | Energy Efficiency | 1779556.0554 | 1784398.3434 | 1789196.7078 | 1793764.1956 | 1797220.1906 | 1798616.9487 | 1799111.771 | 1798903.2873 | 1799223.8402 | 1799626.8503 | 1799246.5253 | 1798067.5172 | 1796814.5575
Scenario 6: Aggressive Fuel Sub Phase In | SCG | Ind | WholeBlg | Ind - Petroleum | Rate Impact Measure Test | Energy Efficiency | 1779556.0554 | 1784398.3434 | 1789196.7078 | 1793764.1956 | 1797220.1906 | 1798616.9487 | 1799111.771 | 1798903.2873 | 1799223.8402 | 1799626.8503 | 1799246.5253 | 1798067.5172 | 1796814.5575
Scenario 6: Aggressive Fuel Sub Phase In | SCG | Ind | WholeBlg | Ind - Petroleum | Total Resource Cost Test | Energy Efficiency | 1779556.0554 | 1784398.3434 | 1789196.7078 | 1793764.1956 | 1797220.1906 | 1798616.9487 | 1799111.771 | 1798903.2873 | 1799223.8402 | 1799626.8503 | 1799246.5253 | 1798067.5172 | 1796814.5575
Scenario 6: Aggressive Fuel Sub Phase In | SCG | Ind | WholeBlg | Ind - Plastics | Participant Cost Test | Energy Efficiency | 20456.0433 | 21450.4136 | 22410.0952 | 23311.172 | 24193.6708 | 24972.4938 | 25598.2038 | 26085.8178 | 26609.1847 | 27148.2581 | 27683.0056 | 28188.0861 | 28669.438
Scenario 6: Aggressive Fuel Sub Phase In | SCG | Ind | WholeBlg | Ind - Plastics | Program Administrator Cost Test | Energy Efficiency | 20456.0433 | 21450.4136 | 22410.0952 | 23311.172 | 24193.6708 | 24972.4938 | 25598.2038 | 26085.8178 | 26609.1847 | 27148.2581 | 27683.0056 | 28188.0861 | 28669.438
Scenario 6: Aggressive Fuel Sub Phase In | SCG | Ind | WholeBlg | Ind - Plastics | Rate Impact Measure Test | Energy Efficiency | 20456.0433 | 21450.4136 | 22410.0952 | 23311.172 | 24193.6708 | 24972.4938 | 25598.2038 | 26085.8178 | 26609.1847 | 27148.2581 | 27683.0056 | 28188.0861 | 28669.438
Scenario 6: Aggressive Fuel Sub Phase In | SCG | Ind | WholeBlg | Ind - Plastics | Total Resource Cost Test | Energy Efficiency | 20456.0433 | 21450.4136 | 22410.0952 | 23311.172 | 24193.6708 | 24972.4938 | 25598.2038 | 26085.8178 | 26609.1847 | 27148.2581 | 27683.0056 | 28188.0861 | 28669.438
Scenario 6: Aggressive Fuel Sub Phase In | SCG | Ind | WholeBlg | Ind - Primary Metals | Participant Cost Test | Energy Efficiency | 133865.8685 | 134510.9791 | 135216.6863 | 135832.9086 | 136355.027 | 136806.5004 | 137262.6816 | 137709.8419 | 138145.4705 | 138574.6696 | 138958.5823 | 139301.5309 | 139630.2804
Scenario 6: Aggressive Fuel Sub Phase In | SCG | Ind | WholeBlg | Ind - Primary Metals | Program Administrator Cost Test | Energy Efficiency | 133865.8685 | 134510.9791 | 135216.6863 | 135832.9086 | 136355.027 | 136806.5004 | 137262.6816 | 137709.8419 | 138145.4705 | 138574.6696 | 138958.5823 | 139301.5309 | 139630.2804
Scenario 6: Aggressive Fuel Sub Phase In | SCG | Ind | WholeBlg | Ind - Primary Metals | Rate Impact Measure Test | Energy Efficiency | 133865.8685 | 134510.9791 | 135216.6863 | 135832.9086 | 136355.027 | 136806.5004 | 137262.6816 | 137709.8419 | 138145.4705 | 138574.6696 | 138958.5823 | 139301.5309 | 139630.2804
Scenario 6: Aggressive Fuel Sub Phase In | SCG | Ind | WholeBlg | Ind - Primary Metals | Total Resource Cost Test | Energy Efficiency | 133865.8685 | 134510.9791 | 135216.6863 | 135832.9086 | 136355.027 | 136806.5004 | 137262.6816 | 137709.8419 | 138145.4705 | 138574.6696 | 138958.5823 | 139301.5309 | 139630.2804
Scenario 6: Aggressive Fuel Sub Phase In | SCG | Ind | WholeBlg | Ind - Printing & Publishing | Participant Cost Test | Energy Efficiency | 7409.3833 | 7439.569 | 7468.8319 | 7496.692 | 7513.3973 | 7511.1552 | 7507.9189 | 7509.3469 | 7520.7738 | 7538.8064 | 7555.2034 | 7566.5871 | 7574.8938
Scenario 6: Aggressive Fuel Sub Phase In | SCG | Ind | WholeBlg | Ind - Printing & Publishing | Program Administrator Cost Test | Energy Efficiency | 7409.3833 | 7439.569 | 7468.8319 | 7496.692 | 7513.3973 | 7511.1552 | 7507.9189 | 7509.3469 | 7520.7738 | 7538.8064 | 7555.2034 | 7566.5871 | 7574.8938
Scenario 6: Aggressive Fuel Sub Phase In | SCG | Ind | WholeBlg | Ind - Printing & Publishing | Rate Impact Measure Test | Energy Efficiency | 7409.3833 | 7439.569 | 7468.8319 | 7496.692 | 7513.3973 | 7511.1552 | 7507.9189 | 7509.3469 | 7520.7738 | 7538.8064 | 7555.2034 | 7566.5871 | 7574.8938
Scenario 6: Aggressive Fuel Sub Phase In | SCG | Ind | WholeBlg | Ind - Printing & Publishing | Total Resource Cost Test | Energy Efficiency | 7409.3833 | 7439.569 | 7468.8319 | 7496.692 | 7513.3973 | 7511.1552 | 7507.9189 | 7509.3469 | 7520.7738 | 7538.8064 | 7555.2034 | 7566.5871 | 7574.8938
Scenario 6: Aggressive Fuel Sub Phase In | SCG | Ind | WholeBlg | Ind - Stone-Glass-Clay | Participant Cost Test | Energy Efficiency | 141551.6174 | 142630.9867 | 143512.6032 | 144253.598 | 144914.3263 | 145436.3223 | 145837.539 | 146213.2475 | 146568.7028 | 146932.2583 | 147288.6303 | 147635.4628 | 147969.9179
Scenario 6: Aggressive Fuel Sub Phase In | SCG | Ind | WholeBlg | Ind - Stone-Glass-Clay | Program Administrator Cost Test | Energy Efficiency | 141551.6174 | 142630.9867 | 143512.6032 | 144253.598 | 144914.3263 | 145436.3223 | 145837.539 | 146213.2475 | 146568.7028 | 146932.2583 | 147288.6303 | 147635.4628 | 147969.9179
Scenario 6: Aggressive Fuel Sub Phase In | SCG | Ind | WholeBlg | Ind - Stone-Glass-Clay | Rate Impact Measure Test | Energy Efficiency | 141551.6174 | 142630.9867 | 143512.6032 | 144253.598 | 144914.3263 | 145436.3223 | 145837.539 | 146213.2475 | 146568.7028 | 146932.2583 | 147288.6303 | 147635.4628 | 147969.9179
Scenario 6: Aggressive Fuel Sub Phase In | SCG | Ind | WholeBlg | Ind - Stone-Glass-Clay | Total Resource Cost Test | Energy Efficiency | 141551.6174 | 142630.9867 | 143512.6032 | 144253.598 | 144914.3263 | 145436.3223 | 145837.539 | 146213.2475 | 146568.7028 | 146932.2583 | 147288.6303 | 147635.4628 | 147969.9179
Scenario 6: Aggressive Fuel Sub Phase In | SCG | Ind | WholeBlg | Ind - Textiles | Participant Cost Test | Energy Efficiency | 67634.8538 | 67726.8213 | 67816.0831 | 67860.7753 | 67874.6869 | 67860.1019 | 67837.7932 | 67807.4204 | 67772.5495 | 67739.3771 | 67695.123 | 67642.1779 | 67590.1895
Scenario 6: Aggressive Fuel Sub Phase In | SCG | Ind | WholeBlg | Ind - Textiles | Program Administrator Cost Test | Energy Efficiency | 67634.8538 | 67726.8213 | 67816.0831 | 67860.7753 | 67874.6869 | 67860.1019 | 67837.7932 | 67807.4204 | 67772.5495 | 67739.3771 | 67695.123 | 67642.1779 | 67590.1895
Scenario 6: Aggressive Fuel Sub Phase In | SCG | Ind | WholeBlg | Ind - Textiles | Rate Impact Measure Test | Energy Efficiency | 67634.8538 | 67726.8213 | 67816.0831 | 67860.7753 | 67874.6869 | 67860.1019 | 67837.7932 | 67807.4204 | 67772.5495 | 67739.3771 | 67695.123 | 67642.1779 | 67590.1895
Scenario 6: Aggressive Fuel Sub Phase In | SCG | Ind | WholeBlg | Ind - Textiles | Total Resource Cost Test | Energy Efficiency | 67634.8538 | 67726.8213 | 67816.0831 | 67860.7753 | 67874.6869 | 67860.1019 | 67837.7932 | 67807.4204 | 67772.5495 | 67739.3771 | 67695.123 | 67642.1779 | 67590.1895
Scenario 6: Aggressive Fuel Sub Phase In | SCG | Ind | WholeBlg | Ind - Transportation Equipment | Participant Cost Test | Energy Efficiency | 50329.2277 | 50302.6938 | 50283.8813 | 50255.573 | 50221.9704 | 50182.7172 | 50146.0906 | 50107.1613 | 50065.6097 | 50023.272 | 49973.4177 | 49917.9689 | 49864.766
Scenario 6: Aggressive Fuel Sub Phase In | SCG | Ind | WholeBlg | Ind - Transportation Equipment | Program Administrator Cost Test | Energy Efficiency | 50329.2277 | 50302.6938 | 50283.8813 | 50255.573 | 50221.9704 | 50182.7172 | 50146.0906 | 50107.1613 | 50065.6097 | 50023.272 | 49973.4177 | 49917.9689 | 49864.766
Scenario 6: Aggressive Fuel Sub Phase In | SCG | Ind | WholeBlg | Ind - Transportation Equipment | Rate Impact Measure Test | Energy Efficiency | 50329.2277 | 50302.6938 | 50283.8813 | 50255.573 | 50221.9704 | 50182.7172 | 50146.0906 | 50107.1613 | 50065.6097 | 50023.272 | 49973.4177 | 49917.9689 | 49864.766
Scenario 6: Aggressive Fuel Sub Phase In | SCG | Ind | WholeBlg | Ind - Transportation Equipment | Total Resource Cost Test | Energy Efficiency | 50329.2277 | 50302.6938 | 50283.8813 | 50255.573 | 50221.9704 | 50182.7172 | 50146.0906 | 50107.1613 | 50065.6097 | 50023.272 | 49973.4177 | 49917.9689 | 49864.766
Scenario 6: Aggressive Fuel Sub Phase In | SCG | Res | AppPlug | Res - Multi Family | Participant Cost Test | Energy Efficiency | 0 | 0 | 0 | 0 | 0 | 0 | 0 | 0 | 0 | 0 | 0 | 0 | 0
Scenario 6: Aggressive Fuel Sub Phase In | SCG | Res | AppPlug | Res - Multi Family | Program Administrator Cost Test | Energy Efficiency | 0 | 0 | 0 | 0 | 0 | 0 | 0 | 0 | 0 | 0 | 0 | 0 | 0
Scenario 6: Aggressive Fuel Sub Phase In | SCG | Res | AppPlug | Res - Multi Family | Rate Impact Measure Test | Energy Efficiency | 0 | 0 | 0 | 0 | 0 | 0 | 0 | 0 | 0 | 0 | 0 | 0 | 0
Scenario 6: Aggressive Fuel Sub Phase In | SCG | Res | AppPlug | Res - Multi Family | Total Resource Cost Test | Energy Efficiency | 0 | 0 | 0 | 0 | 0 | 0 | 0 | 0 | 0 | 0 | 0 | 0 | 0
Scenario 6: Aggressive Fuel Sub Phase In | SCG | Res | AppPlug | Res - Single Family | Participant Cost Test | Energy Efficiency | 0 | 0 | 0 | 0 | 0 | 0 | 0 | 0 | 0 | 0 | 0 | 0 | 0
Scenario 6: Aggressive Fuel Sub Phase In | SCG | Res | AppPlug | Res - Single Family | Program Administrator Cost Test | Energy Efficiency | 0 | 0 | 0 | 0 | 0 | 0 | 0 | 0 | 0 | 0 | 0 | 0 | 0
Scenario 6: Aggressive Fuel Sub Phase In | SCG | Res | AppPlug | Res - Single Family | Rate Impact Measure Test | Energy Efficiency | 0 | 0 | 0 | 0 | 0 | 0 | 0 | 0 | 0 | 0 | 0 | 0 | 0
Scenario 6: Aggressive Fuel Sub Phase In | SCG | Res | AppPlug | Res - Single Family | Total Resource Cost Test | Energy Efficiency | 0 | 0 | 0 | 0 | 0 | 0 | 0 | 0 | 0 | 0 | 0 | 0 | 0
Scenario 6: Aggressive Fuel Sub Phase In | SCG | Res | BROs | Income Qualified - Multi Family IQ | Participant Cost Test | Energy Efficiency | 106399.6848 | 106844.656 | 107477.1184 | 108284.1016 | 109241.8211 | 110330.6449 | 111463.7057 | 112973.7546 | 114643.1392 | 116622.3059 | 118697.4967 | 120899.8134 | 123285.9062
Scenario 6: Aggressive Fuel Sub Phase In | SCG | Res | BROs | Income Qualified - Multi Family IQ | Program Administrator Cost Test | Energy Efficiency | 106399.6848 | 106844.656 | 107477.1184 | 108284.1016 | 109241.8211 | 110330.6449 | 111463.7057 | 112973.7546 | 114643.1392 | 116622.3059 | 118697.4967 | 120899.8134 | 123285.9062
Scenario 6: Aggressive Fuel Sub Phase In | SCG | Res | BROs | Income Qualified - Multi Family IQ | Rate Impact Measure Test | Energy Efficiency | 106399.6848 | 106844.656 | 107477.1184 | 108284.1016 | 109241.8211 | 110330.6449 | 111463.7057 | 112973.7546 | 114643.1392 | 116622.3059 | 118697.4967 | 120899.8134 | 123285.9062
Scenario 6: Aggressive Fuel Sub Phase In | SCG | Res | BROs | Income Qualified - Multi Family IQ | Total Resource Cost Test | Energy Efficiency | 106399.6848 | 106844.656 | 107477.1184 | 108284.1016 | 109241.8211 | 110330.6449 | 111463.7057 | 112973.7546 | 114643.1392 | 116622.3059 | 118697.4967 | 120899.8134 | 123285.9062
Scenario 6: Aggressive Fuel Sub Phase In | SCG | Res | BROs | Income Qualified - Single Family IQ | Participant Cost Test | Energy Efficiency | 328406.1325 | 329423.2779 | 330953.4274 | 332958.2036 | 335408.4806 | 338297.5152 | 341509.8403 | 345715.8732 | 350395.0881 | 355579.5426 | 361028.216 | 366832.1287 | 373164.3709
Scenario 6: Aggressive Fuel Sub Phase In | SCG | Res | BROs | Income Qualified - Single Family IQ | Program Administrator Cost Test | Energy Efficiency | 328406.1325 | 329423.2779 | 330953.4274 | 332958.2036 | 335408.4806 | 338297.5152 | 341509.8403 | 345715.8732 | 350395.0881 | 355579.5426 | 361028.216 | 366832.1287 | 373164.3709
Scenario 6: Aggressive Fuel Sub Phase In | SCG | Res | BROs | Income Qualified - Single Family IQ | Rate Impact Measure Test | Energy Efficiency | 328406.1325 | 329423.2779 | 330953.4274 | 332958.2036 | 335408.4806 | 338297.5152 | 341509.8403 | 345715.8732 | 350395.0881 | 355579.5426 | 361028.216 | 366832.1287 | 373164.3709
Scenario 6: Aggressive Fuel Sub Phase In | SCG | Res | BROs | Income Qualified - Single Family IQ | Total Resource Cost Test | Energy Efficiency | 328406.1325 | 329423.2779 | 330953.4274 | 332958.2036 | 335408.4806 | 338297.5152 | 341509.8403 | 345715.8732 | 350395.0881 | 355579.5426 | 361028.216 | 366832.1287 | 373164.3709
Scenario 6: Aggressive Fuel Sub Phase In | SCG | Res | BROs | Res - Multi Family | Participant Cost Test | Energy Efficiency | 1125365.2534 | 1128924.1903 | 1134254.5624 | 1141224.4992 | 1149725.0613 | 1159722.0643 | 1170788.4709 | 1185294.954 | 1201426.6943 | 1219382.243 | 1238249.6223 | 1258341.7475 | 1280252.1074
Scenario 6: Aggressive Fuel Sub Phase In | SCG | Res | BROs | Res - Multi Family | Program Administrator Cost Test | Energy Efficiency | 1125365.2534 | 1128924.1903 | 1134254.5624 | 1141224.4992 | 1149725.0613 | 1159722.0643 | 1170788.4709 | 1185294.954 | 1201426.6943 | 1219382.243 | 1238249.6223 | 1258341.7475 | 1280252.1074
Scenario 6: Aggressive Fuel Sub Phase In | SCG | Res | BROs | Res - Multi Family | Rate Impact Measure Test | Energy Efficiency | 1125365.2534 | 1128924.1903 | 1134254.5624 | 1141224.4992 | 1149725.0613 | 1159722.0643 | 1170788.4709 | 1185294.954 | 1201426.6943 | 1219382.243 | 1238249.6223 | 1258341.7475 | 1280252.1074
Scenario 6: Aggressive Fuel Sub Phase In | SCG | Res | BROs | Res - Multi Family | Total Resource Cost Test | Energy Efficiency | 1125365.2534 | 1128924.1903 | 1134254.5624 | 1141224.4992 | 1149725.0613 | 1159722.0643 | 1170788.4709 | 1185294.954 | 1201426.6943 | 1219382.243 | 1238249.6223 | 1258341.7475 | 1280252.1074
Scenario 6: Aggressive Fuel Sub Phase In | SCG | Res | BROs | Res - Single Family | Participant Cost Test | Energy Efficiency | 321906.3941 | 323273.6587 | 325212.0913 | 327682.3752 | 330609.9416 | 333932.1914 | 337377.1859 | 341972.904 | 347051.8437 | 353095.1419 | 359431.0881 | 366154.089 | 373435.6527
Scenario 6: Aggressive Fuel Sub Phase In | SCG | Res | BROs | Res - Single Family | Program Administrator Cost Test | Energy Efficiency | 321906.3941 | 323273.6587 | 325212.0913 | 327682.3752 | 330609.9416 | 333932.1914 | 337377.1859 | 341972.904 | 347051.8437 | 353095.1419 | 359431.0881 | 366154.089 | 373435.6527
Scenario 6: Aggressive Fuel Sub Phase In | SCG | Res | BROs | Res - Single Family | Rate Impact Measure Test | Energy Efficiency | 321906.3941 | 323273.6587 | 325212.0913 | 327682.3752 | 330609.9416 | 333932.1914 | 337377.1859 | 341972.904 | 347051.8437 | 353095.1419 | 359431.0881 | 366154.089 | 373435.6527
Scenario 6: Aggressive Fuel Sub Phase In | SCG | Res | BROs | Res - Single Family | Total Resource Cost Test | Energy Efficiency | 321906.3941 | 323273.6587 | 325212.0913 | 327682.3752 | 330609.9416 | 333932.1914 | 337377.1859 | 341972.904 | 347051.8437 | 353095.1419 | 359431.0881 | 366154.089 | 373435.6527
Scenario 6: Aggressive Fuel Sub Phase In | SCG | Res | BldgEnv | Res - Multi Family | Participant Cost Test | Energy Efficiency | 0 | 0 | 0 | 0 | 0 | 0 | 0 | 0 | 5138.3859 | 5119.9495 | 5102.2103 | 5085.1169 | 5068.6156
Scenario 6: Aggressive Fuel Sub Phase In | SCG | Res | BldgEnv | Res - Multi Family | Program Administrator Cost Test | Energy Efficiency | 0 | 0 | 0 | 0 | 0 | 0 | 0 | 0 | 3171.0907 | 3147.9533 | 3125.5575 | 3103.8602 | 3082.818
Scenario 6: Aggressive Fuel Sub Phase In | SCG | Res | BldgEnv | Res - Multi Family | Rate Impact Measure Test | Energy Efficiency | 0 | 0 | 0 | 0 | 0 | 0 | 0 | 0 | 5023.4895 | 4664.0826 | 4289.7367 | 3898.5249 | 3490.065
Scenario 6: Aggressive Fuel Sub Phase In | SCG | Res | BldgEnv | Res - Multi Family | Total Resource Cost Test | Energy Efficiency | 0 | 0 | 0 | 0 | 0 | 0 | 0 | 0 | 3890.4648 | 3864.7463 | 3839.8669 | 3815.7766 | 3792.4242
Scenario 6: Aggressive Fuel Sub Phase In | SCG | Res | BldgEnv | Res - Single Family | Participant Cost Test | Energy Efficiency | 1636832.5442 | 1914641.7716 | 2059347.9793 | 2105346.5024 | 2140339.8559 | 2115967.976 | 2109199.1787 | 2030816.3145 | 1900377.4387 | 0 | 0 | 0 | 0
Scenario 6: Aggressive Fuel Sub Phase In | SCG | Res | BldgEnv | Res - Single Family | Program Administrator Cost Test | Energy Efficiency | 129709.9475 | 154077.231 | 164654.0602 | 166309.2414 | 166864.1963 | 162371.4818 | 185699.7657 | 177087.8799 | 138776.5249 | 0 | 0 | 0 | 0
Scenario 6: Aggressive Fuel Sub Phase In | SCG | Res | BldgEnv | Res - Single Family | Rate Impact Measure Test | Energy Efficiency | 186412.9178 | 221545.1911 | 234969.1836 | 234253.4022 | 231383.3276 | 220841.0449 | 252577.9081 | 234137.2194 | 174396.9555 | 0 | 0 | 0 | 0
Scenario 6: Aggressive Fuel Sub Phase In | SCG | Res | BldgEnv | Res - Single Family | Total Resource Cost Test | Energy Efficiency | 528146.9586 | 623698.8872 | 672958.537 | 688823.4911 | 700829.8684 | 692717.3319 | 710606.6734 | 685174.7343 | 623086.2477 | 0 | 0 | 0 | 0
Scenario 6: Aggressive Fuel Sub Phase In | SCG | Res | HVAC | Res - Multi Family | Participant Cost Test | Energy Efficiency | 410.7181 | 427.8521 | 440.4583 | 450.8957 | 460.8863 | 469.8164 | 0 | 0 | 0 | 0 | 0 | 0 | 1274.7705
Scenario 6: Aggressive Fuel Sub Phase In | SCG | Res | HVAC | Res - Multi Family | Program Administrator Cost Test | Energy Efficiency | 237.1064 | 246.3493 | 252.9533 | 258.2906 | 263.3553 | 267.8003 | 0 | 0 | 0 | 0 | 0 | 0 | 720.7965
Scenario 6: Aggressive Fuel Sub Phase In | SCG | Res | HVAC | Res - Multi Family | Rate Impact Measure Test | Energy Efficiency | 474.4768 | 481.113 | 480.8747 | 476.5701 | 470.0525 | 460.6424 | 0 | 0 | 0 | 0 | 0 | 0 | 953.5612
Scenario 6: Aggressive Fuel Sub Phase In | SCG | Res | HVAC | Res - Multi Family | Total Resource Cost Test | Energy Efficiency | 350.0538 | 364.0086 | 374.0793 | 382.2869 | 390.0991 | 396.9998 | 0 | 0 | 0 | 0 | 0 | 0 | 1039.4891
Scenario 6: Aggressive Fuel Sub Phase In | SCG | Res | HVAC | Res - Single Family | Participant Cost Test | Energy Efficiency | 5453257.1665 | 6221805.8371 | 6720220.3917 | 7043730.808 | 2996081.5611 | 0 | 0 | 0 | 0 | 0 | 0 | 0 | 22454.4553
Scenario 6: Aggressive Fuel Sub Phase In | SCG | Res | HVAC | Res - Single Family | Program Administrator Cost Test | Energy Efficiency | 151916.4243 | 169119.6418 | 179262.5251 | 184158.9486 | 0 | 0 | 0 | 0 | 0 | 0 | 0 | 0 | 12696.4756
Scenario 6: Aggressive Fuel Sub Phase In | SCG | Res | HVAC | Res - Single Family | Rate Impact Measure Test | Energy Efficiency | 583611.7337 | 624430.0658 | 639798.5516 | 631530.6676 | 0 | 0 | 0 | 0 | 0 | 0 | 0 | 0 | 17269.3636
Scenario 6: Aggressive Fuel Sub Phase In | SCG | Res | HVAC | Res - Single Family | Total Resource Cost Test | Energy Efficiency | 5357211.3917 | 6117675.5441 | 6609905.0546 | 6928841.4473 | 2925207.9648 | 0 | 0 | 0 | 0 | 0 | 0 | 0 | 18310.0894
Scenario 6: Aggressive Fuel Sub Phase In | SCG | Res | WaterHeat | Res - Multi Family | Participant Cost Test | Energy Efficiency | 3703543.3098 | 3590783.6756 | 786846.9242 | 681452.961 | 603919.8261 | 540151.4644 | 514354.6554 | 492479.3913 | 470161.0205 | 448119.9856 | 428012.5642 | 411330.245 | 395426.775
Scenario 6: Aggressive Fuel Sub Phase In | SCG | Res | WaterHeat | Res - Multi Family | Program Administrator Cost Test | Energy Efficiency | 1003698.4794 | 890116.0722 | 347403.2161 | 288847.8132 | 246117.5715 | 212198.3588 | 196783.1401 | 183886.867 | 171415.5054 | 159581.2871 | 148884.3268 | 139733.1408 | 131213.7284
Scenario 6: Aggressive Fuel Sub Phase In | SCG | Res | WaterHeat | Res - Multi Family | Rate Impact Measure Test | Energy Efficiency | 6413472.217 | 5751397.1132 | 1873990.0514 | 1570139.6493 | 1275946.0091 | 1047746.0972 | 927900.7498 | 807345.5358 | 682207.2167 | 561180.4367 | 445991.7859 | 336159.8822 | 228204.0333
Scenario 6: Aggressive Fuel Sub Phase In | SCG | Res | WaterHeat | Res - Multi Family | Total Resource Cost Test | Energy Efficiency | 4035867.2499 | 3890402.1168 | 828677.2869 | 705314.9173 | 615078.3749 | 542300.4885 | 512399.6283 | 487456.3236 | 462510.4132 | 438221.469 | 416122.5772 | 397568.5285 | 380026.2178
Scenario 6: Aggressive Fuel Sub Phase In | SCG | Res | WaterHeat | Res - Single Family | Participant Cost Test | Energy Efficiency | 40289432.1789 | 42271323.3361 | 24235301.1458 | 24448107.547 | 24779184.4467 | 2416510.0813 | 2189625.9868 | 1994544.646 | 1864929.7798 | 1761069.7254 | 1667886.2498 | 1584611.5075 | 1506865.9714
Scenario 6: Aggressive Fuel Sub Phase In | SCG | Res | WaterHeat | Res - Single Family | Program Administrator Cost Test | Energy Efficiency | 5703062.2467 | 5497829.9406 | 1418059.2348 | 1192901.9087 | 1039854.7324 | 913770.9916 | 807190.6254 | 717732.6718 | 656862.6264 | 607587.553 | 563626.4284 | 524460.631 | 488464.4663
Scenario 6: Aggressive Fuel Sub Phase In | SCG | Res | WaterHeat | Res - Single Family | Rate Impact Measure Test | Energy Efficiency | 38964302.7143 | 37596791.7671 | 7700485.5919 | 6501099.2236 | 5385295.3363 | 4500310.2702 | 3773802.7022 | 3107441.6021 | 2569151.3746 | 2094273.1452 | 1650472.3023 | 1232593.8031 | 835063.5463
Scenario 6: Aggressive Fuel Sub Phase In | SCG | Res | WaterHeat | Res - Single Family | Total Resource Cost Test | Energy Efficiency | 42413664.8067 | 44360488.1905 | 24336558.4529 | 24482939.8853 | 24768117.3606 | 2375593.2703 | 2129420.6621 | 1921598.7675 | 1785352.9672 | 1676744.729 | 1579361.9496 | 1492308.3432 | 1411432.4859
Scenario 6: Aggressive Fuel Sub Phase In | SCG | Res | WholeBlg | Res - Multi Family | Participant Cost Test | Energy Efficiency | 0 | 0 | 0 | 0 | 0 | 0 | 0 | 0 | 0 | 0 | 0 | 0 | 0
Scenario 6: Aggressive Fuel Sub Phase In | SCG | Res | WholeBlg | Res - Multi Family | Program Administrator Cost Test | Energy Efficiency | 0 | 0 | 0 | 0 | 0 | 0 | 0 | 0 | 0 | 0 | 0 | 0 | 0
Scenario 6: Aggressive Fuel Sub Phase In | SCG | Res | WholeBlg | Res - Multi Family | Rate Impact Measure Test | Energy Efficiency | 0 | 0 | 0 | 0 | 0 | 0 | 0 | 0 | 0 | 0 | 0 | 0 | 0
Scenario 6: Aggressive Fuel Sub Phase In | SCG | Res | WholeBlg | Res - Multi Family | Total Resource Cost Test | Energy Efficiency | 0 | 0 | 0 | 0 | 0 | 0 | 0 | 0 | 0 | 0 | 0 | 0 | 0
Scenario 6: Aggressive Fuel Sub Phase In | SCG | Res | WholeBlg | Res - Single Family | Participant Cost Test | Energy Efficiency | 0 | 0 | 0 | 0 | 0 | 0 | 0 | 0 | 0 | 0 | 0 | 0 | 0
Scenario 6: Aggressive Fuel Sub Phase In | SCG | Res | WholeBlg | Res - Single Family | Program Administrator Cost Test | Energy Efficiency | 0 | 0 | 0 | 0 | 0 | 0 | 0 | 0 | 0 | 0 | 0 | 0 | 0
Scenario 6: Aggressive Fuel Sub Phase In | SCG | Res | WholeBlg | Res - Single Family | Rate Impact Measure Test | Energy Efficiency | 0 | 0 | 0 | 0 | 0 | 0 | 0 | 0 | 0 | 0 | 0 | 0 | 0
Scenario 6: Aggressive Fuel Sub Phase In | SCG | Res | WholeBlg | Res - Single Family | Total Resource Cost Test | Energy Efficiency | 0 | 0 | 0 | 0 | 0 | 0 | 0 | 0 | 0 | 0 | 0 | 0 | 0
Scenario 6: Aggressive Fuel Sub Phase In | SDG&E | Ag | WholeBlg | Ag - Dairies, fishing, hunting | Participant Cost Test | Energy Efficiency | 4432.2292 | 4463.2728 | 4492.4124 | 4520.3169 | 4546.1067 | 4569.3146 | 4591.1798 | 4612.8835 | 4634.4577 | 4655.8578 | 4676.695 | 4697.1975 | 4717.1663
Scenario 6: Aggressive Fuel Sub Phase In | SDG&E | Ag | WholeBlg | Ag - Dairies, fishing, hunting | Program Administrator Cost Test | Energy Efficiency | 4432.2292 | 4463.2728 | 4492.4124 | 4520.3169 | 4546.1067 | 4569.3146 | 4591.1798 | 4612.8835 | 4634.4577 | 4655.8578 | 4676.695 | 4697.1975 | 4717.1663
Scenario 6: Aggressive Fuel Sub Phase In | SDG&E | Ag | WholeBlg | Ag - Dairies, fishing, hunting | Rate Impact Measure Test | Energy Efficiency | 4432.2292 | 4463.2728 | 4492.4124 | 4520.3169 | 4546.1067 | 4569.3146 | 4591.1798 | 4612.8835 | 4634.4577 | 4655.8578 | 4676.695 | 4697.1975 | 4717.1663
Scenario 6: Aggressive Fuel Sub Phase In | SDG&E | Ag | WholeBlg | Ag - Dairies, fishing, hunting | Total Resource Cost Test | Energy Efficiency | 4432.2292 | 4463.2728 | 4492.4124 | 4520.3169 | 4546.1067 | 4569.3146 | 4591.1798 | 4612.8835 | 4634.4577 | 4655.8578 | 4676.695 | 4697.1975 | 4717.1663
Scenario 6: Aggressive Fuel Sub Phase In | SDG&E | Ag | WholeBlg | Ag - Irrigated Agriculture, vineyards, forestry and greenhouses | Participant Cost Test | Energy Efficiency | 33489.0753 | 34578.8985 | 35608.1189 | 36609.6924 | 37551.2434 | 38408.9755 | 39228.6857 | 40050.7219 | 40883.9775 | 41717.6341 | 42537.4561 | 43349.4891 | 44145.5372
Scenario 6: Aggressive Fuel Sub Phase In | SDG&E | Ag | WholeBlg | Ag - Irrigated Agriculture, vineyards, forestry and greenhouses | Program Administrator Cost Test | Energy Efficiency | 33489.0753 | 34578.8985 | 35608.1189 | 36609.6924 | 37551.2434 | 38408.9755 | 39228.6857 | 40050.7219 | 40883.9775 | 41717.6341 | 42537.4561 | 43349.4891 | 44145.5372
Scenario 6: Aggressive Fuel Sub Phase In | SDG&E | Ag | WholeBlg | Ag - Irrigated Agriculture, vineyards, forestry and greenhouses | Rate Impact Measure Test | Energy Efficiency | 33489.0753 | 34578.8985 | 35608.1189 | 36609.6924 | 37551.2434 | 38408.9755 | 39228.6857 | 40050.7219 | 40883.9775 | 41717.6341 | 42537.4561 | 43349.4891 | 44145.5372
Scenario 6: Aggressive Fuel Sub Phase In | SDG&E | Ag | WholeBlg | Ag - Irrigated Agriculture, vineyards, forestry and greenhouses | Total Resource Cost Test | Energy Efficiency | 33489.0753 | 34578.8985 | 35608.1189 | 36609.6924 | 37551.2434 | 38408.9755 | 39228.6857 | 40050.7219 | 40883.9775 | 41717.6341 | 42537.4561 | 43349.4891 | 44145.5372
Scenario 6: Aggressive Fuel Sub Phase In | SDG&E | Ag | WholeBlg | Ag - Water pumping | Participant Cost Test | Energy Efficiency | 97451.9403 | 97263.2981 | 97079.9902 | 96888.472 | 96695.5881 | 96511.5724 | 96326.5996 | 96134.6118 | 95927.6453 | 95715.2243 | 95500.2986 | 95283.4443 | 95067.0821
Scenario 6: Aggressive Fuel Sub Phase In | SDG&E | Ag | WholeBlg | Ag - Water pumping | Program Administrator Cost Test | Energy Efficiency | 97451.9403 | 97263.2981 | 97079.9902 | 96888.472 | 96695.5881 | 96511.5724 | 96326.5996 | 96134.6118 | 95927.6453 | 95715.2243 | 95500.2986 | 95283.4443 | 95067.0821
Scenario 6: Aggressive Fuel Sub Phase In | SDG&E | Ag | WholeBlg | Ag - Water pumping | Rate Impact Measure Test | Energy Efficiency | 97451.9403 | 97263.2981 | 97079.9902 | 96888.472 | 96695.5881 | 96511.5724 | 96326.5996 | 96134.6118 | 95927.6453 | 95715.2243 | 95500.2986 | 95283.4443 | 95067.0821
Scenario 6: Aggressive Fuel Sub Phase In | SDG&E | Ag | WholeBlg | Ag - Water pumping | Total Resource Cost Test | Energy Efficiency | 97451.9403 | 97263.2981 | 97079.9902 | 96888.472 | 96695.5881 | 96511.5724 | 96326.5996 | 96134.6118 | 95927.6453 | 95715.2243 | 95500.2986 | 95283.4443 | 95067.0821
Scenario 6: Aggressive Fuel Sub Phase In | SDG&E | Com | AppPlug | Com - Health | Participant Cost Test | Energy Efficiency | 83158.3238 | 94875.5788 | 243731.8858 | 276869.3291 | 309138.1804 | 341940.101 | 364112.7844 | 400648.9948 | 443280.1608 | 490091.6799 | 535932.5659 | 545798.1147 | 562104.1387
Scenario 6: Aggressive Fuel Sub Phase In | SDG&E | Com | AppPlug | Com - Health | Program Administrator Cost Test | Energy Efficiency | 295557.6606 | 329805.3524 | 773862.4576 | 860942.2323 | 942242.7065 | 1021953.9469 | 1069165.1214 | 1153481.0726 | 1250625.4016 | 1354694.927 | 1451926.1184 | 1454764.2472 | 1472785.8448
Scenario 6: Aggressive Fuel Sub Phase In | SDG&E | Com | AppPlug | Com - Health | Rate Impact Measure Test | Energy Efficiency | 630439.1578 | 713456.7974 | 1456000.42 | 1644229.0724 | 1783844.371 | 1912176.999 | 1959978.8108 | 2088278.4923 | 2233626.1735 | 2378015.3683 | 2421844.7717 | 2135347.9586 | 1834654.1054
Scenario 6: Aggressive Fuel Sub Phase In | SDG&E | Com | AppPlug | Com - Health | Total Resource Cost Test | Energy Efficiency | 330369.6465 | 369928.965 | 878136.0536 | 980897.9539 | 1077831.1032 | 1173720.8162 | 1232597.5056 | 1335329.3998 | 1454039.039 | 1582014.9446 | 1703102.7023 | 1712891.525 | 1740999.4817
Scenario 6: Aggressive Fuel Sub Phase In | SDG&E | Com | AppPlug | Com - Lodging | Participant Cost Test | Energy Efficiency | 49888.3007 | 55457.266 | 225095.8028 | 250607.5923 | 274177.4366 | 301755.406 | 329252.7066 | 357664.7073 | 388028.2638 | 418137.5732 | 443979.665 | 462535.4629 | 481481.8366
Scenario 6: Aggressive Fuel Sub Phase In | SDG&E | Com | AppPlug | Com - Lodging | Program Administrator Cost Test | Energy Efficiency | 155712.5926 | 169700.9825 | 641568.3236 | 700983.6535 | 752070.9012 | 812089.4311 | 869145.4854 | 926077.8687 | 985624.7266 | 1041842.0563 | 1084640.0657 | 1107229.0097 | 1129669.4928
Scenario 6: Aggressive Fuel Sub Phase In | SDG&E | Com | AppPlug | Com - Lodging | Rate Impact Measure Test | Energy Efficiency | 383613.4764 | 423265.3744 | 1203926.4871 | 1332766.9838 | 1414044.792 | 1512522.2846 | 1598260.3888 | 1678300.4495 | 1757156.3893 | 1821402.5968 | 1801899.7574 | 1619706.7244 | 1404209.298
Scenario 6: Aggressive Fuel Sub Phase In | SDG&E | Com | AppPlug | Com - Lodging | Total Resource Cost Test | Energy Efficiency | 176402.217 | 193062.6131 | 744219.03 | 816661.1791 | 880230.1405 | 954791.3544 | 1026660.1994 | 1099113.7096 | 1175369.5956 | 1248465.6897 | 1306378.9382 | 1340777.6769 | 1375318.7285
Scenario 6: Aggressive Fuel Sub Phase In | SDG&E | Com | AppPlug | Com - Other | Participant Cost Test | Energy Efficiency | 392.5436 | 466.0302 | 548.7762 | 641.6982 | 735.9449 | 848.4031 | 970.6254 | 1099.9389 | 1236.2376 | 1383.3313 | 1534.6808 | 1695.2239 | 1866.5969
Scenario 6: Aggressive Fuel Sub Phase In | SDG&E | Com | AppPlug | Com - Other | Program Administrator Cost Test | Energy Efficiency | 1452.8053 | 1695.5292 | 1962.8102 | 2256.4528 | 2540.0476 | 2870.7714 | 3219.9405 | 3577.3762 | 3941.8294 | 4324.3607 | 4703.4179 | 5093.5716 | 5498.5188
Scenario 6: Aggressive Fuel Sub Phase In | SDG&E | Com | AppPlug | Com - Other | Rate Impact Measure Test | Energy Efficiency | 2426.9249 | 2851.3354 | 3323.4273 | 3847.9356 | 4366.5481 | 4980.4607 | 5640.1938 | 6330.2883 | 7049.5602 | 7185.7975 | 7152.7351 | 6949.7521 | 6550.527
Scenario 6: Aggressive Fuel Sub Phase In | SDG&E | Com | AppPlug | Com - Other | Total Resource Cost Test | Energy Efficiency | 1570.5683 | 1835.3383 | 2127.4431 | 2448.9623 | 2763.4021 | 3133.1888 | 3525.6945 | 3930.0115 | 4344.9342 | 4782.8589 | 5220.1614 | 5673.1234 | 6146.1058
Scenario 6: Aggressive Fuel Sub Phase In | SDG&E | Com | BROs | Com - Lodging | Participant Cost Test | Energy Efficiency | 1753.4976 | 3588.3087 | 5511.1291 | 7565.3331 | 9751.8084 | 12057.4834 | 14538.0152 | 17123.9366 | 19847.0799 | 22717.1941 | 25656.662 | 28575.8482 | 31540.259
Scenario 6: Aggressive Fuel Sub Phase In | SDG&E | Com | BROs | Com - Lodging | Program Administrator Cost Test | Energy Efficiency | 1753.4976 | 3588.3087 | 5511.1291 | 7565.3331 | 9751.8084 | 12057.4834 | 14538.0152 | 17123.9366 | 19847.0799 | 22717.1941 | 25656.662 | 28575.8482 | 31540.259
Scenario 6: Aggressive Fuel Sub Phase In | SDG&E | Com | BROs | Com - Lodging | Rate Impact Measure Test | Energy Efficiency | 1753.4976 | 3588.3087 | 5511.1291 | 7565.3331 | 9751.8084 | 12057.4834 | 14538.0152 | 17123.9366 | 19847.0799 | 22717.1941 | 25656.662 | 28575.8482 | 31540.259
Scenario 6: Aggressive Fuel Sub Phase In | SDG&E | Com | BROs | Com - Lodging | Total Resource Cost Test | Energy Efficiency | 1753.4976 | 3588.3087 | 5511.1291 | 7565.3331 | 9751.8084 | 12057.4834 | 14538.0152 | 17123.9366 | 19847.0799 | 22717.1941 | 25656.662 | 28575.8482 | 31540.259
Scenario 6: Aggressive Fuel Sub Phase In | SDG&E | Com | BROs | Com - Other | Participant Cost Test | Energy Efficiency | 1589.053 | 3258.9718 | 5015.6213 | 6896.7932 | 8908.8078 | 11039.2071 | 13362.5969 | 15793.6192 | 18366.1125 | 21092.965 | 23903.3988 | 26724.3784 | 29797.3512
Scenario 6: Aggressive Fuel Sub Phase In | SDG&E | Com | BROs | Com - Other | Program Administrator Cost Test | Energy Efficiency | 1589.053 | 3258.9718 | 5015.6213 | 6896.7932 | 8908.8078 | 11039.2071 | 13362.5969 | 15793.6192 | 18366.1125 | 21092.965 | 23903.3988 | 26724.3784 | 29797.3512
Scenario 6: Aggressive Fuel Sub Phase In | SDG&E | Com | BROs | Com - Other | Rate Impact Measure Test | Energy Efficiency | 1589.053 | 3258.9718 | 5015.6213 | 6896.7932 | 8908.8078 | 11039.2071 | 13362.5969 | 15793.6192 | 18366.1125 | 21092.965 | 23903.3988 | 26724.3784 | 29797.3512
Scenario 6: Aggressive Fuel Sub Phase In | SDG&E | Com | BROs | Com - Other | Total Resource Cost Test | Energy Efficiency | 1589.053 | 3258.9718 | 5015.6213 | 6896.7932 | 8908.8078 | 11039.2071 | 13362.5969 | 15793.6192 | 18366.1125 | 21092.965 | 23903.3988 | 26724.3784 | 29797.3512
Scenario 6: Aggressive Fuel Sub Phase In | SDG&E | Com | BROs | Com - Retail | Participant Cost Test | Energy Efficiency | 3532.7754 | 7191.3058 | 10985.1405 | 14979.3569 | 19190.2284 | 23579.5125 | 28313.9213 | 33196.7086 | 38281.4332 | 43596.8824 | 48964.6318 | 54275.29 | 60542.671
Scenario 6: Aggressive Fuel Sub Phase In | SDG&E | Com | BROs | Com - Retail | Program Administrator Cost Test | Energy Efficiency | 3532.7754 | 7191.3058 | 10985.1405 | 14979.3569 | 19190.2284 | 23579.5125 | 28313.9213 | 33196.7086 | 38281.4332 | 43596.8824 | 48964.6318 | 54275.29 | 60542.671
Scenario 6: Aggressive Fuel Sub Phase In | SDG&E | Com | BROs | Com - Retail | Rate Impact Measure Test | Energy Efficiency | 3532.7754 | 7191.3058 | 10985.1405 | 14979.3569 | 19190.2284 | 23579.5125 | 28313.9213 | 33196.7086 | 38281.4332 | 43596.8824 | 48964.6318 | 54275.29 | 60542.671
Scenario 6: Aggressive Fuel Sub Phase In | SDG&E | Com | BROs | Com - Retail | Total Resource Cost Test | Energy Efficiency | 3532.7754 | 7191.3058 | 10985.1405 | 14979.3569 | 19190.2284 | 23579.5125 | 28313.9213 | 33196.7086 | 38281.4332 | 43596.8824 | 48964.6318 | 54275.29 | 60542.671
Scenario 6: Aggressive Fuel Sub Phase In | SDG&E | Com | BldgEnv | Com - College | Participant Cost Test | Energy Efficiency | 8.3775 | 8.4772 | 8.5764 | 8.6833 | 8.7814 | 8.8909 | 9.0031 | 9.1141 | 9.2282 | 9.347 | 9.4643 | 9.6174 | 9.7449
Scenario 6: Aggressive Fuel Sub Phase In | SDG&E | Com | BldgEnv | Com - College | Program Administrator Cost Test | Energy Efficiency | 10.9543 | 10.9619 | 10.9681 | 10.9859 | 10.9886 | 11.0079 | 11.0299 | 11.0484 | 11.0701 | 11.0973 | 11.1208 | 11.1936 | 11.2281
Scenario 6: Aggressive Fuel Sub Phase In | SDG&E | Com | BldgEnv | Com - College | Rate Impact Measure Test | Energy Efficiency | 19.8231 | 19.9273 | 20.0217 | 20.1358 | 20.2099 | 20.3176 | 20.4233 | 19.7595 | 18.6301 | 17.4042 | 16.0529 | 14.6415 | 13.0289
Scenario 6: Aggressive Fuel Sub Phase In | SDG&E | Com | BldgEnv | Com - College | Total Resource Cost Test | Energy Efficiency | 13.9499 | 13.9917 | 14.032 | 14.0866 | 14.1232 | 14.1801 | 14.2409 | 14.2977 | 14.3588 | 14.427 | 14.491 | 14.6169 | 14.6954
Scenario 6: Aggressive Fuel Sub Phase In | SDG&E | Com | BldgEnv | Com - Grocery | Participant Cost Test | Energy Efficiency | 364.5017 | 352.8236 | 341.5347 | 331.11 | 321.4026 | 312.3525 | 304.0549 | 296.28 | 288.971 | 281.9756 | 275.0149 | 268.0514 | 260.9963
Scenario 6: Aggressive Fuel Sub Phase In | SDG&E | Com | BldgEnv | Com - Grocery | Program Administrator Cost Test | Energy Efficiency | 214.4491 | 204.4261 | 194.9564 | 186.173 | 177.9371 | 170.2418 | 163.0648 | 156.3018 | 149.9009 | 143.8384 | 137.9966 | 132.3707 | 126.9362
Scenario 6: Aggressive Fuel Sub Phase In | SDG&E | Com | BldgEnv | Com - Grocery | Rate Impact Measure Test | Energy Efficiency | 393.4014 | 377.2847 | 361.8296 | 347.2939 | 333.6481 | 320.9337 | 309.0818 | 286.2648 | 258.0354 | 230.3395 | 202.8952 | 175.6636 | 148.6029
Scenario 6: Aggressive Fuel Sub Phase In | SDG&E | Com | BldgEnv | Com - Grocery | Total Resource Cost Test | Energy Efficiency | 408.5904 | 392.9076 | 377.9235 | 364.0574 | 351.1036 | 339.0244 | 327.8592 | 317.3733 | 307.4884 | 298.0835 | 288.8796 | 279.8469 | 270.9056
Scenario 6: Aggressive Fuel Sub Phase In | SDG&E | Com | BldgEnv | Com - Health | Participant Cost Test | Energy Efficiency | 327.7742 | 317.1294 | 306.6688 | 296.5129 | 286.4558 | 276.5216 | 267.1326 | 259.1824 | 251.5992 | 244.4226 | 237.5803 | 230.25 | 223.2478
Scenario 6: Aggressive Fuel Sub Phase In | SDG&E | Com | BldgEnv | Com - Health | Program Administrator Cost Test | Energy Efficiency | 283.8749 | 269.5737 | 255.6953 | 242.349 | 229.1532 | 216.1846 | 204.2447 | 195.004 | 186.3953 | 178.5018 | 171.2116 | 163.0881 | 155.5746
Scenario 6: Aggressive Fuel Sub Phase In | SDG&E | Com | BldgEnv | Com - Health | Rate Impact Measure Test | Energy Efficiency | 549.6404 | 525.4932 | 501.6525 | 478.3864 | 455.056 | 431.9058 | 410.4864 | 378.0658 | 338.3957 | 300.0205 | 262.4956 | 223.5946 | 185.7192
Scenario 6: Aggressive Fuel Sub Phase In | SDG&E | Com | BldgEnv | Com - Health | Total Resource Cost Test | Energy Efficiency | 450.6476 | 431.6089 | 413.0555 | 395.1579 | 377.461 | 360.0481 | 343.8732 | 330.9135 | 318.7257 | 307.4028 | 296.8027 | 285.2009 | 274.3258
Scenario 6: Aggressive Fuel Sub Phase In | SDG&E | Com | BldgEnv | Com - Lodging | Participant Cost Test | Energy Efficiency | 7.7691 | 7.8051 | 7.8411 | 7.8938 | 7.9233 | 7.9716 | 8.0128 | 8.0549 | 1.144 | 8.1415 | 14.0429 | 14.1158 | 14.1957
Scenario 6: Aggressive Fuel Sub Phase In | SDG&E | Com | BldgEnv | Com - Lodging | Program Administrator Cost Test | Energy Efficiency | 5.8391 | 5.7708 | 5.7037 | 5.6575 | 5.5833 | 5.5322 | 5.4686 | 5.4056 | 0.88287 | 5.2884 | 8.6528 | 8.5404 | 8.4371
Scenario 6: Aggressive Fuel Sub Phase In | SDG&E | Com | BldgEnv | Com - Lodging | Rate Impact Measure Test | Energy Efficiency | 11.2057 | 11.1257 | 11.0331 | 10.9743 | 10.8344 | 10.7404 | 10.6116 | 10.1135 | 1.685 | 8.6412 | 12.888 | 11.4565 | 9.9459
Scenario 6: Aggressive Fuel Sub Phase In | SDG&E | Com | BldgEnv | Com - Lodging | Total Resource Cost Test | Energy Efficiency | 9.4021 | 9.3805 | 9.3595 | 9.3648 | 9.3337 | 9.3319 | 9.3178 | 9.3049 | 1.4162 | 9.287 | 15.6878 | 15.6629 | 15.6491
Scenario 6: Aggressive Fuel Sub Phase In | SDG&E | Com | BldgEnv | Com - Office (Large) | Participant Cost Test | Energy Efficiency | 843.7441 | 818.1963 | 793.4812 | 769.4015 | 745.892 | 723.1919 | 701.1742 | 679.7436 | 584.4381 | 638.382 | 618.691 | 599.7085 | 581.4511
Scenario 6: Aggressive Fuel Sub Phase In | SDG&E | Com | BldgEnv | Com - Office (Large) | Program Administrator Cost Test | Energy Efficiency | 275.0988 | 261.8659 | 249.264 | 237.2657 | 225.7891 | 214.9911 | 204.7661 | 194.9922 | 139.0723 | 176.5457 | 167.9959 | 159.9082 | 152.2795
Scenario 6: Aggressive Fuel Sub Phase In | SDG&E | Com | BldgEnv | Com - Office (Large) | Rate Impact Measure Test | Energy Efficiency | 521.5254 | 499.9165 | 478.7906 | 458.0148 | 437.9893 | 419.0659 | 401.0294 | 368.6505 | 252.0412 | 290.7292 | 253.1798 | 216.4461 | 180.4603
Scenario 6: Aggressive Fuel Sub Phase In | SDG&E | Com | BldgEnv | Com - Office (Large) | Total Resource Cost Test | Energy Efficiency | 776.5692 | 749.7598 | 723.9578 | 699.0077 | 674.8054 | 651.6331 | 629.3265 | 607.7315 | 503.2832 | 566.3232 | 546.766 | 528.017 | 510.0854
Scenario 6: Aggressive Fuel Sub Phase In | SDG&E | Com | BldgEnv | Com - Office (Small) | Participant Cost Test | Energy Efficiency | 368.3135 | 357.0342 | 346.1577 | 335.5645 | 367.0999 | 355.9427 | 345.051 | 334.443 | 287.2533 | 314.0179 | 304.2702 | 294.8568 | 285.7928
Scenario 6: Aggressive Fuel Sub Phase In | SDG&E | Com | BldgEnv | Com - Office (Small) | Program Administrator Cost Test | Energy Efficiency | 99.5433 | 94.6917 | 90.0942 | 85.7215 | 109.8866 | 104.6233 | 99.5904 | 94.779 | 67.1253 | 85.7435 | 81.5421 | 77.5583 | 73.7955
Scenario 6: Aggressive Fuel Sub Phase In | SDG&E | Com | BldgEnv | Com - Office (Small) | Rate Impact Measure Test | Energy Efficiency | 193.0461 | 184.9689 | 177.1028 | 169.3478 | 212.4374 | 203.3823 | 194.6914 | 178.93 | 121.5043 | 141.0227 | 122.7555 | 104.8906 | 87.4068
Scenario 6: Aggressive Fuel Sub Phase In | SDG&E | Com | BldgEnv | Com - Office (Small) | Total Resource Cost Test | Energy Efficiency | 325.0556 | 313.8888 | 303.1753 | 292.8116 | 331.1918 | 319.8323 | 308.8139 | 298.1434 | 246.4538 | 277.7514 | 268.0941 | 258.8174 | 249.9343
Scenario 6: Aggressive Fuel Sub Phase In | SDG&E | Com | BldgEnv | Com - Other | Participant Cost Test | Energy Efficiency | 183.826 | 178.5861 | 173.4885 | 168.4911 | 163.5653 | 158.766 | 154.0568 | 149.4369 | 122.3599 | 140.4112 | 141.2557 | 136.5632 | 131.9222
Scenario 6: Aggressive Fuel Sub Phase In | SDG&E | Com | BldgEnv | Com - Other | Program Administrator Cost Test | Energy Efficiency | 63.4489 | 60.6301 | 57.9239 | 55.3216 | 52.7967 | 50.388 | 48.0678 | 45.828 | 29.5657 | 41.5449 | 42.4893 | 40.2456 | 38.0634
Scenario 6: Aggressive Fuel Sub Phase In | SDG&E | Com | BldgEnv | Com - Other | Rate Impact Measure Test | Energy Efficiency | 119.4056 | 114.9203 | 110.4925 | 106.0813 | 101.7494 | 97.5833 | 93.5222 | 86.108 | 53.6493 | 68.1129 | 63.6129 | 54.221 | 44.9957
Scenario 6: Aggressive Fuel Sub Phase In | SDG&E | Com | BldgEnv | Com - Other | Total Resource Cost Test | Energy Efficiency | 171.5653 | 165.9991 | 160.6085 | 155.3582 | 150.2089 | 145.2277 | 140.3691 | 135.6267 | 105.7032 | 126.4238 | 127.6541 | 122.8575 | 118.1385
Scenario 6: Aggressive Fuel Sub Phase In | SDG&E | Com | BldgEnv | Com - Refrig. Warehouse | Participant Cost Test | Energy Efficiency | 1.9064 | 1.8498 | 1.7954 | 1.7415 | 1.6897 | 1.6398 | 1.5919 | 2.0037 | 1.502 | 1.9139 | 2.1047 | 2.0679 | 2.0326
Scenario 6: Aggressive Fuel Sub Phase In | SDG&E | Com | BldgEnv | Com - Refrig. Warehouse | Program Administrator Cost Test | Energy Efficiency | 0.51679 | 0.49301 | 0.47058 | 0.44844 | 0.42796 | 0.40873 | 0.39089 | 0.66625 | 0.35891 | 0.62283 | 0.73558 | 0.71606 | 0.69741
Scenario 6: Aggressive Fuel Sub Phase In | SDG&E | Com | BldgEnv | Com - Refrig. Warehouse | Rate Impact Measure Test | Energy Efficiency | 1.0045 | 0.96593 | 0.92835 | 0.8889 | 0.85245 | 0.81778 | 0.78525 | 1.2379 | 0.65097 | 1.0107 | 1.0874 | 0.95483 | 0.81909
Scenario 6: Aggressive Fuel Sub Phase In | SDG&E | Com | BldgEnv | Com - Refrig. Warehouse | Total Resource Cost Test | Energy Efficiency | 1.6837 | 1.6281 | 1.575 | 1.5223 | 1.4723 | 1.4244 | 1.3789 | 1.853 | 1.2946 | 1.7611 | 1.9708 | 1.9319 | 1.8947
Scenario 6: Aggressive Fuel Sub Phase In | SDG&E | Com | BldgEnv | Com - Restaurant | Participant Cost Test | Energy Efficiency | 124.0311 | 120.1637 | 116.4365 | 112.7939 | 109.8862 | 106.5285 | 103.2699 | 112.9033 | 97.0934 | 106.1323 | 102.8955 | 99.7659 | 96.7493
Scenario 6: Aggressive Fuel Sub Phase In | SDG&E | Com | BldgEnv | Com - Restaurant | Program Administrator Cost Test | Energy Efficiency | 33.3009 | 31.6239 | 30.0366 | 28.5198 | 27.6119 | 26.2939 | 25.0459 | 32.021 | 22.7624 | 29.05 | 27.6648 | 26.3488 | 25.1035
Scenario 6: Aggressive Fuel Sub Phase In | SDG&E | Com | BldgEnv | Com - Restaurant | Rate Impact Measure Test | Energy Efficiency | 64.3623 | 61.5503 | 58.8287 | 56.1405 | 54.8592 | 52.4914 | 50.235 | 60.4874 | 41.2245 | 47.8032 | 41.6667 | 35.6481 | 29.7412
Scenario 6: Aggressive Fuel Sub Phase In | SDG&E | Com | BldgEnv | Com - Restaurant | Total Resource Cost Test | Energy Efficiency | 109.2896 | 105.451 | 101.771 | 98.1978 | 95.5818 | 92.3434 | 89.2216 | 100.6722 | 83.3595 | 93.9298 | 90.7304 | 87.6525 | 84.7014
Scenario 6: Aggressive Fuel Sub Phase In | SDG&E | Com | BldgEnv | Com - Retail | Participant Cost Test | Energy Efficiency | 628.6223 | 604.6112 | 583.8123 | 559.3086 | 532.3292 | 506.7128 | 484.1783 | 462.7678 | 442.8357 | 424.5837 | 408.0161 | 392.9122 | 379.051
Scenario 6: Aggressive Fuel Sub Phase In | SDG&E | Com | BldgEnv | Com - Retail | Program Administrator Cost Test | Energy Efficiency | 348.3018 | 328.0242 | 308.8398 | 288.7292 | 268.0043 | 250.1164 | 236.8317 | 224.3279 | 212.667 | 201.8671 | 191.8679 | 182.6011 | 173.969
Scenario 6: Aggressive Fuel Sub Phase In | SDG&E | Com | BldgEnv | Com - Retail | Rate Impact Measure Test | Energy Efficiency | 640.6263 | 606.9218 | 574.7653 | 540.2195 | 504.277 | 473.3276 | 450.6707 | 412.2469 | 366.974 | 323.774 | 282.3385 | 242.3887 | 203.6533
Scenario 6: Aggressive Fuel Sub Phase In | SDG&E | Com | BldgEnv | Com - Retail | Total Resource Cost Test | Energy Efficiency | 689.3932 | 657.4004 | 628.4682 | 596.3907 | 562.2385 | 531.1719 | 505.6405 | 481.4757 | 458.9641 | 438.256 | 419.3111 | 401.9261 | 385.8781
Scenario 6: Aggressive Fuel Sub Phase In | SDG&E | Com | BldgEnv | Com - School | Participant Cost Test | Energy Efficiency | 91.1095 | 88.4705 | 85.9326 | 93.9337 | 91.2634 | 88.6513 | 86.1045 | 83.6378 | 72.3168 | 78.9265 | 76.6949 | 74.5497 | 72.4913
Scenario 6: Aggressive Fuel Sub Phase In | SDG&E | Com | BldgEnv | Com - School | Program Administrator Cost Test | Energy Efficiency | 25.6057 | 24.4845 | 23.4247 | 29.647 | 28.3671 | 27.1362 | 25.9604 | 24.8445 | 18.1988 | 22.7696 | 21.8127 | 20.9092 | 20.0578
Scenario 6: Aggressive Fuel Sub Phase In | SDG&E | Com | BldgEnv | Com - School | Rate Impact Measure Test | Energy Efficiency | 50.7814 | 48.8709 | 46.9892 | 57.8998 | 55.596 | 53.3296 | 51.1197 | 47.1747 | 33.1072 | 37.6511 | 32.9971 | 28.3901 | 23.8164
Scenario 6: Aggressive Fuel Sub Phase In | SDG&E | Com | BldgEnv | Com - School | Total Resource Cost Test | Energy Efficiency | 81.1491 | 78.5475 | 76.058 | 85.8588 | 83.1282 | 80.4707 | 77.8958 | 75.4175 | 63.0103 | 70.7221 | 68.5154 | 66.405 | 64.3902
Scenario 6: Aggressive Fuel Sub Phase In | SDG&E | Com | BldgEnv | Com - Warehouse | Participant Cost Test | Energy Efficiency | 338.8797 | 329.475 | 320.4049 | 311.5803 | 302.9202 | 294.532 | 286.3336 | 278.3782 | 224.1075 | 263.1007 | 271.34 | 264.4301 | 257.7725
Scenario 6: Aggressive Fuel Sub Phase In | SDG&E | Com | BldgEnv | Com - Warehouse | Program Administrator Cost Test | Energy Efficiency | 117.3831 | 112.3486 | 107.5515 | 102.996 | 98.6029 | 94.4447 | 90.4573 | 86.6578 | 53.7914 | 79.5214 | 85.0727 | 81.7938 | 78.6775
Scenario 6: Aggressive Fuel Sub Phase In | SDG&E | Com | BldgEnv | Com - Warehouse | Rate Impact Measure Test | Energy Efficiency | 223.875 | 215.7642 | 207.8193 | 200.013 | 192.4115 | 185.1811 | 178.1889 | 164.706 | 99.1131 | 131.4624 | 127.9833 | 110.5385 | 93.1398
Scenario 6: Aggressive Fuel Sub Phase In | SDG&E | Com | BldgEnv | Com - Warehouse | Total Resource Cost Test | Energy Efficiency | 316.5064 | 306.5309 | 296.9499 | 287.7051 | 278.6827 | 270.0108 | 261.5858 | 253.4576 | 193.2975 | 237.9565 | 247.4725 | 240.4263 | 233.667
Scenario 6: Aggressive Fuel Sub Phase In | SDG&E | Com | ComRefrig | Com - College | Participant Cost Test | Energy Efficiency | 418.6587 | 296.0895 | 187.7594 | 107.1154 | 53.3767 | 31.8694 | 20.5072 | 15.0117 | 14.3359 | 13.6906 | 13.0744 | 12.486 | 11.9241
Scenario 6: Aggressive Fuel Sub Phase In | SDG&E | Com | ComRefrig | Com - College | Program Administrator Cost Test | Energy Efficiency | 259.2366 | 181.8268 | 114.5463 | 65.0645 | 32.5054 | 18.8453 | 11.5232 | 8.0242 | 7.5115 | 7.0315 | 6.5822 | 6.1616 | 5.768
Scenario 6: Aggressive Fuel Sub Phase In | SDG&E | Com | ComRefrig | Com - College | Rate Impact Measure Test | Energy Efficiency | 1656.6912 | 1119.5293 | 674.6365 | 362.966 | 170.5097 | 92.0492 | 51.8125 | 32.7967 | 27.4334 | 22.4332 | 17.7747 | 13.3982 | 9.284
Scenario 6: Aggressive Fuel Sub Phase In | SDG&E | Com | ComRefrig | Com - College | Total Resource Cost Test | Energy Efficiency | 433.0912 | 305.2343 | 193.0282 | 109.9224 | 54.8338 | 32.3447 | 20.3897 | 14.6373 | 13.8721 | 13.1481 | 12.4631 | 11.815 | 11.2016
Scenario 6: Aggressive Fuel Sub Phase In | SDG&E | Com | ComRefrig | Com - Grocery | Participant Cost Test | Energy Efficiency | 397327.4418 | 224449.4567 | 101670.5964 | 56047.6173 | 30933.3909 | 22314.8933 | 21310.6643 | 20351.712 | 19435.9912 | 18561.5492 | 17726.5217 | 16929.1286 | 16167.6707
Scenario 6: Aggressive Fuel Sub Phase In | SDG&E | Com | ComRefrig | Com - Grocery | Program Administrator Cost Test | Energy Efficiency | 250113.7568 | 141343.0239 | 64938.6448 | 34809.7495 | 18100.8229 | 12401.7024 | 11609.3661 | 10867.6995 | 10173.4591 | 9523.6093 | 8915.3091 | 8345.8993 | 7812.8911
Scenario 6: Aggressive Fuel Sub Phase In | SDG&E | Com | ComRefrig | Com - Grocery | Rate Impact Measure Test | Energy Efficiency | 1598390.0656 | 870265.7243 | 382465.1765 | 194188.1223 | 94949.192 | 60575.5353 | 52199.725 | 44418.4965 | 37155.6346 | 30384.0903 | 24075.1869 | 18147.8301 | 12575.4898
Scenario 6: Aggressive Fuel Sub Phase In | SDG&E | Com | ComRefrig | Com - Grocery | Total Resource Cost Test | Energy Efficiency | 413891.2756 | 233844.4156 | 106567.2053 | 58053.178 | 31260.6573 | 22090.7141 | 20932.226 | 19836.4569 | 18799.9037 | 17819.2649 | 16891.4285 | 16013.4606 | 15182.5954
Scenario 6: Aggressive Fuel Sub Phase In | SDG&E | Com | ComRefrig | Com - Refrig. Warehouse | Participant Cost Test | Energy Efficiency | 128.8924 | 87.4998 | 52.9929 | 28.4945 | 13.6749 | 8.6947 | 5.5127 | 4.8843 | 4.6645 | 4.4545 | 4.2541 | 4.0626 | 3.8798
Scenario 6: Aggressive Fuel Sub Phase In | SDG&E | Com | ComRefrig | Com - Refrig. Warehouse | Program Administrator Cost Test | Energy Efficiency | 80.0044 | 53.8814 | 32.4326 | 17.3902 | 8.3553 | 5.0781 | 3.0338 | 2.6102 | 2.4434 | 2.2873 | 2.1412 | 2.0044 | 1.8763
Scenario 6: Aggressive Fuel Sub Phase In | SDG&E | Com | ComRefrig | Com - Refrig. Warehouse | Rate Impact Measure Test | Energy Efficiency | 511.2804 | 331.7543 | 191.0162 | 97.012 | 43.8285 | 24.8038 | 13.6409 | 10.6684 | 8.9239 | 7.2974 | 5.782 | 4.3584 | 3.0201
Scenario 6: Aggressive Fuel Sub Phase In | SDG&E | Com | ComRefrig | Com - Refrig. Warehouse | Total Resource Cost Test | Energy Efficiency | 133.4713 | 90.3063 | 54.5524 | 29.2987 | 14.0675 | 8.78 | 5.4363 | 4.7621 | 4.5131 | 4.2776 | 4.0548 | 3.844 | 3.6444
Scenario 6: Aggressive Fuel Sub Phase In | SDG&E | Com | ComRefrig | Com - Restaurant | Participant Cost Test | Energy Efficiency | 15269.0239 | 8778.3045 | 4124.9738 | 2251.7115 | 1275.6396 | 849.5584 | 811.3246 | 774.8147 | 739.9508 | 706.6586 | 674.867 | 644.5083 | 615.5178
Scenario 6: Aggressive Fuel Sub Phase In | SDG&E | Com | ComRefrig | Com - Restaurant | Program Administrator Cost Test | Energy Efficiency | 9608.6642 | 5524.5301 | 2627.5382 | 1402.4171 | 751.9838 | 472.184 | 442.0157 | 413.7767 | 387.3435 | 362.6005 | 339.4395 | 317.7593 | 297.4652
Scenario 6: Aggressive Fuel Sub Phase In | SDG&E | Com | ComRefrig | Com - Restaurant | Rate Impact Measure Test | Energy Efficiency | 61405.6323 | 34015.1856 | 15475.2517 | 7823.4616 | 3944.5862 | 2306.3609 | 1987.4555 | 1691.1894 | 1414.6606 | 1156.8393 | 916.6333 | 690.9552 | 478.7946
Scenario 6: Aggressive Fuel Sub Phase In | SDG&E | Com | ComRefrig | Com - Restaurant | Total Resource Cost Test | Energy Efficiency | 15903.4294 | 9143.3243 | 4318.6227 | 2335.0468 | 1293.0207 | 841.0477 | 796.9395 | 755.2194 | 715.7539 | 678.4174 | 643.0913 | 609.664 | 578.0301
Scenario 6: Aggressive Fuel Sub Phase In | SDG&E | Com | ComRefrig | Com - Retail | Participant Cost Test | Energy Efficiency | 171336.609 | 98797.5095 | 46899.7203 | 24312.5268 | 13768.5244 | 9230.1704 | 8814.7614 | 8418.0828 | 8039.2884 | 7677.5705 | 7332.1576 | 7002.3135 | 6687.3351
Scenario 6: Aggressive Fuel Sub Phase In | SDG&E | Com | ComRefrig | Com - Retail | Program Administrator Cost Test | Energy Efficiency | 107686.5882 | 62026.5633 | 29710.9778 | 15137.9737 | 8112.0797 | 5130.4086 | 4802.6145 | 4495.7838 | 4208.5746 | 3939.7307 | 3688.0768 | 3452.5126 | 3232.0085
Scenario 6: Aggressive Fuel Sub Phase In | SDG&E | Com | ComRefrig | Com - Retail | Rate Impact Measure Test | Energy Efficiency | 688187.5469 | 381904.8904 | 174986.9342 | 84448.0277 | 42552.5079 | 25059.2408 | 21594.2159 | 18375.1823 | 15370.6087 | 12569.3032 | 9959.4009 | 7507.353 | 5202.183
Scenario 6: Aggressive Fuel Sub Phase In | SDG&E | Com | ComRefrig | Com - Retail | Total Resource Cost Test | Energy Efficiency | 178361.3334 | 102800.0621 | 48986.8359 | 25209.2262 | 13953.0362 | 9137.9046 | 8658.6592 | 8205.3612 | 7776.5613 | 7370.8936 | 6987.0704 | 6623.878 | 6280.172
Scenario 6: Aggressive Fuel Sub Phase In | SDG&E | Com | ComRefrig | Com - School | Participant Cost Test | Energy Efficiency | 39.946 | 22.0395 | 21.0487 | 20.1025 | 19.1989 | 18.336 | 17.512 | 16.725 | 15.9735 | 15.2558 | 14.5705 | 13.9159 | 13.2909
Scenario 6: Aggressive Fuel Sub Phase In | SDG&E | Com | ComRefrig | Com - School | Program Administrator Cost Test | Energy Efficiency | 25.8437 | 13.2315 | 12.3868 | 11.596 | 10.8558 | 10.1629 | 9.5143 | 8.9071 | 8.3386 | 7.8065 | 7.3084 | 6.8421 | 6.4056
Scenario 6: Aggressive Fuel Sub Phase In | SDG&E | Com | ComRefrig | Com - School | Rate Impact Measure Test | Energy Efficiency | 165.1581 | 81.4676 | 72.9535 | 64.6891 | 56.945 | 49.6402 | 42.7794 | 36.405 | 30.4545 | 24.9059 | 19.7359 | 14.8779 | 10.3103
Scenario 6: Aggressive Fuel Sub Phase In | SDG&E | Com | ComRefrig | Com - School | Total Resource Cost Test | Energy Efficiency | 42.1011 | 22.5077 | 21.3205 | 20.198 | 19.1364 | 18.1325 | 17.183 | 16.2848 | 15.435 | 14.631 | 13.8703 | 13.1504 | 12.469
Scenario 6: Aggressive Fuel Sub Phase In | SDG&E | Com | FoodServ | Com - College | Participant Cost Test | Energy Efficiency | 59104.4131 | 63047.0335 | 66610.7412 | 70543.8823 | 74695.5997 | 78837.6314 | 82976.4264 | 87042.8101 | 91208.3111 | 95516.6789 | 99756.8092 | 105214.9167 | 109819.7732
Scenario 6: Aggressive Fuel Sub Phase In | SDG&E | Com | FoodServ | Com - College | Participant Cost Test | Fuel Substitution | 6623.2797 | 7663.1769 | 8419.7715 | 9049.9402 | 9587.9974 | 10013.4768 | 10320.0536 | 10518.7002 | 10587.7951 | 10526.4438 | 10322.3295 | 9931.9511 | 9329.6769
Scenario 6: Aggressive Fuel Sub Phase In | SDG&E | Com | FoodServ | Com - College | Program Administrator Cost Test | Energy Efficiency | 54096.2598 | 56890.2855 | 59394.6785 | 62158.3425 | 64764.2668 | 67479.1014 | 70144.6487 | 72661.2276 | 75172.8902 | 77704.2103 | 80087.484 | 83400.7228 | 85828.7745
Scenario 6: Aggressive Fuel Sub Phase In | SDG&E | Com | FoodServ | Com - College | Program Administrator Cost Test | Fuel Substitution | 4400.4665 | 5238.7402 | 6122.4823 | 7056.3774 | 8081.4697 | 9226.568 | 10392.0441 | 11566.2713 | 12778.5203 | 14021.52 | 15393.4998 | 16775.9753 | 18207.9785
Scenario 6: Aggressive Fuel Sub Phase In | SDG&E | Com | FoodServ | Com - College | Rate Impact Measure Test | Energy Efficiency | 148609.706 | 157554.5416 | 159610.0971 | 161028.2471 | 161566.8042 | 160503.516 | 157845.4654 | 153436.6639 | 147465.8902 | 139847.7576 | 130067.5381 | 119555.7974 | 105229.6765
Scenario 6: Aggressive Fuel Sub Phase In | SDG&E | Com | FoodServ | Com - College | Rate Impact Measure Test | Fuel Substitution | 4400.4665 | 5238.7402 | 6122.4823 | 7056.3774 | 8081.4697 | 9226.568 | 10392.0441 | 11566.2713 | 12778.5203 | 14021.52 | 15393.4998 | 16775.9753 | 18207.9785
Scenario 6: Aggressive Fuel Sub Phase In | SDG&E | Com | FoodServ | Com - College | Total Resource Cost Test | Energy Efficiency | 78325.913 | 82752.9374 | 86729.4826 | 91118.1693 | 95487.4801 | 99936.5462 | 104335.8693 | 108565.3192 | 112842.2547 | 117212.8407 | 121419.3703 | 127052.5079 | 131516.0956
Scenario 6: Aggressive Fuel Sub Phase In | SDG&E | Com | FoodServ | Com - College | Total Resource Cost Test | Fuel Substitution | 5327.868 | 6350.439 | 7436.3101 | 8593.4871 | 9861.1566 | 11270.8057 | 12724.4419 | 14211.5897 | 15762.8112 | 17375.3904 | 19147.3161 | 20961.784 | 22857.9761
Scenario 6: Aggressive Fuel Sub Phase In | SDG&E | Com | FoodServ | Com - Grocery | Participant Cost Test | Energy Efficiency | 362653.8835 | 389217.4167 | 412833.9058 | 437562.911 | 465917.9607 | 493125.2529 | 520191.3762 | 547529.7635 | 574527.1988 | 602538.0128 | 630763.8711 | 659781.5445 | 689905.6506
Scenario 6: Aggressive Fuel Sub Phase In | SDG&E | Com | FoodServ | Com - Grocery | Participant Cost Test | Fuel Substitution | 70452.9169 | 80539.7849 | 87469.1063 | 92940.9972 | 97361.2932 | 100481.5442 | 102380.7335 | 103221.681 | 102888.0031 | 101455.061 | 98739.4285 | 94376.8659 | 88215.1708
Scenario 6: Aggressive Fuel Sub Phase In | SDG&E | Com | FoodServ | Com - Grocery | Program Administrator Cost Test | Energy Efficiency | 406372.4339 | 429210.3403 | 449862.0685 | 471145.4155 | 493122.4123 | 515162.0686 | 536856.8349 | 558197.7286 | 578468.9257 | 598941.3073 | 618970.9273 | 639118.3708 | 659361.8518
Scenario 6: Aggressive Fuel Sub Phase In | SDG&E | Com | FoodServ | Com - Grocery | Program Administrator Cost Test | Fuel Substitution | 47176.442 | 55417.1713 | 63916.5627 | 72720.0204 | 82221.8162 | 92558.0308 | 102722.7578 | 112801.6196 | 123077.2602 | 133554.0318 | 145003.2625 | 156284.814 | 167798.532
Scenario 6: Aggressive Fuel Sub Phase In | SDG&E | Com | FoodServ | Com - Grocery | Rate Impact Measure Test | Energy Efficiency | 997537.2211 | 1063307.8424 | 1088395.4503 | 1100714.3146 | 1112555.8996 | 1111163.0439 | 1099120.0498 | 1077145.851 | 1042946.2414 | 998291.2359 | 940583.4302 | 869285.4328 | 782973.396
Scenario 6: Aggressive Fuel Sub Phase In | SDG&E | Com | FoodServ | Com - Grocery | Rate Impact Measure Test | Fuel Substitution | 47176.442 | 55417.1713 | 63916.5627 | 72720.0204 | 82221.8162 | 92558.0308 | 102722.7578 | 112801.6196 | 123077.2602 | 133554.0318 | 145003.2625 | 156284.814 | 167798.532
Scenario 6: Aggressive Fuel Sub Phase In | SDG&E | Com | FoodServ | Com - Grocery | Total Resource Cost Test | Energy Efficiency | 537522.8923 | 570204.1697 | 599402.7605 | 629645.2504 | 662374.2746 | 694428.6136 | 726034.9673 | 757418.313 | 787678.4337 | 818611.4887 | 849228.9715 | 880303.961 | 912114.6843
Scenario 6: Aggressive Fuel Sub Phase In | SDG&E | Com | FoodServ | Com - Grocery | Total Resource Cost Test | Fuel Substitution | 57481.9705 | 67641.7899 | 78199.8526 | 89225.3583 | 101099.3836 | 113962.2277 | 126833.7347 | 139806.6106 | 153186.2398 | 167032.7287 | 182076.4939 | 197182.9002 | 212755.4749
Scenario 6: Aggressive Fuel Sub Phase In | SDG&E | Com | FoodServ | Com - Health | Participant Cost Test | Energy Efficiency | 140577.5858 | 150280.2157 | 159167.5095 | 169338.9816 | 179131.0191 | 187822.7652 | 192398.5245 | 201452.3847 | 212081.114 | 225265.6949 | 240532.6031 | 246252.6862 | 253936.9927
Scenario 6: Aggressive Fuel Sub Phase In | SDG&E | Com | FoodServ | Com - Health | Participant Cost Test | Fuel Substitution | 20709.0918 | 23885.2232 | 26189.5735 | 28085.6977 | 29692.826 | 30946.8169 | 31828.1351 | 32370.4295 | 32516.2838 | 32298.269 | 31689.886 | 30531.5135 | 28768.1925
Scenario 6: Aggressive Fuel Sub Phase In | SDG&E | Com | FoodServ | Com - Health | Program Administrator Cost Test | Energy Efficiency | 157874.2726 | 166166.5484 | 173848.3515 | 182709.2704 | 190365.814 | 197020.7859 | 199271.984 | 206058.7785 | 214223.8211 | 224649.3221 | 236802.9504 | 239228.4431 | 243315.4914
Scenario 6: Aggressive Fuel Sub Phase In | SDG&E | Com | FoodServ | Com - Health | Program Administrator Cost Test | Fuel Substitution | 14035.3338 | 16654.0206 | 19406.7104 | 22297.8724 | 25456.3189 | 28955.4084 | 32464.3484 | 35975.3312 | 39561.3646 | 43232.4641 | 47289.997 | 51319.2484 | 55446.059
Scenario 6: Aggressive Fuel Sub Phase In | SDG&E | Com | FoodServ | Com - Health | Rate Impact Measure Test | Energy Efficiency | 395822.3709 | 419648.4444 | 427789.0294 | 434415.544 | 435944.4511 | 431087.7863 | 413150.2783 | 402612.021 | 391072.5674 | 379153.1642 | 364223.8543 | 328297.2844 | 290446.5546
Scenario 6: Aggressive Fuel Sub Phase In | SDG&E | Com | FoodServ | Com - Health | Rate Impact Measure Test | Fuel Substitution | 14035.3338 | 16654.0206 | 19406.7104 | 22297.8724 | 25456.3189 | 28955.4084 | 32464.3484 | 35975.3312 | 39561.3646 | 43232.4641 | 47289.997 | 51319.2484 | 55446.059
Scenario 6: Aggressive Fuel Sub Phase In | SDG&E | Com | FoodServ | Com - Health | Total Resource Cost Test | Energy Efficiency | 210514.0901 | 222502.3958 | 233518.8144 | 246190.4117 | 257620.0409 | 267590.4561 | 271640.6119 | 281873.2006 | 294086.0915 | 309542.7256 | 327527.7212 | 332290.7597 | 339527.6387
Scenario 6: Aggressive Fuel Sub Phase In | SDG&E | Com | FoodServ | Com - Health | Total Resource Cost Test | Fuel Substitution | 17075.8944 | 20291.1543 | 23694.1794 | 27295.9675 | 31222.2815 | 35553.2573 | 39961.2259 | 44438.5568 | 49060.5312 | 53857.9038 | 59132.4928 | 64460.9332 | 69969.9346
Scenario 6: Aggressive Fuel Sub Phase In | SDG&E | Com | FoodServ | Com - Lodging | Participant Cost Test | Energy Efficiency | 137437.1054 | 145964.8254 | 153720.8108 | 162505.5442 | 170574.9123 | 179337.3426 | 187691.0962 | 196134.0466 | 205037.7594 | 213905.6795 | 222350.6819 | 230917.2131 | 239916.4261
Scenario 6: Aggressive Fuel Sub Phase In | SDG&E | Com | FoodServ | Com - Lodging | Participant Cost Test | Fuel Substitution | 27595.2238 | 31632.3847 | 34431.1663 | 36650.4131 | 38446.5091 | 39715.6554 | 40477.8094 | 40790.1517 | 40587.0518 | 39848.1367 | 38652.8083 | 36792.817 | 34214.9838
Scenario 6: Aggressive Fuel Sub Phase In | SDG&E | Com | FoodServ | Com - Lodging | Program Administrator Cost Test | Energy Efficiency | 166058.2901 | 173419.9793 | 180200.9205 | 187942.4999 | 194311.4556 | 201491.9256 | 208037.0286 | 214459.8077 | 221141.2494 | 227541.57 | 233208.7826 | 238784.5663 | 244485.2118
Scenario 6: Aggressive Fuel Sub Phase In | SDG&E | Com | FoodServ | Com - Lodging | Program Administrator Cost Test | Fuel Substitution | 18399.6169 | 21688.8317 | 25092.6034 | 28619.9978 | 32429.8913 | 36578.2298 | 40660.9578 | 44694.9253 | 48754.3609 | 52755.9159 | 57192.9512 | 61526.6999 | 65912.2943
Scenario 6: Aggressive Fuel Sub Phase In | SDG&E | Com | FoodServ | Com - Lodging | Rate Impact Measure Test | Energy Efficiency | 461723.6998 | 484471.8945 | 492331.2723 | 497451.9654 | 492422.7182 | 485455.2853 | 473068.0837 | 456671.3009 | 436597.7026 | 411348.1218 | 379903.5457 | 342821.8828 | 299910.5894
Scenario 6: Aggressive Fuel Sub Phase In | SDG&E | Com | FoodServ | Com - Lodging | Rate Impact Measure Test | Fuel Substitution | 18399.6169 | 21688.8317 | 25092.6034 | 28619.9978 | 32429.8913 | 36578.2298 | 40660.9578 | 44694.9253 | 48754.3609 | 52755.9159 | 57192.9512 | 61526.6999 | 65912.2943
Scenario 6: Aggressive Fuel Sub Phase In | SDG&E | Com | FoodServ | Com - Lodging | Total Resource Cost Test | Energy Efficiency | 214960.4252 | 225485.3746 | 235090.3777 | 246033.1374 | 255418.3237 | 265832.4031 | 275474.8581 | 285044.5762 | 295065.4339 | 304821.4118 | 313737.0893 | 322629.4865 | 331886.2249
Scenario 6: Aggressive Fuel Sub Phase In | SDG&E | Com | FoodServ | Com - Lodging | Total Resource Cost Test | Fuel Substitution | 22351.5199 | 26382.3718 | 30586.2855 | 34982.5897 | 39720.909 | 44858.0867 | 49997.8723 | 55157.2787 | 60411.3997 | 65677.0949 | 71477.5181 | 77253.1752 | 83158.951
Scenario 6: Aggressive Fuel Sub Phase In | SDG&E | Com | FoodServ | Com - Office (Large) | Participant Cost Test | Energy Efficiency | 1048.7262 | 1096.8362 | 1144.8565 | 1193.693 | 1240.8561 | 1293.0872 | 1347.7521 | 1400.933 | 1449.9129 | 1501.3386 | 1552.6113 | 1605.1521 | 1658.8768
Scenario 6: Aggressive Fuel Sub Phase In | SDG&E | Com | FoodServ | Com - Office (Large) | Program Administrator Cost Test | Energy Efficiency | 1520.4933 | 1569.8175 | 1617.641 | 1665.2765 | 1709.2947 | 1758.9947 | 1810.6209 | 1858.8974 | 1900.3804 | 1943.9183 | 1986.1096 | 2028.7958 | 2071.8516
Scenario 6: Aggressive Fuel Sub Phase In | SDG&E | Com | FoodServ | Com - Office (Large) | Rate Impact Measure Test | Energy Efficiency | 10573.9139 | 10894.5065 | 11170.8001 | 11395.1717 | 10904.1438 | 10353.9653 | 9715.7858 | 8972.1615 | 8101.019 | 7142.5303 | 6077.8481 | 4893.2399 | 3578.2222
Scenario 6: Aggressive Fuel Sub Phase In | SDG&E | Com | FoodServ | Com - Office (Large) | Total Resource Cost Test | Energy Efficiency | 1835.1111 | 1898.8684 | 1961.098 | 2023.3844 | 2081.5515 | 2146.9208 | 2214.9465 | 2279.1773 | 2335.3543 | 2394.3199 | 2451.893 | 2510.3414 | 2569.5146
Scenario 6: Aggressive Fuel Sub Phase In | SDG&E | Com | FoodServ | Com - Office (Small) | Participant Cost Test | Energy Efficiency | 430.9721 | 451.8922 | 472.9426 | 494.1648 | 515.4596 | 537.1103 | 559.009 | 581.0046 | 603.2213 | 625.5926 | 648.2278 | 671.1496 | 694.3765
Scenario 6: Aggressive Fuel Sub Phase In | SDG&E | Com | FoodServ | Com - Office (Small) | Program Administrator Cost Test | Energy Efficiency | 624.844 | 646.7587 | 668.2508 | 689.3908 | 710.052 | 730.6345 | 750.9937 | 770.9347 | 790.6336 | 810.0111 | 829.2168 | 848.2844 | 867.2404
Scenario 6: Aggressive Fuel Sub Phase In | SDG&E | Com | FoodServ | Com - Office (Small) | Rate Impact Measure Test | Energy Efficiency | 4345.3309 | 4488.4939 | 4614.6804 | 4717.3708 | 4529.6514 | 4300.7317 | 4029.8299 | 3720.9967 | 3370.3451 | 2976.2202 | 2537.5508 | 2045.9718 | 1497.7806
Scenario 6: Aggressive Fuel Sub Phase In | SDG&E | Com | FoodServ | Com - Office (Small) | Total Resource Cost Test | Energy Efficiency | 754.1356 | 782.3263 | 810.1336 | 837.6403 | 864.6899 | 891.7676 | 918.6964 | 945.2361 | 971.6 | 997.6889 | 1023.6852 | 1049.6292 | 1075.5534
Scenario 6: Aggressive Fuel Sub Phase In | SDG&E | Com | FoodServ | Com - Other | Participant Cost Test | Energy Efficiency | 358360.09 | 388549.6328 | 415597.6019 | 443433.987 | 473948.434 | 504156.4839 | 534646.2396 | 565773.9565 | 597623.4796 | 630590.0032 | 664246.0392 | 699132.8 | 735477.0943
Scenario 6: Aggressive Fuel Sub Phase In | SDG&E | Com | FoodServ | Com - Other | Participant Cost Test | Fuel Substitution | 62927.8012 | 72883.8193 | 79862.6103 | 85506.0497 | 90140.2066 | 93505.2467 | 95558.055 | 96408.3287 | 95869.9996 | 93912.5607 | 90436.1813 | 85065.2109 | 77626.1281
Scenario 6: Aggressive Fuel Sub Phase In | SDG&E | Com | FoodServ | Com - Other | Program Administrator Cost Test | Energy Efficiency | 406947.4145 | 432636.3244 | 456135.3176 | 479685.2258 | 503462.1006 | 527376.8378 | 551079.3092 | 574594.8241 | 597962.6066 | 621500.8907 | 644834.7488 | 668458.0593 | 692297.896
Scenario 6: Aggressive Fuel Sub Phase In | SDG&E | Com | FoodServ | Com - Other | Program Administrator Cost Test | Fuel Substitution | 39481.778 | 47099.7997 | 55037.2838 | 63318.3326 | 72359.6704 | 82371.2933 | 92442.9419 | 102530.715 | 112756.6928 | 122951.9111 | 134070.9809 | 145013.638 | 156158.9355
Scenario 6: Aggressive Fuel Sub Phase In | SDG&E | Com | FoodServ | Com - Other | Rate Impact Measure Test | Energy Efficiency | 1141467.4195 | 1222047.7867 | 1249394.1245 | 1265380.837 | 1276611.0112 | 1274102.5037 | 1258575.8554 | 1230415.6364 | 1188221.6462 | 1131460.6312 | 1057636.0371 | 965387.2375 | 852548.0921
Scenario 6: Aggressive Fuel Sub Phase In | SDG&E | Com | FoodServ | Com - Other | Rate Impact Measure Test | Fuel Substitution | 39481.778 | 47099.7997 | 55037.2838 | 63318.3326 | 72359.6704 | 82371.2933 | 92442.9419 | 102530.715 | 112756.6928 | 122951.9111 | 134070.9809 | 145013.638 | 156158.9355
Scenario 6: Aggressive Fuel Sub Phase In | SDG&E | Com | FoodServ | Com - Other | Total Resource Cost Test | Energy Efficiency | 544816.7409 | 582707.8914 | 617060.1012 | 651852.2165 | 688245.6847 | 724577.5481 | 760855.9402 | 797295.3509 | 833988.9579 | 871435.4072 | 909068.0871 | 947603.4524 | 987215.8401
Scenario 6: Aggressive Fuel Sub Phase In | SDG&E | Com | FoodServ | Com - Other | Total Resource Cost Test | Fuel Substitution | 47327.4934 | 56445.7684 | 66038.297 | 76181.7003 | 87236.8639 | 99422.0138 | 111837.8662 | 124445.7225 | 137375.2691 | 150481.513 | 164707.6261 | 178957.1816 | 193611.5924
Scenario 6: Aggressive Fuel Sub Phase In | SDG&E | Com | FoodServ | Com - Restaurant | Participant Cost Test | Energy Efficiency | 805761.6461 | 846284.3995 | 885242.4598 | 921707.4943 | 1074682.2594 | 1137252.3342 | 1201754.2726 | 1267679.6808 | 1333617.265 | 1400940.4998 | 1469858.6101 | 1540598.013 | 1612929.3024
Scenario 6: Aggressive Fuel Sub Phase In | SDG&E | Com | FoodServ | Com - Restaurant | Participant Cost Test | Fuel Substitution | 222479.3575 | 254532.6617 | 276014.5194 | 292521.5641 | 305285.375 | 313808.8747 | 318091.0083 | 318736.3202 | 315369.5747 | 308093.4971 | 296897.4537 | 280433.1023 | 258287.9837
Scenario 6: Aggressive Fuel Sub Phase In | SDG&E | Com | FoodServ | Com - Restaurant | Program Administrator Cost Test | Energy Efficiency | 1055739.9959 | 1091927.2562 | 1126888.6481 | 1157664.7917 | 1323203.2442 | 1380196.0763 | 1438270.8809 | 1496160.7993 | 1552137.496 | 1607481.0973 | 1662461.0265 | 1717493.9616 | 1771810.5736
Scenario 6: Aggressive Fuel Sub Phase In | SDG&E | Com | FoodServ | Com - Restaurant | Program Administrator Cost Test | Fuel Substitution | 145300.2892 | 170934.8818 | 197138.1296 | 223982.88 | 252678.6831 | 283904.7526 | 314340.8836 | 344287.237 | 374362.6399 | 404247.8764 | 437101.3838 | 469077.8885 | 501394.2616
Scenario 6: Aggressive Fuel Sub Phase In | SDG&E | Com | FoodServ | Com - Restaurant | Rate Impact Measure Test | Energy Efficiency | 2660078.2026 | 2759514.9372 | 2780172.5736 | 2759128.5371 | 3051349.4851 | 3039610.3645 | 3004319.0036 | 2942742.7457 | 2848583.9649 | 2722530.0492 | 2561521.9647 | 2361539.343 | 2117753.4748
Scenario 6: Aggressive Fuel Sub Phase In | SDG&E | Com | FoodServ | Com - Restaurant | Rate Impact Measure Test | Fuel Substitution | 145300.2892 | 170934.8818 | 197138.1296 | 223982.88 | 252678.6831 | 283904.7526 | 314340.8836 | 344287.237 | 374362.6399 | 404247.8764 | 437101.3838 | 469077.8885 | 501394.2616
Scenario 6: Aggressive Fuel Sub Phase In | SDG&E | Com | FoodServ | Com - Restaurant | Total Resource Cost Test | Energy Efficiency | 1330630.2466 | 1381236.1892 | 1429862.8747 | 1473495.9733 | 1693017.8263 | 1772312.1906 | 1853355.132 | 1934829.1753 | 2014595.3606 | 2094503.8933 | 2174865.055 | 2256111.8015 | 2337689.397
Scenario 6: Aggressive Fuel Sub Phase In | SDG&E | Com | FoodServ | Com - Restaurant | Total Resource Cost Test | Fuel Substitution | 176005.1908 | 207253.9363 | 239476.8195 | 272851.273 | 308446.1585 | 347002.3178 | 385219.8547 | 423422.1097 | 462266.5266 | 501534.3927 | 544418.4869 | 586995.4468 | 630482.4009
Scenario 6: Aggressive Fuel Sub Phase In | SDG&E | Com | FoodServ | Com - Retail | Participant Cost Test | Energy Efficiency | 1183.3448 | 1208.8989 | 1234.9712 | 1250.6747 | 1244.5676 | 1260.1525 | 1264.3257 | 1267.2114 | 1274.4634 | 1292.2366 | 1310.66 | 1342.0396 | 1380.959
Scenario 6: Aggressive Fuel Sub Phase In | SDG&E | Com | FoodServ | Com - Retail | Program Administrator Cost Test | Energy Efficiency | 1600.6785 | 1618.7402 | 1636.7374 | 1642.1411 | 1622.3707 | 1627.1478 | 1618.9104 | 1609.2005 | 1602.9165 | 1606.6872 | 1611.0175 | 1628.4236 | 1652.7634
Scenario 6: Aggressive Fuel Sub Phase In | SDG&E | Com | FoodServ | Com - Retail | Rate Impact Measure Test | Energy Efficiency | 10401.3746 | 10429.721 | 10424.9494 | 10310.7324 | 9577.3621 | 8907.9135 | 8134.0846 | 7322.8001 | 6486.6766 | 5638.2033 | 4738.6699 | 3798.8598 | 2787.6085
Scenario 6: Aggressive Fuel Sub Phase In | SDG&E | Com | FoodServ | Com - Retail | Total Resource Cost Test | Energy Efficiency | 1955.682 | 1981.4099 | 2007.2288 | 2017.3436 | 1995.741 | 2005.1935 | 1998.2081 | 1989.3639 | 1986.0304 | 1996.584 | 2007.7758 | 2036.0531 | 2073.722
Scenario 6: Aggressive Fuel Sub Phase In | SDG&E | Com | FoodServ | Com - School | Participant Cost Test | Energy Efficiency | 142499.8718 | 155015.656 | 164360.1359 | 173840.6376 | 184186.9727 | 194195.6187 | 204257.1594 | 214615.1824 | 225355.6275 | 236319.0393 | 247626.7274 | 259217.2901 | 271042.855
Scenario 6: Aggressive Fuel Sub Phase In | SDG&E | Com | FoodServ | Com - School | Participant Cost Test | Fuel Substitution | 9784.8716 | 11251.4918 | 12297.7974 | 13164.4732 | 13908.5316 | 14491.973 | 14911.8357 | 15201.534 | 15317.9466 | 15245.1113 | 14970.9461 | 14431.0042 | 13591.3474
Scenario 6: Aggressive Fuel Sub Phase In | SDG&E | Com | FoodServ | Com - School | Program Administrator Cost Test | Energy Efficiency | 133367.7069 | 141725.711 | 148114.3353 | 154381.795 | 160918.1565 | 167059.3005 | 173078.8386 | 179109.1312 | 185207.1703 | 191229.3529 | 197295.4103 | 203342.4861 | 209156.9716
Scenario 6: Aggressive Fuel Sub Phase In | SDG&E | Com | FoodServ | Com - School | Program Administrator Cost Test | Fuel Substitution | 6541.0762 | 7736.3693 | 8988.9329 | 10312.6638 | 11770.8724 | 13397.7246 | 15053.4232 | 16738.5825 | 18490.8363 | 20285.1421 | 22267.2956 | 24264.0081 | 26336.6605
Scenario 6: Aggressive Fuel Sub Phase In | SDG&E | Com | FoodServ | Com - School | Rate Impact Measure Test | Energy Efficiency | 403586.2027 | 435103.9639 | 441230.3245 | 443133.2531 | 442174.7639 | 436057.531 | 425640.7749 | 411399.4762 | 392911.8781 | 369464.8731 | 340765.0915 | 305946.8279 | 264174.0608
Scenario 6: Aggressive Fuel Sub Phase In | SDG&E | Com | FoodServ | Com - School | Rate Impact Measure Test | Fuel Substitution | 6541.0762 | 7736.3693 | 8988.9329 | 10312.6638 | 11770.8724 | 13397.7246 | 15053.4232 | 16738.5825 | 18490.8363 | 20285.1421 | 22267.2956 | 24264.0081 | 26336.6605
Scenario 6: Aggressive Fuel Sub Phase In | SDG&E | Com | FoodServ | Com - School | Total Resource Cost Test | Energy Efficiency | 190834.2344 | 204514.9763 | 214846.358 | 225143.047 | 236133.5387 | 246603.9298 | 256996.5157 | 267557.6542 | 278391.3787 | 289292.9864 | 300418.9078 | 311684.8172 | 322950.6935
Scenario 6: Aggressive Fuel Sub Phase In | SDG&E | Com | FoodServ | Com - School | Total Resource Cost Test | Fuel Substitution | 7941.4277 | 9405.9249 | 10951.4119 | 12597.2934 | 14406.1117 | 16414.4337 | 18485.8916 | 20627.5891 | 22877.0633 | 25211.8195 | 27778.9357 | 30407.093 | 33159.1809
Scenario 6: Aggressive Fuel Sub Phase In | SDG&E | Com | HVAC | Com - College | Participant Cost Test | Energy Efficiency | 27366.734 | 48809.6628 | 59165.1592 | 58211.4673 | 63880.5317 | 35971.6354 | 10061.8191 | 10621.2077 | 1528.587 | 1629.8902 | 1731.4896 | 1854.1073 | 1964.1021
Scenario 6: Aggressive Fuel Sub Phase In | SDG&E | Com | HVAC | Com - College | Participant Cost Test | Fuel Substitution | 1.0744 | 1.212 | 1.3591 | 2.0957 | 0 | 0 | 0 | 0 | 0 | 0 | 0 | 0 | 0
Scenario 6: Aggressive Fuel Sub Phase In | SDG&E | Com | HVAC | Com - College | Program Administrator Cost Test | Energy Efficiency | 9744.5608 | 26371.4221 | 33180.0389 | 28127.8985 | 30518.3333 | 33288.2499 | 14295.7536 | 14988.1019 | 5400.3388 | 5719.8982 | 5998.7118 | 6577.534 | 6888.1118
Scenario 6: Aggressive Fuel Sub Phase In | SDG&E | Com | HVAC | Com - College | Program Administrator Cost Test | Fuel Substitution | 1.089 | 1.2223 | 1.3639 | 1.9201 | 0 | 0 | 0 | 0 | 0 | 0 | 0 | 0 | 0
Scenario 6: Aggressive Fuel Sub Phase In | SDG&E | Com | HVAC | Com - College | Rate Impact Measure Test | Energy Efficiency | 42565.777 | 66167.4229 | 76200.1345 | 48341.4515 | 50519.9749 | 53084.2525 | 54112.6067 | 54728.1343 | 16139.0742 | 15115.6031 | 13652.7001 | 12344.5172 | 10022.513
Scenario 6: Aggressive Fuel Sub Phase In | SDG&E | Com | HVAC | Com - College | Rate Impact Measure Test | Fuel Substitution | 2.3798 | 2.5937 | 2.8013 | 3.9792 | 0 | 0 | 0 | 0 | 0 | 0 | 0 | 0 | 0
Scenario 6: Aggressive Fuel Sub Phase In | SDG&E | Com | HVAC | Com - College | Total Resource Cost Test | Energy Efficiency | 15972.1882 | 35102.6833 | 43325.5746 | 37142.0358 | 40401.2074 | 37289.4625 | 17481.4037 | 18353.3579 | 6049.9883 | 6412.6015 | 6734.5949 | 7365.5296 | 7722.8553
Scenario 6: Aggressive Fuel Sub Phase In | SDG&E | Com | HVAC | Com - College | Total Resource Cost Test | Fuel Substitution | 1.6262 | 1.8283 | 2.0435 | 3.0082 | 0 | 0 | 0 | 0 | 0 | 0 | 0 | 0 | 0
Scenario 6: Aggressive Fuel Sub Phase In | SDG&E | Com | HVAC | Com - Grocery | Participant Cost Test | Energy Efficiency | 25806.5457 | 29087.7914 | 32581.6017 | 36454.1233 | 40431.7514 | 44971.6591 | 49875.7921 | 55101.1389 | 27210.4176 | 21393.9543 | 23195.2326 | 25114.1518 | 18139.4314
Scenario 6: Aggressive Fuel Sub Phase In | SDG&E | Com | HVAC | Com - Grocery | Participant Cost Test | Fuel Substitution | 206.2535 | 222.0999 | 236.1384 | 247.5378 | 0 | 0 | 0 | 0 | 0 | 0 | 0 | 0 | 0
Scenario 6: Aggressive Fuel Sub Phase In | SDG&E | Com | HVAC | Com - Grocery | Program Administrator Cost Test | Energy Efficiency | 22735.4169 | 25404.6171 | 28212.5105 | 31300.46 | 34425.1804 | 37977.5443 | 41778.8451 | 45787.0484 | 22543.143 | 17643.929 | 18978.308 | 20388.6069 | 14786.911
Scenario 6: Aggressive Fuel Sub Phase In | SDG&E | Com | HVAC | Com - Grocery | Program Administrator Cost Test | Fuel Substitution | 163.6593 | 184.733 | 206.4741 | 229.0187 | 0 | 0 | 0 | 0 | 0 | 0 | 0 | 0 | 0
Scenario 6: Aggressive Fuel Sub Phase In | SDG&E | Com | HVAC | Com - Grocery | Rate Impact Measure Test | Energy Efficiency | 96432.979 | 103615.3218 | 109975.4409 | 115546.2019 | 119730.5898 | 123302.2657 | 125484.4667 | 126044.6061 | 50680.8814 | 33274.7215 | 31960.2353 | 29961.2453 | 17473.6784
Scenario 6: Aggressive Fuel Sub Phase In | SDG&E | Com | HVAC | Com - Grocery | Rate Impact Measure Test | Fuel Substitution | 215.0261 | 239.2381 | 263.5662 | 287.9901 | 0 | 0 | 0 | 0 | 0 | 0 | 0 | 0 | 0
Scenario 6: Aggressive Fuel Sub Phase In | SDG&E | Com | HVAC | Com - Grocery | Total Resource Cost Test | Energy Efficiency | 29514.6254 | 33036.9277 | 36751.4011 | 40845.5334 | 44999.0407 | 49730.1325 | 54804.0562 | 60166.2865 | 29995.1339 | 23693.3622 | 25529.7791 | 27475.027 | 20190.2313
Scenario 6: Aggressive Fuel Sub Phase In | SDG&E | Com | HVAC | Com - Grocery | Total Resource Cost Test | Fuel Substitution | 195.6243 | 220.806 | 246.9383 | 274.1968 | 0 | 0 | 0 | 0 | 0 | 0 | 0 | 0 | 0
Scenario 6: Aggressive Fuel Sub Phase In | SDG&E | Com | HVAC | Com - Health | Participant Cost Test | Energy Efficiency | 85031.7196 | 126171.8378 | 136197.3904 | 181752.584 | 214841.0028 | 177638.9389 | 127538.897 | 135512.8578 | 88936.2442 | 99821.4012 | 112378.2401 | 114791.4851 | 168167.4051
Scenario 6: Aggressive Fuel Sub Phase In | SDG&E | Com | HVAC | Com - Health | Participant Cost Test | Fuel Substitution | 17.3824 | 19.5123 | 21.739 | 24.0468 | 0 | 0 | 0 | 0 | 0 | 0 | 0 | 0 | 0
Scenario 6: Aggressive Fuel Sub Phase In | SDG&E | Com | HVAC | Com - Health | Program Administrator Cost Test | Energy Efficiency | 54248.2431 | 95308.6801 | 100292.094 | 134853.3026 | 159764.3431 | 168262.97 | 125432.1277 | 131465.1552 | 81372.0291 | 91595.7864 | 102034.9689 | 102576.3263 | 154254.4239
Scenario 6: Aggressive Fuel Sub Phase In | SDG&E | Com | HVAC | Com - Health | Program Administrator Cost Test | Fuel Substitution | 15.9828 | 18.0669 | 20.2785 | 22.6258 | 0 | 0 | 0 | 0 | 0 | 0 | 0 | 0 | 0
Scenario 6: Aggressive Fuel Sub Phase In | SDG&E | Com | HVAC | Com - Health | Rate Impact Measure Test | Energy Efficiency | 198606.0845 | 275176.6456 | 285868.2365 | 333733.3405 | 368628.0911 | 376257.7869 | 315480.1598 | 318206.6698 | 210413.0236 | 212870.3282 | 203695.7685 | 173812.2819 | 200949.3251
Scenario 6: Aggressive Fuel Sub Phase In | SDG&E | Com | HVAC | Com - Health | Rate Impact Measure Test | Fuel Substitution | 37.1865 | 40.598 | 43.8842 | 46.9535 | 0 | 0 | 0 | 0 | 0 | 0 | 0 | 0 | 0
Scenario 6: Aggressive Fuel Sub Phase In | SDG&E | Com | HVAC | Com - Health | Total Resource Cost Test | Energy Efficiency | 75521.7686 | 128425.3715 | 135878.6464 | 176793.9754 | 207967.1223 | 209074.7732 | 161710.2394 | 169927.0594 | 105862.6944 | 119158.5411 | 133080.6232 | 134149.6948 | 201611.0727
Scenario 6: Aggressive Fuel Sub Phase In | SDG&E | Com | HVAC | Com - Health | Total Resource Cost Test | Fuel Substitution | 23.1742 | 26.2511 | 29.5356 | 33.0417 | 0 | 0 | 0 | 0 | 0 | 0 | 0 | 0 | 0
Scenario 6: Aggressive Fuel Sub Phase In | SDG&E | Com | HVAC | Com - Lodging | Participant Cost Test | Energy Efficiency | 100999.4605 | 110846.0764 | 121404.9516 | 133551.9007 | 145016.0406 | 132658.0324 | 115810.9734 | 125344.7148 | 48919.0676 | 42842.39 | 45866.0171 | 49068.9195 | 52634.9004
Scenario 6: Aggressive Fuel Sub Phase In | SDG&E | Com | HVAC | Com - Lodging | Participant Cost Test | Fuel Substitution | 65.9087 | 72.7885 | 79.0904 | 85.849 | 7.2504 | 0 | 0 | 0 | 0 | 0 | 0 | 0 | 0
Scenario 6: Aggressive Fuel Sub Phase In | SDG&E | Com | HVAC | Com - Lodging | Program Administrator Cost Test | Energy Efficiency | 71821.5834 | 77255.6062 | 82980.8054 | 89567.2374 | 95476.8175 | 102272.7509 | 85864.1573 | 91080.4444 | 35152.1716 | 32628.795 | 34590.5039 | 36621.839 | 38629.9955
Scenario 6: Aggressive Fuel Sub Phase In | SDG&E | Com | HVAC | Com - Lodging | Program Administrator Cost Test | Fuel Substitution | 55.9072 | 62.9422 | 70.2556 | 78.0045 | 1.7903 | 0 | 0 | 0 | 0 | 0 | 0 | 0 | 0
Scenario 6: Aggressive Fuel Sub Phase In | SDG&E | Com | HVAC | Com - Lodging | Rate Impact Measure Test | Energy Efficiency | 187404.3187 | 198597.9318 | 209015.1241 | 219580.6394 | 226725.5274 | 233967.2312 | 210801.9151 | 212528.2358 | 78286.0612 | 65333.1764 | 61279.7114 | 55981.1526 | 49203.5688
Scenario 6: Aggressive Fuel Sub Phase In | SDG&E | Com | HVAC | Com - Lodging | Rate Impact Measure Test | Fuel Substitution | 79.493 | 87.9171 | 96.3458 | 104.846 | 1.7903 | 0 | 0 | 0 | 0 | 0 | 0 | 0 | 0
Scenario 6: Aggressive Fuel Sub Phase In | SDG&E | Com | HVAC | Com - Lodging | Total Resource Cost Test | Energy Efficiency | 96422.2564 | 104307.4436 | 112683.7668 | 122339.3157 | 131176.8828 | 136247.2061 | 120063.6371 | 128268.8816 | 48714.0286 | 44087.2136 | 46833.0328 | 49713.2107 | 52809.7469
Scenario 6: Aggressive Fuel Sub Phase In | SDG&E | Com | HVAC | Com - Lodging | Total Resource Cost Test | Fuel Substitution | 80.567 | 90.8792 | 101.0982 | 112.5848 | 9.0407 | 0 | 0 | 0 | 0 | 0 | 0 | 0 | 0
Scenario 6: Aggressive Fuel Sub Phase In | SDG&E | Com | HVAC | Com - Office (Large) | Participant Cost Test | Energy Efficiency | 231334.807 | 255449.3319 | 280806.333 | 307766.238 | 335310.2199 | 184475.5613 | 508.2705 | 541.085 | 572.1557 | 604.753 | 637.4853 | 671.0411 | 705.3203
Scenario 6: Aggressive Fuel Sub Phase In | SDG&E | Com | HVAC | Com - Office (Large) | Program Administrator Cost Test | Energy Efficiency | 100570.7288 | 110159.9795 | 120123.2496 | 130607.462 | 141173.8903 | 153018.4061 | 400.3265 | 423.1204 | 444.2538 | 466.2859 | 488.1358 | 510.3339 | 532.8008
Scenario 6: Aggressive Fuel Sub Phase In | SDG&E | Com | HVAC | Com - Office (Large) | Rate Impact Measure Test | Energy Efficiency | 135266.4974 | 146260.5559 | 157243.1678 | 168310.8551 | 178879.3795 | 190367.653 | 1840.5733 | 1750.3871 | 1626.3419 | 1477.9304 | 1299.7627 | 1088.8487 | 842.2185
Scenario 6: Aggressive Fuel Sub Phase In | SDG&E | Com | HVAC | Com - Office (Large) | Total Resource Cost Test | Energy Efficiency | 135302.224 | 148506.8148 | 162272.0182 | 176798.5563 | 191494.6674 | 171620.4016 | 616.3414 | 653.0816 | 687.42 | 723.306 | 759.0671 | 795.5264 | 832.5619
Scenario 6: Aggressive Fuel Sub Phase In | SDG&E | Com | HVAC | Com - Office (Small) | Participant Cost Test | Energy Efficiency | 106542.5907 | 118054.4586 | 130249.7731 | 28636.0676 | 1113.2351 | 1191.8083 | 1272.4159 | 1354.4728 | 1438.2069 | 1523.2477 | 1609.8098 | 1697.8128 | 1787.1666
Scenario 6: Aggressive Fuel Sub Phase In | SDG&E | Com | HVAC | Com - Office (Small) | Program Administrator Cost Test | Energy Efficiency | 2439.8553 | 2630.5479 | 2823.4441 | 3018.9819 | 3211.4748 | 3410.9268 | 3611.5054 | 3805.4096 | 3996.9015 | 4182.0028 | 4364.3979 | 4544.0622 | 4720.6718
Scenario 6: Aggressive Fuel Sub Phase In | SDG&E | Com | HVAC | Com - Office (Small) | Rate Impact Measure Test | Energy Efficiency | 12961.6369 | 13452.4599 | 13812.4639 | 14009.9162 | 14044.4501 | 13933.2216 | 13638.5521 | 13134.1759 | 12414.6801 | 11456.1458 | 10254.5389 | 8777.0292 | 7000.7463
Scenario 6: Aggressive Fuel Sub Phase In | SDG&E | Com | HVAC | Com - Office (Small) | Total Resource Cost Test | Energy Efficiency | 23933.0803 | 26441.8634 | 29090.0433 | 8979.5537 | 3684.5997 | 3917.4453 | 4152.2822 | 4381.0606 | 4608.1394 | 4829.3831 | 5048.5671 | 5265.6326 | 5480.2176
Scenario 6: Aggressive Fuel Sub Phase In | SDG&E | Com | HVAC | Com - Other | Participant Cost Test | Energy Efficiency | 29941.3394 | 35353.5315 | 40371.8599 | 45193.5796 | 50150.8484 | 55758.9012 | 61783.4264 | 68181.0545 | 36914.5208 | 29965.7159 | 72635.7719 | 89664.5469 | 97726.7357
Scenario 6: Aggressive Fuel Sub Phase In | SDG&E | Com | HVAC | Com - Other | Participant Cost Test | Fuel Substitution | 210.5737 | 233.5231 | 256.6676 | 286.3062 | 0 | 0 | 0 | 0 | 0 | 0 | 0 | 0 | 0
Scenario 6: Aggressive Fuel Sub Phase In | SDG&E | Com | HVAC | Com - Other | Program Administrator Cost Test | Energy Efficiency | 63017.8624 | 70032.3385 | 77050.9252 | 84187.9064 | 90667.5666 | 98277.4349 | 106048.3986 | 113733.3883 | 105380.581 | 107761.0751 | 130369.4088 | 142041.4503 | 150097.6228
Scenario 6: Aggressive Fuel Sub Phase In | SDG&E | Com | HVAC | Com - Other | Program Administrator Cost Test | Fuel Substitution | 184.8004 | 209.3179 | 235.1694 | 266.4422 | 0 | 0 | 0 | 0 | 0 | 0 | 0 | 0 | 0
Scenario 6: Aggressive Fuel Sub Phase In | SDG&E | Com | HVAC | Com - Other | Rate Impact Measure Test | Energy Efficiency | 247493.2762 | 266335.7482 | 282304.4483 | 295099.0321 | 302160.3135 | 309028.769 | 311787.4166 | 309467.3284 | 264946.5822 | 243955.9876 | 256222.429 | 236620.8207 | 202087.5981
Scenario 6: Aggressive Fuel Sub Phase In | SDG&E | Com | HVAC | Com - Other | Rate Impact Measure Test | Fuel Substitution | 214.8946 | 241.2706 | 268.6497 | 305.6168 | 0 | 0 | 0 | 0 | 0 | 0 | 0 | 0 | 0
Scenario 6: Aggressive Fuel Sub Phase In | SDG&E | Com | HVAC | Com - Other | Total Resource Cost Test | Energy Efficiency | 72289.9241 | 81135.1032 | 89861.628 | 98648.3394 | 106848.3135 | 116411.7582 | 126300.0077 | 136255.3772 | 117173.0086 | 117092.0553 | 154518.1034 | 172231.5028 | 183250.2723
Scenario 6: Aggressive Fuel Sub Phase In | SDG&E | Com | HVAC | Com - Other | Total Resource Cost Test | Fuel Substitution | 253.7906 | 287.7163 | 323.7066 | 370.047 | 0 | 0 | 0 | 0 | 0 | 0 | 0 | 0 | 0
Scenario 6: Aggressive Fuel Sub Phase In | SDG&E | Com | HVAC | Com - Restaurant | Participant Cost Test | Energy Efficiency | 53885.5532 | 60945.361 | 68757.0554 | 77053.4723 | 96792.1229 | 109541.575 | 123723.3883 | 139334.0754 | 156339.3602 | 175026.7647 | 195550.2467 | 217994.394 | 242442.176
Scenario 6: Aggressive Fuel Sub Phase In | SDG&E | Com | HVAC | Com - Restaurant | Participant Cost Test | Fuel Substitution | 0.17032 | 0.19145 | 1.337 | 1.4887 | 0 | 0 | 0 | 0 | 0 | 0 | 0 | 0 | 0
Scenario 6: Aggressive Fuel Sub Phase In | SDG&E | Com | HVAC | Com - Restaurant | Program Administrator Cost Test | Energy Efficiency | 50395.1719 | 56642.7251 | 63466.8864 | 70634.7991 | 87720.9718 | 98595.8792 | 110594.697 | 123684.5105 | 137810.5449 | 153196.1665 | 169942.8434 | 188097.0853 | 207696.1319
Scenario 6: Aggressive Fuel Sub Phase In | SDG&E | Com | HVAC | Com - Restaurant | Program Administrator Cost Test | Fuel Substitution | 0.17563 | 0.19637 | 1.2913 | 1.4317 | 0 | 0 | 0 | 0 | 0 | 0 | 0 | 0 | 0
Scenario 6: Aggressive Fuel Sub Phase In | SDG&E | Com | HVAC | Com - Restaurant | Rate Impact Measure Test | Energy Efficiency | 90745.2956 | 99860.4361 | 109307.7418 | 118544.3928 | 144338.8002 | 157057.5589 | 169929.6869 | 182538.8262 | 194376.728 | 205309.842 | 214871.2616 | 222460.7857 | 227368.2857
Scenario 6: Aggressive Fuel Sub Phase In | SDG&E | Com | HVAC | Com - Restaurant | Rate Impact Measure Test | Fuel Substitution | 0.39815 | 0.43193 | 2.743 | 2.9245 | 0 | 0 | 0 | 0 | 0 | 0 | 0 | 0 | 0
Scenario 6: Aggressive Fuel Sub Phase In | SDG&E | Com | HVAC | Com - Restaurant | Total Resource Cost Test | Energy Efficiency | 66308.8127 | 74709.2109 | 83908.0071 | 93605.1375 | 116301.869 | 131021.0479 | 147300.7374 | 165108.63 | 184382.545 | 205429.2135 | 228395.7172 | 253356.8001 | 280375.0418
Scenario 6: Aggressive Fuel Sub Phase In | SDG&E | Com | HVAC | Com - Restaurant | Total Resource Cost Test | Fuel Substitution | 0.26079 | 0.2921 | 1.9598 | 2.176 | 0 | 0 | 0 | 0 | 0 | 0 | 0 | 0 | 0
Scenario 6: Aggressive Fuel Sub Phase In | SDG&E | Com | HVAC | Com - Retail | Participant Cost Test | Energy Efficiency | 99991.2473 | 111765.0313 | 124279.1686 | 137138.2269 | 149932.6558 | 132103.2045 | 109358.2606 | 119372.2771 | 1949.5568 | 139.7953 | 146.0411 | 152.2481 | 158.4073
Scenario 6: Aggressive Fuel Sub Phase In | SDG&E | Com | HVAC | Com - Retail | Participant Cost Test | Fuel Substitution | 9.8335 | 11.0649 | 12.3761 | 13.7715 | 0 | 0 | 0 | 0 | 0 | 0 | 0 | 0 | 0
Scenario 6: Aggressive Fuel Sub Phase In | SDG&E | Com | HVAC | Com - Retail | Program Administrator Cost Test | Energy Efficiency | 51870.5444 | 56854.7011 | 62018.6444 | 67134.2945 | 71997.2844 | 77322.59 | 53946.723 | 57428.9931 | 1122.7954 | 228.6319 | 175.4741 | 149.0407 | 135.9558
Scenario 6: Aggressive Fuel Sub Phase In | SDG&E | Com | HVAC | Com - Retail | Program Administrator Cost Test | Fuel Substitution | 7.7659 | 8.6314 | 9.5371 | 10.485 | 0 | 0 | 0 | 0 | 0 | 0 | 0 | 0 | 0
Scenario 6: Aggressive Fuel Sub Phase In | SDG&E | Com | HVAC | Com - Retail | Rate Impact Measure Test | Energy Efficiency | 137766.8189 | 147466.023 | 156273.8156 | 163072.0409 | 167664.8385 | 171745.1931 | 138977.8248 | 137741.2402 | 3005.0073 | 801.3894 | 517.1418 | 348.5689 | 229.5671
Scenario 6: Aggressive Fuel Sub Phase In | SDG&E | Com | HVAC | Com - Retail | Rate Impact Measure Test | Fuel Substitution | 21.5496 | 23.2067 | 24.73 | 26.0639 | 0 | 0 | 0 | 0 | 0 | 0 | 0 | 0 | 0
Scenario 6: Aggressive Fuel Sub Phase In | SDG&E | Com | HVAC | Com - Retail | Total Resource Cost Test | Energy Efficiency | 75545.1538 | 83748.7566 | 92389.5154 | 101139.4396 | 109687.4099 | 112708.0744 | 89597.5643 | 96773.573 | 1787.744 | 288.0449 | 237.5416 | 213.7461 | 203.2789
Scenario 6: Aggressive Fuel Sub Phase In | SDG&E | Com | HVAC | Com - Retail | Total Resource Cost Test | Fuel Substitution | 13.193 | 14.8038 | 16.5129 | 18.3256 | 0 | 0 | 0 | 0 | 0 | 0 | 0 | 0 | 0
Scenario 6: Aggressive Fuel Sub Phase In | SDG&E | Com | HVAC | Com - School | Participant Cost Test | Energy Efficiency | 127862.9218 | 137848.4401 | 148130.5236 | 158775.8824 | 170257.4115 | 150357.152 | 79853.2078 | 82548.453 | 85763.3826 | 90459.7238 | 95383.7721 | 100430.064 | 105512.4545
Scenario 6: Aggressive Fuel Sub Phase In | SDG&E | Com | HVAC | Com - School | Participant Cost Test | Fuel Substitution | 1.9216 | 2.1285 | 2.343 | 2.5657 | 0 | 0 | 0 | 0 | 0 | 0 | 0 | 0 | 0
Scenario 6: Aggressive Fuel Sub Phase In | SDG&E | Com | HVAC | Com - School | Program Administrator Cost Test | Energy Efficiency | 59095.9577 | 61064.3739 | 62791.1625 | 64334.603 | 65998.2918 | 127883.3205 | 68729.2907 | 70286.1177 | 72291.6099 | 75732.3169 | 79303.1214 | 82906.1201 | 86472.3066
Scenario 6: Aggressive Fuel Sub Phase In | SDG&E | Com | HVAC | Com - School | Program Administrator Cost Test | Fuel Substitution | 1.8939 | 2.0882 | 2.2883 | 2.4945 | 0 | 0 | 0 | 0 | 0 | 0 | 0 | 0 | 0
Scenario 6: Aggressive Fuel Sub Phase In | SDG&E | Com | HVAC | Com - School | Rate Impact Measure Test | Energy Efficiency | 162203.3173 | 162461.3546 | 160673.3737 | 156920.3835 | 152357.9726 | 220796.9198 | 138845.7497 | 131157.3551 | 123616.1545 | 120016.828 | 115153.9721 | 108673.4041 | 100343.8521
Scenario 6: Aggressive Fuel Sub Phase In | SDG&E | Com | HVAC | Com - School | Rate Impact Measure Test | Fuel Substitution | 3.1843 | 3.4388 | 3.6838 | 3.9173 | 0 | 0 | 0 | 0 | 0 | 0 | 0 | 0 | 0
Scenario 6: Aggressive Fuel Sub Phase In | SDG&E | Com | HVAC | Com - School | Total Resource Cost Test | Energy Efficiency | 91163.9334 | 95419.4475 | 99474.0592 | 103404.5861 | 107642.8517 | 158501.3572 | 92793.781 | 95166.6713 | 98144.4291 | 103002.0271 | 108058.2902 | 113190.2168 | 118300.4691
Scenario 6: Aggressive Fuel Sub Phase In | SDG&E | Com | HVAC | Com - School | Total Resource Cost Test | Fuel Substitution | 2.8548 | 3.1525 | 3.4598 | 3.7773 | 0 | 0 | 0 | 0 | 0 | 0 | 0 | 0 | 0
Scenario 6: Aggressive Fuel Sub Phase In | SDG&E | Com | HVAC | Com - Warehouse | Participant Cost Test | Energy Efficiency | 54.6906 | 59.6668 | 64.8581 | 70.406 | 75.9543 | 81.879 | 87.9088 | 94.1466 | 100.5799 | 107.238 | 113.9844 | 120.9193 | 19.2589
Scenario 6: Aggressive Fuel Sub Phase In | SDG&E | Com | HVAC | Com - Warehouse | Participant Cost Test | Fuel Substitution | 27.7896 | 30.6764 | 34.2523 | 37.1093 | 0 | 0 | 0 | 0 | 0 | 0 | 0 | 0 | 0
Scenario 6: Aggressive Fuel Sub Phase In | SDG&E | Com | HVAC | Com - Warehouse | Program Administrator Cost Test | Energy Efficiency | 38.7106 | 41.9897 | 45.3839 | 48.9902 | 52.5592 | 56.3508 | 60.1761 | 64.0944 | 67.1315 | 70.172 | 73.1241 | 76.0519 | 11.8753
Scenario 6: Aggressive Fuel Sub Phase In | SDG&E | Com | HVAC | Com - Warehouse | Program Administrator Cost Test | Fuel Substitution | 25.4098 | 28.7547 | 32.6832 | 36.434 | 0 | 0 | 0 | 0 | 0 | 0 | 0 | 0 | 0
Scenario 6: Aggressive Fuel Sub Phase In | SDG&E | Com | HVAC | Com - Warehouse | Rate Impact Measure Test | Energy Efficiency | 211.3427 | 218.6372 | 223.8716 | 226.8614 | 227.0032 | 225.033 | 219.9895 | 212.2562 | 200.4485 | 185.262 | 166.2286 | 142.9325 | 17.2957
Scenario 6: Aggressive Fuel Sub Phase In | SDG&E | Com | HVAC | Com - Warehouse | Rate Impact Measure Test | Fuel Substitution | 30.0163 | 33.675 | 38.2342 | 42.2059 | 0 | 0 | 0 | 0 | 0 | 0 | 0 | 0 | 0
Scenario 6: Aggressive Fuel Sub Phase In | SDG&E | Com | HVAC | Com - Warehouse | Total Resource Cost Test | Energy Efficiency | 61.9541 | 67.3481 | 72.9486 | 78.9128 | 84.8398 | 91.1493 | 97.5373 | 104.1161 | 110.7259 | 117.5282 | 124.3723 | 131.3674 | 20.8337
Scenario 6: Aggressive Fuel Sub Phase In | SDG&E | Com | HVAC | Com - Warehouse | Total Resource Cost Test | Fuel Substitution | 33.6211 | 38.1211 | 43.7351 | 48.9048 | 0 | 0 | 0 | 0 | 0 | 0 | 0 | 0 | 0
Scenario 6: Aggressive Fuel Sub Phase In | SDG&E | Com | Lighting | Com - College | Participant Cost Test | Energy Efficiency | 0 | 29812.4458 | 39534.0118 | 41469.3131 | 43097.1796 | 45012.7499 | 46957.8044 | 48832.79 | 9779.4586 | 0 | 0 | 0 | 0
Scenario 6: Aggressive Fuel Sub Phase In | SDG&E | Com | Lighting | Com - College | Program Administrator Cost Test | Energy Efficiency | 0 | 19999.6445 | 26388.9077 | 27544.5218 | 28421.9652 | 29103.1922 | 29765.4664 | 30347.0357 | 5958.259 | 0 | 0 | 0 | 0
Scenario 6: Aggressive Fuel Sub Phase In | SDG&E | Com | Lighting | Com - College | Rate Impact Measure Test | Energy Efficiency | 0 | 97605.6433 | 122029.7467 | 119613.1932 | 115377.8907 | 110539.7014 | 104703.4487 | 97782.3608 | 17328.3633 | 0 | 0 | 0 | 0
Scenario 6: Aggressive Fuel Sub Phase In | SDG&E | Com | Lighting | Com - College | Total Resource Cost Test | Energy Efficiency | 0 | 33564.3073 | 44376.8831 | 46413.0593 | 48090.3692 | 50046.1837 | 52022.9126 | 53910.6867 | 10759.1819 | 0 | 0 | 0 | 0
Scenario 6: Aggressive Fuel Sub Phase In | SDG&E | Com | Lighting | Com - Grocery | Participant Cost Test | Energy Efficiency | 42189.8608 | 43305.3368 | 44435.5363 | 45685.0955 | 46855.4602 | 48228.885 | 49660.3749 | 51116.6462 | 52539.8961 | 29934.1383 | 26084.6616 | 27101.6713 | 28154.402
Scenario 6: Aggressive Fuel Sub Phase In | SDG&E | Com | Lighting | Com - Grocery | Program Administrator Cost Test | Energy Efficiency | 33335.5911 | 33993.0072 | 34652.5962 | 35396.2611 | 36068.4371 | 36888.1688 | 37741.7135 | 38603.2894 | 39429.3196 | 22987.6353 | 20138.6191 | 20779.2318 | 21439.1365
Scenario 6: Aggressive Fuel Sub Phase In | SDG&E | Com | Lighting | Com - Grocery | Rate Impact Measure Test | Energy Efficiency | 221535.4539 | 215423.3389 | 207886.0762 | 199014.9782 | 188701.0335 | 177864.1311 | 165859.5254 | 152774.9962 | 138267.666 | 72695.3122 | 54251.5678 | 44757.8974 | 34104.797
Scenario 6: Aggressive Fuel Sub Phase In | SDG&E | Com | Lighting | Com - Grocery | Total Resource Cost Test | Energy Efficiency | 52531.9777 | 53696.9354 | 54870.7652 | 56182.9796 | 57387.6716 | 58832.3115 | 60337.1841 | 61861.3635 | 63334.9724 | 36607.6682 | 32007.1401 | 33110.4922 | 34249.3894
Scenario 6: Aggressive Fuel Sub Phase In | SDG&E | Com | Lighting | Com - Health | Participant Cost Test | Energy Efficiency | 109136.4919 | 111760.2785 | 114552.2379 | 118262.7741 | 121068.7919 | 123620.8687 | 123682.5001 | 126726.89 | 130763.6312 | 136360.3547 | 143136.7717 | 144342.5124 | 146767.2138
Scenario 6: Aggressive Fuel Sub Phase In | SDG&E | Com | Lighting | Com - Health | Program Administrator Cost Test | Energy Efficiency | 84592.3017 | 86068.6793 | 87655.2134 | 89924.8245 | 91477.2541 | 92818.9973 | 92276.134 | 93966.8595 | 96373.5282 | 99900.6487 | 104249.3856 | 104498.3135 | 105628.5718
Scenario 6: Aggressive Fuel Sub Phase In | SDG&E | Com | Lighting | Com - Health | Rate Impact Measure Test | Energy Efficiency | 560554.5712 | 543812.0807 | 524279.0255 | 504182.6011 | 477315.0517 | 446426.6068 | 404510.9646 | 371057.2773 | 337325.8189 | 303480.2399 | 267010.2007 | 215653.1163 | 163154.7331
Scenario 6: Aggressive Fuel Sub Phase In | SDG&E | Com | Lighting | Com - Health | Total Resource Cost Test | Energy Efficiency | 134249.4055 | 136919.6061 | 139776.4817 | 143734.3867 | 146563.5544 | 149066.4926 | 148551.6716 | 151627.5945 | 155870.9804 | 161944.6101 | 169376.6167 | 170174.1567 | 172407.6541
Scenario 6: Aggressive Fuel Sub Phase In | SDG&E | Com | Lighting | Com - Office (Large) | Participant Cost Test | Energy Efficiency | 167718.4762 | 172854.1853 | 177947.9193 | 183211.997 | 188060.0228 | 194037.1333 | 200474.2336 | 206494.3616 | 211559.2454 | 217139.2141 | 222665.7642 | 228439.6904 | 234433.8378
Scenario 6: Aggressive Fuel Sub Phase In | SDG&E | Com | Lighting | Com - Office (Large) | Program Administrator Cost Test | Energy Efficiency | 111468.0546 | 114272.1394 | 115332.897 | 116416.3621 | 117153.8129 | 118507.1684 | 120037.8372 | 121218.1428 | 121756.2506 | 122517.2799 | 123172.1041 | 123888.303 | 124646.1494
Scenario 6: Aggressive Fuel Sub Phase In | SDG&E | Com | Lighting | Com - Office (Large) | Rate Impact Measure Test | Energy Efficiency | 558406.3928 | 546284.8941 | 528721.5381 | 507114.0808 | 481706.4256 | 455877.7546 | 427596.21 | 395433.1423 | 358359.7998 | 319127.3573 | 276607.7933 | 230472.6575 | 180301.7757
Scenario 6: Aggressive Fuel Sub Phase In | SDG&E | Com | Lighting | Com - Office (Large) | Total Resource Cost Test | Energy Efficiency | 187779.9613 | 192967.4345 | 197933.8487 | 203062.3637 | 207704.263 | 213565.8844 | 219901.445 | 225748.1946 | 230525.2097 | 235840.5369 | 241074.1013 | 246551.9362 | 252243.1726
Scenario 6: Aggressive Fuel Sub Phase In | SDG&E | Com | Lighting | Com - Refrig. Warehouse | Participant Cost Test | Energy Efficiency | 118.7348 | 121.8132 | 125.044 | 127.6291 | 130.7677 | 134.1579 | 137.9636 | 141.8983 | 146.2437 | 150.5691 | 155.3249 | 160.3689 | 165.5412
Scenario 6: Aggressive Fuel Sub Phase In | SDG&E | Com | Lighting | Com - Refrig. Warehouse | Program Administrator Cost Test | Energy Efficiency | 107.1632 | 109.0812 | 111.0995 | 112.5047 | 114.3733 | 116.4294 | 118.8114 | 121.2646 | 124.0288 | 126.7315 | 129.7539 | 132.9701 | 136.2438
Scenario 6: Aggressive Fuel Sub Phase In | SDG&E | Com | Lighting | Com - Refrig. Warehouse | Rate Impact Measure Test | Energy Efficiency | 884.403 | 858.5411 | 827.6315 | 785.0058 | 741.7992 | 694.7186 | 644.3755 | 589.852 | 531.3234 | 466.6748 | 396.9618 | 319.9857 | 234.5752
Scenario 6: Aggressive Fuel Sub Phase In | SDG&E | Com | Lighting | Com - Refrig. Warehouse | Total Resource Cost Test | Energy Efficiency | 161.1876 | 164.5062 | 167.9945 | 170.5759 | 173.8726 | 177.4713 | 181.5849 | 185.8284 | 190.5697 | 195.2405 | 200.4268 | 205.938 | 211.565
Scenario 6: Aggressive Fuel Sub Phase In | SDG&E | Com | Lighting | Com - Restaurant | Participant Cost Test | Energy Efficiency | 37125.664 | 37315.2399 | 37614.0441 | 37844.8584 | 42758.2779 | 43906.8867 | 45142.169 | 46415.0197 | 47683.4519 | 49002.9904 | 50381.146 | 51809.0991 | 53278.8414
Scenario 6: Aggressive Fuel Sub Phase In | SDG&E | Com | Lighting | Com - Restaurant | Program Administrator Cost Test | Energy Efficiency | 27069.6668 | 27052.0855 | 27114.4257 | 27127.2938 | 30503.0119 | 31151.7251 | 31855.1118 | 32577.7303 | 33289.9586 | 34030.8617 | 34805.3219 | 35606.8609 | 36429.7024
Scenario 6: Aggressive Fuel Sub Phase In | SDG&E | Com | Lighting | Com - Restaurant | Rate Impact Measure Test | Energy Efficiency | 163478.9266 | 155813.5555 | 147913.5378 | 138820.6865 | 145648.4223 | 137335.7842 | 128294.8442 | 118500.0403 | 107700.656 | 95996.5086 | 83330.2484 | 69420.1571 | 54135.601
Scenario 6: Aggressive Fuel Sub Phase In | SDG&E | Com | Lighting | Com - Restaurant | Total Resource Cost Test | Energy Efficiency | 43961.844 | 44030.5197 | 44228.8158 | 44346.7044 | 49958.0283 | 51129.3585 | 52394.7986 | 53696.5643 | 54985.9292 | 56327.2223 | 57728.7434 | 59180.001 | 60671.5753
Scenario 6: Aggressive Fuel Sub Phase In | SDG&E | Com | Lighting | Com - Retail | Participant Cost Test | Energy Efficiency | 242366.7882 | 244143.5409 | 246236.8514 | 248037.9476 | 249022.1357 | 251252.1093 | 253158.4178 | 255188.6661 | 257556.1572 | 260472.7318 | 263540.0746 | 267192.7431 | 271216.0513
Scenario 6: Aggressive Fuel Sub Phase In | SDG&E | Com | Lighting | Com - Retail | Program Administrator Cost Test | Energy Efficiency | 177787.4022 | 178056.8312 | 178556.1654 | 178839.3786 | 178531.9747 | 179126.4015 | 179486.7022 | 179935.1176 | 180621.0421 | 181689.43 | 182856.3903 | 184422.1749 | 186232.5824
Scenario 6: Aggressive Fuel Sub Phase In | SDG&E | Com | Lighting | Com - Retail | Rate Impact Measure Test | Energy Efficiency | 1091972.657 | 1043027.1968 | 990588.0251 | 930662.5201 | 865436.3178 | 801472.2704 | 733371.8119 | 663704.0224 | 592220.6515 | 519020.3752 | 442836.0752 | 363051.3195 | 278571.0235
Scenario 6: Aggressive Fuel Sub Phase In | SDG&E | Com | Lighting | Com - Retail | Total Resource Cost Test | Energy Efficiency | 288064.2909 | 289142.1423 | 290593.9328 | 291696.6448 | 291837.0465 | 293446.1113 | 294673.7822 | 296045.9607 | 297809.0937 | 300204.523 | 302767.1243 | 305994.8731 | 309635.8857
Scenario 6: Aggressive Fuel Sub Phase In | SDG&E | Com | Lighting | Com - Warehouse | Participant Cost Test | Energy Efficiency | 5786.1347 | 6052.689 | 6326.7705 | 6626.4936 | 6906.7952 | 7214.4989 | 7518.1239 | 7830.3784 | 1480.2406 | 0 | 0 | 0 | 0
Scenario 6: Aggressive Fuel Sub Phase In | SDG&E | Com | Lighting | Com - Warehouse | Program Administrator Cost Test | Energy Efficiency | 3305.2918 | 3389.764 | 3473.7856 | 3567.0118 | 3644.9969 | 3732.7301 | 3813.5524 | 3894.0616 | 721.6925 | 0 | 0 | 0 | 0
Scenario 6: Aggressive Fuel Sub Phase In | SDG&E | Com | Lighting | Com - Warehouse | Rate Impact Measure Test | Energy Efficiency | 16227.1298 | 16066.1796 | 15788.65 | 15405.0586 | 14859.3753 | 14237.3359 | 13470.4786 | 12598.4429 | 2107.1885 | 0 | 0 | 0 | 0
Scenario 6: Aggressive Fuel Sub Phase In | SDG&E | Com | Lighting | Com - Warehouse | Total Resource Cost Test | Energy Efficiency | 6297.1316 | 6566.0641 | 6841.7056 | 7143.5543 | 7422.9719 | 7730.3683 | 8031.8957 | 8341.1783 | 1572.2957 | 0 | 0 | 0 | 0
Scenario 6: Aggressive Fuel Sub Phase In | SDG&E | Com | WaterHeat | Com - College | Participant Cost Test | Energy Efficiency | 45457.1513 | 47407.8713 | 47264.5817 | 49369.9985 | 51271.599 | 33909.2348 | 17467.7797 | 17905.495 | 2305.8548 | 2494.1962 | 19227.7175 | 19746.6688 | 20252.5889
Scenario 6: Aggressive Fuel Sub Phase In | SDG&E | Com | WaterHeat | Com - College | Participant Cost Test | Fuel Substitution | 1354547.6769 | 1450919.3578 | 758931.6331 | 588903.7222 | 540476.3597 | 394502.0824 | 126179.7141 | 145444.0037 | 135921.1918 | 151487.8487 | 164466.5607 | 175561.8727 | 185259.0067
Scenario 6: Aggressive Fuel Sub Phase In | SDG&E | Com | WaterHeat | Com - College | Program Administrator Cost Test | Energy Efficiency | 76521.1564 | 78211.217 | 75525.7519 | 77171.1869 | 78597.0305 | 80252.8467 | 56512.3391 | 57494.5612 | 15231.0237 | 16245.1572 | 60434.5801 | 61688.9302 | 62676.0803
Scenario 6: Aggressive Fuel Sub Phase In | SDG&E | Com | WaterHeat | Com - College | Program Administrator Cost Test | Fuel Substitution | 899675.3557 | 1030394.73 | 981721.8927 | 492156.4936 | 461908.6859 | 518910.7784 | 212345.0855 | 244237.209 | 239045.2613 | 265724.3993 | 287749.8576 | 306388.9057 | 322513.3466
Scenario 6: Aggressive Fuel Sub Phase In | SDG&E | Com | WaterHeat | Com - College | Rate Impact Measure Test | Energy Efficiency | 196086.2579 | 201056.2097 | 191589.482 | 194231.4636 | 194787.0634 | 194568.7976 | 143142.8026 | 140594.4456 | 74875.4829 | 68603.3123 | 119387.9785 | 104500.2244 | 85867.9744
Scenario 6: Aggressive Fuel Sub Phase In | SDG&E | Com | WaterHeat | Com - College | Rate Impact Measure Test | Fuel Substitution | 899675.3557 | 1030394.73 | 983047.8591 | 1992538.0624 | 3789613.2078 | 3895048.0036 | 3611635.312 | 3638133.2045 | 3474247.8038 | 3185007.4207 | 2699833.1197 | 2049839.8087 | 1258655.2381
Scenario 6: Aggressive Fuel Sub Phase In | SDG&E | Com | WaterHeat | Com - College | Total Resource Cost Test | Energy Efficiency | 96465.687 | 99194.7429 | 96286.2051 | 99039.6125 | 101467.207 | 91475.2786 | 60600.1902 | 61691.6144 | 15922.7802 | 16993.4161 | 64962.472 | 66359.9231 | 67552.8658
Scenario 6: Aggressive Fuel Sub Phase In | SDG&E | Com | WaterHeat | Com - College | Total Resource Cost Test | Fuel Substitution | 1174514.0895 | 1341988.4885 | 1351052.0392 | 860140.6026 | 816819.9141 | 728318.4184 | 290517.0416 | 334873.2421 | 313561.9761 | 349465.7208 | 379400.3934 | 404991.15 | 427357.0956
Scenario 6: Aggressive Fuel Sub Phase In | SDG&E | Com | WaterHeat | Com - Grocery | Participant Cost Test | Energy Efficiency | 18117.5984 | 18737.4047 | 19365.6589 | 20024.5092 | 20680.6564 | 19263.7049 | 17668.9498 | 18214.9659 | 7364.1666 | 7838.2439 | 19884.4269 | 20508.769 | 21159.3619
Scenario 6: Aggressive Fuel Sub Phase In | SDG&E | Com | WaterHeat | Com - Grocery | Participant Cost Test | Fuel Substitution | 47744.7858 | 50313.6979 | 52260.6834 | 53410.9649 | 54152.992 | 54366.5895 | 0 | 0 | 0 | 0 | 0 | 0 | 0
Scenario 6: Aggressive Fuel Sub Phase In | SDG&E | Com | WaterHeat | Com - Grocery | Program Administrator Cost Test | Energy Efficiency | 71285.2655 | 73920.1114 | 76565.4724 | 79320.1883 | 82032.7944 | 84945.304 | 82720.1366 | 85635.7629 | 57795.5221 | 61049.5182 | 94508.1143 | 97691.9795 | 100894.4753
Scenario 6: Aggressive Fuel Sub Phase In | SDG&E | Com | WaterHeat | Com - Grocery | Program Administrator Cost Test | Fuel Substitution | 41091.001 | 46251.9452 | 51612.3968 | 57229.8687 | 63389.8297 | 70171.873 | 0 | 0 | 0 | 0 | 0 | 0 | 0
Scenario 6: Aggressive Fuel Sub Phase In | SDG&E | Com | WaterHeat | Com - Grocery | Rate Impact Measure Test | Energy Efficiency | 328918.4078 | 343215.0251 | 354049.1287 | 361003.4593 | 363613.1397 | 362711.5944 | 346860.7587 | 336445.0149 | 276263.468 | 252483.4416 | 262843.3017 | 220062.1063 | 167663.0414
Scenario 6: Aggressive Fuel Sub Phase In | SDG&E | Com | WaterHeat | Com - Grocery | Rate Impact Measure Test | Fuel Substitution | 41091.001 | 46251.9452 | 51612.3968 | 57229.8687 | 63389.8297 | 70171.873 | 0 | 0 | 0 | 0 | 0 | 0 | 0
Scenario 6: Aggressive Fuel Sub Phase In | SDG&E | Com | WaterHeat | Com - Grocery | Total Resource Cost Test | Energy Efficiency | 76444.8617 | 79281.4348 | 82138.9066 | 85121.2548 | 88060.425 | 89944.8196 | 87187.8585 | 90258.7209 | 60004.772 | 63400.9913 | 99606.9139 | 102976.3317 | 106417.9844
Scenario 6: Aggressive Fuel Sub Phase In | SDG&E | Com | WaterHeat | Com - Grocery | Total Resource Cost Test | Fuel Substitution | 51605.9457 | 58020.872 | 64693.5814 | 71703.7922 | 79339.0449 | 87690.1068 | 0 | 0 | 0 | 0 | 0 | 0 | 0
Scenario 6: Aggressive Fuel Sub Phase In | SDG&E | Com | WaterHeat | Com - Health | Participant Cost Test | Energy Efficiency | 73970.8523 | 77423.6103 | 77715.3468 | 81643.1047 | 85043.1723 | 55328.4349 | 27267.3708 | 28266.9944 | 8165.901 | 8924.0131 | 31668.6226 | 32700.5154 | 33818.4814
Scenario 6: Aggressive Fuel Sub Phase In | SDG&E | Com | WaterHeat | Com - Health | Participant Cost Test | Fuel Substitution | 3244039.5928 | 3459588.2269 | 1513563.6731 | 1164823.4245 | 1098312.9078 | 952144.4038 | 279877.3048 | 323998.2339 | 196392.6711 | 219781.6348 | 239634.1965 | 256479.2331 | 271199.1102
Scenario 6: Aggressive Fuel Sub Phase In | SDG&E | Com | WaterHeat | Com - Health | Program Administrator Cost Test | Energy Efficiency | 184514.0673 | 192293.8649 | 189404.2224 | 197818.7345 | 205104.2528 | 212035.0678 | 136376.5915 | 141936.6552 | 90995.5101 | 97961.0172 | 162933.112 | 167617.8648 | 172823.1294
Scenario 6: Aggressive Fuel Sub Phase In | SDG&E | Com | WaterHeat | Com - Health | Program Administrator Cost Test | Fuel Substitution | 2216743.4813 | 2552295.3875 | 2314298.9639 | 1117093.6184 | 1118915.0671 | 1287394.0636 | 374959.4925 | 434365.1192 | 354742.9769 | 396982.0494 | 432833.3938 | 463252.5547 | 489833.3515
Scenario 6: Aggressive Fuel Sub Phase In | SDG&E | Com | WaterHeat | Com - Health | Rate Impact Measure Test | Energy Efficiency | 785231.8426 | 815236.9754 | 804361.4696 | 821867.3945 | 825430.7708 | 817436.6161 | 630047.9694 | 608211.7536 | 497297.291 | 458533.142 | 485760.1438 | 399027.0037 | 298018.2998
Scenario 6: Aggressive Fuel Sub Phase In | SDG&E | Com | WaterHeat | Com - Health | Rate Impact Measure Test | Fuel Substitution | 2216743.4813 | 2552295.3875 | 2355306.2497 | 5281601.1108 | 10262949.6095 | 10609703.8319 | 9810004.3459 | 9904500.9361 | 9400629.7138 | 8593036.3777 | 7233927.3447 | 5392103.8465 | 3141766.1879
Scenario 6: Aggressive Fuel Sub Phase In | SDG&E | Com | WaterHeat | Com - Health | Total Resource Cost Test | Energy Efficiency | 214890.9166 | 224205.6166 | 221266.3889 | 231432.9223 | 240217.1601 | 227161.8456 | 143051.6272 | 148877.9071 | 93445.2803 | 100638.2211 | 170792.5205 | 175764.4438 | 181371.1487
Scenario 6: Aggressive Fuel Sub Phase In | SDG&E | Com | WaterHeat | Com - Health | Total Resource Cost Test | Fuel Substitution | 2597917.0144 | 2984751.317 | 2831376.6559 | 1645342.9387 | 1640291.6858 | 1670733.6373 | 580175.2015 | 671785.2932 | 452939.3125 | 506872.8668 | 552650.4921 | 591492.1712 | 625432.9066
Scenario 6: Aggressive Fuel Sub Phase In | SDG&E | Com | WaterHeat | Com - Lodging | Participant Cost Test | Energy Efficiency | 429601.6726 | 441909.6047 | 451672.1515 | 467523.0458 | 480089.3934 | 301437.6335 | 112180.5966 | 113372.1271 | 1832.7853 | 1948.7589 | 23873.1976 | 24237.1044 | 24598.3098
Scenario 6: Aggressive Fuel Sub Phase In | SDG&E | Com | WaterHeat | Com - Lodging | Participant Cost Test | Fuel Substitution | 4593911.3521 | 4872754.3496 | 2329484.0492 | 1761363.977 | 1705835.8514 | 1237461.8722 | 287735.1042 | 331231.7139 | 199129.2914 | 221405.3295 | 239754.6609 | 255199.2988 | 268592.9745
Scenario 6: Aggressive Fuel Sub Phase In | SDG&E | Com | WaterHeat | Com - Lodging | Program Administrator Cost Test | Energy Efficiency | 667275.9772 | 677261.845 | 675573.0846 | 690163.6863 | 698811.8852 | 711908.1092 | 111664.5656 | 111980.7941 | 20600.9596 | 21689.1763 | 79670.9677 | 80440.606 | 81030.6921
Scenario 6: Aggressive Fuel Sub Phase In | SDG&E | Com | WaterHeat | Com - Lodging | Program Administrator Cost Test | Fuel Substitution | 2997548.3283 | 3430516.5685 | 3104133.4857 | 1512208.946 | 1541607.0117 | 1681900.739 | 385845.991 | 444417.9986 | 359902.7303 | 400158.311 | 433316.688 | 461225.2161 | 485426.9893
Scenario 6: Aggressive Fuel Sub Phase In | SDG&E | Com | WaterHeat | Com - Lodging | Rate Impact Measure Test | Energy Efficiency | 1620516.085 | 1618535.8702 | 1572115.4292 | 1567495.2441 | 1541097.0886 | 1516358.4831 | 262211.7724 | 256523.8916 | 109696.8221 | 99240.8858 | 163845.4886 | 140721.8662 | 113447.1328
Scenario 6: Aggressive Fuel Sub Phase In | SDG&E | Com | WaterHeat | Com - Lodging | Rate Impact Measure Test | Fuel Substitution | 2997548.3283 | 3430516.5685 | 3104133.4857 | 6676860.6614 | 13052951.9476 | 13355044.6084 | 12096019.0482 | 12128543.0843 | 11429497.1856 | 10365147.7016 | 8645824.9461 | 6380307.018 | 3655376.4526
Scenario 6: Aggressive Fuel Sub Phase In | SDG&E | Com | WaterHeat | Com - Lodging | Total Resource Cost Test | Energy Efficiency | 866116.4795 | 881865.4168 | 884632.3566 | 906585.9063 | 921103.1802 | 823333.6899 | 166590.1184 | 167547.985 | 21150.7952 | 22273.804 | 85197.393 | 86069.9358 | 86849.1079
Scenario 6: Aggressive Fuel Sub Phase In | SDG&E | Com | WaterHeat | Com - Lodging | Total Resource Cost Test | Fuel Substitution | 3613373.397 | 4122421.6419 | 3906801.9561 | 2349165.0937 | 2394949.3408 | 2088396.2452 | 596798.7976 | 687141.5112 | 459467.376 | 510860.9758 | 553194.0185 | 588824.8655 | 619723.4765
Scenario 6: Aggressive Fuel Sub Phase In | SDG&E | Com | WaterHeat | Com - Office (Large) | Participant Cost Test | Energy Efficiency | 113484.6102 | 116251.7536 | 117103.8803 | 119841.1486 | 122394.2812 | 77352.0257 | 31038.6774 | 30641.861 | 7264.6054 | 7807.4964 | 29382.5924 | 29013.6961 | 28658.4407
Scenario 6: Aggressive Fuel Sub Phase In | SDG&E | Com | WaterHeat | Com - Office (Large) | Participant Cost Test | Fuel Substitution | 795048.6379 | 845182.3256 | 410761.8448 | 292940.7276 | 253100.0973 | 158883.8084 | 109990.5757 | 126083.3971 | 94509.3288 | 104775.2281 | 113023.4381 | 119728.2848 | 125302.5969
Scenario 6: Aggressive Fuel Sub Phase In | SDG&E | Com | WaterHeat | Com - Office (Large) | Program Administrator Cost Test | Energy Efficiency | 176010.2451 | 175517.7937 | 171464.7438 | 170930.4825 | 170266.1819 | 170215.542 | 109280.1755 | 108361.378 | 45483.8367 | 48171.6988 | 105728.349 | 105160.6286 | 104563.5646
Scenario 6: Aggressive Fuel Sub Phase In | SDG&E | Com | WaterHeat | Com - Office (Large) | Program Administrator Cost Test | Fuel Substitution | 509886.535 | 579786.7923 | 550191.7951 | 222982.3834 | 188014.9279 | 214947.7409 | 162909.5678 | 186608.2177 | 164169.6788 | 181564.173 | 195395.8371 | 206509.0237 | 215633.7589
Scenario 6: Aggressive Fuel Sub Phase In | SDG&E | Com | WaterHeat | Com - Office (Large) | Rate Impact Measure Test | Energy Efficiency | 500670.9866 | 506525.6532 | 497864.0118 | 495623.9061 | 488851.3626 | 479624.6934 | 347021.3471 | 332073.6957 | 223515.4753 | 203093.0243 | 252302.0774 | 209952.4804 | 160822.3225
Scenario 6: Aggressive Fuel Sub Phase In | SDG&E | Com | WaterHeat | Com - Office (Large) | Rate Impact Measure Test | Fuel Substitution | 509886.535 | 579786.7923 | 553407.5792 | 1179671.0561 | 2280441.7947 | 2314316.175 | 2298275.3836 | 2312563.6099 | 2198990.6624 | 2007966.6939 | 1694819.2272 | 1282029.3343 | 788384.6254
Scenario 6: Aggressive Fuel Sub Phase In | SDG&E | Com | WaterHeat | Com - Office (Large) | Total Resource Cost Test | Energy Efficiency | 226037.1503 | 227347.6624 | 223894.6558 | 225142.9395 | 226173.2271 | 198287.1651 | 116739.0041 | 115768.8352 | 47663.2183 | 50513.9478 | 112966.9666 | 112371.0099 | 111823.4417
Scenario 6: Aggressive Fuel Sub Phase In | SDG&E | Com | WaterHeat | Com - Office (Large) | Total Resource Cost Test | Fuel Substitution | 673919.5405 | 764486.7518 | 773455.8395 | 435022.7833 | 383238.6296 | 314468.4037 | 241194.1911 | 276580.023 | 218036.7659 | 241715.5362 | 260740.2538 | 276205.1061 | 289062.3063
Scenario 6: Aggressive Fuel Sub Phase In | SDG&E | Com | WaterHeat | Com - Office (Small) | Participant Cost Test | Energy Efficiency | 25386.9107 | 25895.5498 | 25886.1842 | 26321.8866 | 26752.309 | 27179.8959 | 27604.0717 | 28023.9922 | 2870.5964 | 3091.9937 | 29112.5705 | 29518.2622 | 29917.4165
Scenario 6: Aggressive Fuel Sub Phase In | SDG&E | Com | WaterHeat | Com - Office (Small) | Participant Cost Test | Fuel Substitution | 317440.4826 | 336501.3384 | 141636.8396 | 78555.0656 | 54499.4998 | 58486.803 | 33605.6371 | 38523.8307 | 43363.7495 | 48049.1161 | 51877.3607 | 55070.098 | 57810.1096
Scenario 6: Aggressive Fuel Sub Phase In | SDG&E | Com | WaterHeat | Com - Office (Small) | Program Administrator Cost Test | Energy Efficiency | 82144.3769 | 82827.9371 | 82850.023 | 83369.188 | 83867.0542 | 84356.4209 | 84834.879 | 85298.6806 | 16806.6189 | 17845.8245 | 86219.0211 | 86628.7834 | 86802.9367
Scenario 6: Aggressive Fuel Sub Phase In | SDG&E | Com | WaterHeat | Com - Office (Small) | Program Administrator Cost Test | Fuel Substitution | 220481.0798 | 251633.1605 | 234829.2827 | 91480.7308 | 74883.8763 | 83246.2969 | 58024.4511 | 66362.3533 | 74530.8979 | 82400.9194 | 88773.2708 | 94036.5491 | 98509.6211
Scenario 6: Aggressive Fuel Sub Phase In | SDG&E | Com | WaterHeat | Com - Office (Small) | Rate Impact Measure Test | Energy Efficiency | 185433.3302 | 189710.7467 | 189955.3302 | 191557.7824 | 191970.2656 | 191042.6036 | 188641.6642 | 184760.7533 | 81003.3183 | 73833.6274 | 156815.7499 | 137006.8847 | 113778.5769
Scenario 6: Aggressive Fuel Sub Phase In | SDG&E | Com | WaterHeat | Com - Office (Small) | Rate Impact Measure Test | Fuel Substitution | 220481.0798 | 251633.1605 | 234829.2827 | 493886.201 | 970946.3174 | 987258.59 | 963167.5026 | 964459.4963 | 925907.6747 | 846177.1809 | 716363.8801 | 545144.7075 | 339473.9448
Scenario 6: Aggressive Fuel Sub Phase In | SDG&E | Com | WaterHeat | Com - Office (Small) | Total Resource Cost Test | Energy Efficiency | 88213.7309 | 89048.3487 | 88817.5122 | 89447.1309 | 90054.8316 | 90654.0697 | 91242.2723 | 91815.4505 | 17667.7978 | 18773.4226 | 93018.5541 | 93551.6441 | 93949.3614
Scenario 6: Aggressive Fuel Sub Phase In | SDG&E | Com | WaterHeat | Com - Office (Small) | Total Resource Cost Test | Fuel Substitution | 257310.0571 | 293321.802 | 289085.6701 | 134471.6422 | 103727.9091 | 115351.3363 | 77544.7623 | 88890.7458 | 100056.349 | 110865.2756 | 119696.8436 | 127062.3356 | 133383.4092
Scenario 6: Aggressive Fuel Sub Phase In | SDG&E | Com | WaterHeat | Com - Other | Participant Cost Test | Energy Efficiency | 146037.4914 | 154861.2455 | 148274.4744 | 156570.2433 | 164931.6035 | 128156.2059 | 107648.2846 | 113122.4513 | 64527.5024 | 69742.403 | 129626.4983 | 136127.0126 | 142941.4701
Scenario 6: Aggressive Fuel Sub Phase In | SDG&E | Com | WaterHeat | Com - Other | Participant Cost Test | Fuel Substitution | 12370459.5195 | 13194374.9013 | 6942505.3157 | 4973435.4365 | 4641502.0724 | 3923414.8183 | 1368210.9947 | 1576852.9051 | 955943.6377 | 1066546.7206 | 1158568.1736 | 1236490.5491 | 1304165.8048
Scenario 6: Aggressive Fuel Sub Phase In | SDG&E | Com | WaterHeat | Com - Other | Program Administrator Cost Test | Energy Efficiency | 491626.8455 | 521352.7942 | 512569.9631 | 541613.2304 | 570651.0059 | 601449.6304 | 583647.1354 | 614632.3963 | 499777.2678 | 532933.2566 | 708892.4913 | 743521.1102 | 778907.9261
Scenario 6: Aggressive Fuel Sub Phase In | SDG&E | Com | WaterHeat | Com - Other | Program Administrator Cost Test | Fuel Substitution | 8170459.3579 | 9361995.6571 | 8849166.601 | 4357071.9194 | 4213323.4274 | 4877911.5491 | 1833439.4022 | 2114595.8004 | 1727802.6665 | 1927661.0114 | 2093940.8364 | 2233393.1122 | 2348483.2294
Scenario 6: Aggressive Fuel Sub Phase In | SDG&E | Com | WaterHeat | Com - Other | Rate Impact Measure Test | Energy Efficiency | 2871335.8215 | 3018377.5661 | 3016755.4289 | 3090886.3851 | 3125050.3846 | 3123703.9853 | 2979654.8012 | 2886089.9423 | 2529036.5893 | 2316873.8449 | 2231197.0724 | 1855473.7129 | 1388343.7694
Scenario 6: Aggressive Fuel Sub Phase In | SDG&E | Com | WaterHeat | Com - Other | Rate Impact Measure Test | Fuel Substitution | 8170459.3579 | 9361995.6571 | 8849166.601 | 17460375.1122 | 33881010.4192 | 34971951.2514 | 32256901.693 | 32522775.6685 | 30822719.2418 | 28209298.649 | 23821574.2476 | 17935127.4797 | 10775486.4588
Scenario 6: Aggressive Fuel Sub Phase In | SDG&E | Com | WaterHeat | Com - Other | Total Resource Cost Test | Energy Efficiency | 551126.6029 | 585120.0199 | 572718.6973 | 605676.69 | 638650.7867 | 638233.843 | 612092.3632 | 644660.5938 | 519135.5185 | 553855.9775 | 743698.2129 | 780250.6062 | 817873.1713
Scenario 6: Aggressive Fuel Sub Phase In | SDG&E | Com | WaterHeat | Com - Other | Total Resource Cost Test | Fuel Substitution | 10113693.1328 | 11559299.4366 | 11459045.6402 | 6997120.2575 | 6810088.9564 | 6775011.7632 | 2837320.4418 | 3270740.9325 | 2205774.4853 | 2460934.3717 | 2673224.9232 | 2852988.787 | 3009112.6026
Scenario 6: Aggressive Fuel Sub Phase In | SDG&E | Com | WaterHeat | Com - Refrig. Warehouse | Participant Cost Test | Energy Efficiency | 34.3392 | 37.4163 | 38.2093 | 41.1458 | 44.3473 | 47.7349 | 34.1835 | 534.7929 | 40.3948 | 43.7336 | 571.8671 | 584.6017 | 597.4717
Scenario 6: Aggressive Fuel Sub Phase In | SDG&E | Com | WaterHeat | Com - Refrig. Warehouse | Participant Cost Test | Fuel Substitution | 3180.9189 | 3343.9099 | 1299.795 | 983.358 | 887.4695 | 895.5002 | 133.4275 | 153.5024 | 171.946 | 190.6658 | 206.3371 | 219.5961 | 231.1544
Scenario 6: Aggressive Fuel Sub Phase In | SDG&E | Com | WaterHeat | Com - Refrig. Warehouse | Program Administrator Cost Test | Energy Efficiency | 318.8238 | 346.7443 | 366.9706 | 393.6106 | 421.8921 | 451.1142 | 433.5679 | 1826.5738 | 494.9884 | 526.7784 | 1929.3191 | 1964.6605 | 1995.7134
Scenario 6: Aggressive Fuel Sub Phase In | SDG&E | Com | WaterHeat | Com - Refrig. Warehouse | Program Administrator Cost Test | Fuel Substitution | 2308.0872 | 2628.8649 | 2307.7688 | 1162.3025 | 1165.6675 | 1288.9551 | 241.1082 | 277.3819 | 310.7063 | 344.5288 | 372.8419 | 396.7957 | 417.6767
Scenario 6: Aggressive Fuel Sub Phase In | SDG&E | Com | WaterHeat | Com - Refrig. Warehouse | Rate Impact Measure Test | Energy Efficiency | 2966.1893 | 3112.8525 | 3197.7815 | 3244.7226 | 3261.4766 | 3233.4756 | 3064.6784 | 4871.0509 | 2761.9392 | 2513.9982 | 4070.0856 | 3513.6161 | 2836.4632
Scenario 6: Aggressive Fuel Sub Phase In | SDG&E | Com | WaterHeat | Com - Refrig. Warehouse | Rate Impact Measure Test | Fuel Substitution | 2308.0872 | 2628.8649 | 2379.4317 | 5322.8845 | 10129.8106 | 10372.5222 | 9247.6707 | 9246.4152 | 8772.0671 | 7941.0637 | 6629.4827 | 4905.5347 | 2832.6693
Scenario 6: Aggressive Fuel Sub Phase In | SDG&E | Com | WaterHeat | Com - Refrig. Warehouse | Total Resource Cost Test | Energy Efficiency | 329.5398 | 358.4186 | 378.4334 | 405.9543 | 435.1963 | 465.4346 | 443.8229 | 1949.6908 | 507.1069 | 539.8985 | 2061.5376 | 2100.3173 | 2136.9566
Scenario 6: Aggressive Fuel Sub Phase In | SDG&E | Com | WaterHeat | Com - Refrig. Warehouse | Total Resource Cost Test | Fuel Substitution | 2527.1242 | 2873.984 | 2606.0134 | 1446.3471 | 1418.2821 | 1567.2233 | 307.8219 | 354.1331 | 396.6793 | 439.8618 | 476.0104 | 506.5938 | 533.2539
Scenario 6: Aggressive Fuel Sub Phase In | SDG&E | Com | WaterHeat | Com - Restaurant | Participant Cost Test | Energy Efficiency | 32299.1957 | 33965.8757 | 23262.5564 | 24363.7018 | 28165.9963 | 29958.8641 | 24108.6399 | 33705.2398 | 27416.0242 | 29178.8868 | 39260.1398 | 41275.278 | 43371.2772
Scenario 6: Aggressive Fuel Sub Phase In | SDG&E | Com | WaterHeat | Com - Restaurant | Participant Cost Test | Fuel Substitution | 6978893.1044 | 7365370.1305 | 2332357.1399 | 1504614.0657 | 974127.5172 | 1056556.9515 | 726927.7852 | 833993.182 | 940340.6917 | 1043898.8826 | 1129325.5085 | 1201131.4813 | 1263033.929
Scenario 6: Aggressive Fuel Sub Phase In | SDG&E | Com | WaterHeat | Com - Restaurant | Program Administrator Cost Test | Energy Efficiency | 123924.2334 | 129496.7304 | 111216.0094 | 115893.7713 | 133591.2682 | 141294.8701 | 139248.9879 | 169054.2446 | 155289.7763 | 163592.2781 | 193635.8811 | 202286.3944 | 211073.2645
Scenario 6: Aggressive Fuel Sub Phase In | SDG&E | Com | WaterHeat | Com - Restaurant | Program Administrator Cost Test | Fuel Substitution | 5073707.8309 | 5772693.8126 | 5027498.5566 | 1872613.9515 | 1472471.7154 | 1642606.4864 | 1282862.8162 | 1467987.6386 | 1650870.8509 | 1828075.1923 | 1972804.6974 | 2093179.0953 | 2195850.6826
Scenario 6: Aggressive Fuel Sub Phase In | SDG&E | Com | WaterHeat | Com - Restaurant | Rate Impact Measure Test | Energy Efficiency | 719389.9005 | 738353.2682 | 677721.9584 | 678520.3237 | 755871.9505 | 753291.544 | 720873.3895 | 728501.6067 | 661183.0091 | 605841.8648 | 564224.8386 | 471868.3917 | 358157.6089
Scenario 6: Aggressive Fuel Sub Phase In | SDG&E | Com | WaterHeat | Com - Restaurant | Rate Impact Measure Test | Fuel Substitution | 5073707.8309 | 5772693.8126 | 5335469.604 | 12644262.164 | 24178469.9372 | 24538042.7442 | 24059150.2979 | 24085216.3214 | 23127206.3647 | 21130700.4586 | 17865315.8519 | 13538504.3796 | 8319846.8593
Scenario 6: Aggressive Fuel Sub Phase In | SDG&E | Com | WaterHeat | Com - Restaurant | Total Resource Cost Test | Energy Efficiency | 137832.6472 | 144218.9464 | 118999.7416 | 124049.3553 | 143048.8896 | 151359.7955 | 146481.5799 | 178567.9462 | 163514.5835 | 172345.9441 | 204796.5694 | 214050.191 | 223497.2153
Scenario 6: Aggressive Fuel Sub Phase In | SDG&E | Com | WaterHeat | Com - Restaurant | Total Resource Cost Test | Fuel Substitution | 5782839.3255 | 6574837.0844 | 6055836.9837 | 2676425.6063 | 1984440.4116 | 2215084.7042 | 1681359.6727 | 1928985.4453 | 2174860.9063 | 2414349.0683 | 2611909.1239 | 2777979.2275 | 2921158.4544
Scenario 6: Aggressive Fuel Sub Phase In | SDG&E | Com | WaterHeat | Com - Retail | Participant Cost Test | Energy Efficiency | 47020.2431 | 47964.9671 | 48300.1235 | 49177.6856 | 50034.1322 | 50228.0564 | 51052.7333 | 51871.1062 | 3985.7284 | 4230.5969 | 54008.5545 | 54815.8454 | 55614.5923
Scenario 6: Aggressive Fuel Sub Phase In | SDG&E | Com | WaterHeat | Com - Retail | Participant Cost Test | Fuel Substitution | 366493.167 | 387389.1776 | 139579.8867 | 66281.8405 | 41826.1155 | 59378.1118 | 63145.2853 | 72006.0537 | 42481.2698 | 46517.5415 | 49923.4463 | 52751.8911 | 55195.3683
Scenario 6: Aggressive Fuel Sub Phase In | SDG&E | Com | WaterHeat | Com - Retail | Program Administrator Cost Test | Energy Efficiency | 150866.1365 | 152089.3343 | 152036.6898 | 152997.8352 | 153823.1431 | 154656.0105 | 155393.8818 | 156074.7348 | 26056.1702 | 27248.6828 | 157705.0081 | 158218.4621 | 158264.0209
Scenario 6: Aggressive Fuel Sub Phase In | SDG&E | Com | WaterHeat | Com - Retail | Program Administrator Cost Test | Fuel Substitution | 243002.3955 | 276901.2817 | 245135.8801 | 73261.264 | 52926.0794 | 78426.9527 | 83289.6337 | 94815.3271 | 74579.4686 | 81472.8262 | 87228.1418 | 91952.2213 | 95987.8095
Scenario 6: Aggressive Fuel Sub Phase In | SDG&E | Com | WaterHeat | Com - Retail | Rate Impact Measure Test | Energy Efficiency | 339392.9417 | 345173.6505 | 345298.1657 | 346092.0609 | 344354.4168 | 340856.681 | 334757.948 | 326484.9883 | 129543.6845 | 116188.5202 | 277035.5607 | 242643.5539 | 203090.2992
Scenario 6: Aggressive Fuel Sub Phase In | SDG&E | Com | WaterHeat | Com - Retail | Rate Impact Measure Test | Fuel Substitution | 243002.3955 | 276901.2817 | 245135.8801 | 549598.7505 | 1114047.9203 | 1147705.1548 | 1133864.3088 | 1131872.7536 | 1043072.2354 | 940096.9389 | 788536.9488 | 593727.4547 | 363139.4666
Scenario 6: Aggressive Fuel Sub Phase In | SDG&E | Com | WaterHeat | Com - Retail | Total Resource Cost Test | Energy Efficiency | 162342.0003 | 163826.2591 | 163668.3333 | 164860.3989 | 165909.3775 | 166301.9394 | 167239.3503 | 168118.9028 | 27251.8887 | 28517.8619 | 170192.9892 | 170934.7545 | 171403.3305
Scenario 6: Aggressive Fuel Sub Phase In | SDG&E | Com | WaterHeat | Com - Retail | Total Resource Cost Test | Fuel Substitution | 282751.3444 | 321872.0918 | 295808.0544 | 113944.7536 | 80226.6493 | 121996.0262 | 131282.4872 | 149714.4512 | 98280.0103 | 107628.0662 | 115511.7534 | 122059.224 | 127716.014
Scenario 6: Aggressive Fuel Sub Phase In | SDG&E | Com | WaterHeat | Com - School | Participant Cost Test | Energy Efficiency | 54176.1462 | 56301.2882 | 51109.3085 | 52778.4361 | 54552.4312 | 56336.7187 | 23971.1002 | 24456.3322 | 11393.7927 | 12240.8832 | 26047.8058 | 26660.9025 | 27303.2955
Scenario 6: Aggressive Fuel Sub Phase In | SDG&E | Com | WaterHeat | Com - School | Participant Cost Test | Fuel Substitution | 2086994.0291 | 2219670.0777 | 1035431.4788 | 681633.9031 | 476913.4807 | 734009.4091 | 445038.2197 | 510932.3839 | 383486.4869 | 426181.8 | 461107.1549 | 490017.4713 | 514415.7891
Scenario 6: Aggressive Fuel Sub Phase In | SDG&E | Com | WaterHeat | Com - School | Program Administrator Cost Test | Energy Efficiency | 114654.9745 | 117096.1915 | 108965.6635 | 110922.1464 | 113037.6417 | 115165.8543 | 86957.1003 | 88632.803 | 53823.0448 | 57112.6145 | 94227.2043 | 96361.4775 | 98491.2594
Scenario 6: Aggressive Fuel Sub Phase In | SDG&E | Com | WaterHeat | Com - School | Program Administrator Cost Test | Fuel Substitution | 1482064.4259 | 1689186.2748 | 1645974.3788 | 726664.1325 | 609382.7079 | 855354.4334 | 639860.7813 | 734377.3331 | 641871.4266 | 710938.7951 | 766660.0225 | 812089.3847 | 849813.1707
Scenario 6: Aggressive Fuel Sub Phase In | SDG&E | Com | WaterHeat | Com - School | Rate Impact Measure Test | Energy Efficiency | 380095.8167 | 391376.8808 | 367415.9032 | 371008.0876 | 371778.0033 | 368449.5757 | 301680.591 | 291890.9465 | 225730.5844 | 207561.5685 | 230165.6823 | 194708.0571 | 151873.4038
Scenario 6: Aggressive Fuel Sub Phase In | SDG&E | Com | WaterHeat | Com - School | Rate Impact Measure Test | Fuel Substitution | 1482064.4259 | 1689186.2748 | 1680449.9738 | 3464498.7385 | 6526120.7472 | 6804086.9528 | 6695260.2748 | 6772187.0545 | 6435637.7039 | 5923907.1014 | 5059118.3037 | 3900818.957 | 2499743.0298
Scenario 6: Aggressive Fuel Sub Phase In | SDG&E | Com | WaterHeat | Com - School | Total Resource Cost Test | Energy Efficiency | 137143.6328 | 140785.3177 | 128585.9325 | 131366.2089 | 134356.9876 | 137367.9336 | 93092.6844 | 94934.3821 | 57241.1826 | 60784.8795 | 101072.8392 | 103421.8738 | 105823.1405
Scenario 6: Aggressive Fuel Sub Phase In | SDG&E | Com | WaterHeat | Com - School | Total Resource Cost Test | Fuel Substitution | 1833396.9514 | 2086191.9001 | 2176916.9973 | 1154416.2578 | 889062.7158 | 1386267.0265 | 975798.1085 | 1120650.5148 | 884709.1597 | 983182.3426 | 1063735.2389 | 1130415.5598 | 1186689.5854
Scenario 6: Aggressive Fuel Sub Phase In | SDG&E | Com | WaterHeat | Com - Warehouse | Participant Cost Test | Energy Efficiency | 37103.349 | 38013.4254 | 38891.3958 | 39824.1351 | 40758.8379 | 40246.0571 | 39651.7202 | 40492.0221 | 729.2254 | 790.8 | 42160.4939 | 43034.4041 | 43913.6271
Scenario 6: Aggressive Fuel Sub Phase In | SDG&E | Com | WaterHeat | Com - Warehouse | Participant Cost Test | Fuel Substitution | 28638.5925 | 30422.0681 | 17030.3512 | 12738.1927 | 11619.7042 | 13430.5477 | 3586.7466 | 4130.3191 | 2486.4535 | 2769.1749 | 3004.3077 | 3204.1426 | 3379.048
Scenario 6: Aggressive Fuel Sub Phase In | SDG&E | Com | WaterHeat | Com - Warehouse | Program Administrator Cost Test | Energy Efficiency | 109663.2442 | 110567.4029 | 111351.8775 | 112202.2006 | 113021.2849 | 113845.3397 | 112460.7559 | 113203.1664 | 5032.3057 | 5375.2699 | 113532.8831 | 114204.4831 | 114492.5247
Scenario 6: Aggressive Fuel Sub Phase In | SDG&E | Com | WaterHeat | Com - Warehouse | Program Administrator Cost Test | Fuel Substitution | 20501.7031 | 23386.8425 | 22728.7642 | 13446.9744 | 13352.5894 | 15979.5319 | 4747.393 | 5458.6035 | 4392.9644 | 4879.3526 | 5279.7566 | 5616.435 | 5908.0379
Scenario 6: Aggressive Fuel Sub Phase In | SDG&E | Com | WaterHeat | Com - Warehouse | Rate Impact Measure Test | Energy Efficiency | 173768.1416 | 176580.3301 | 178789.2272 | 180861.2821 | 182481.7201 | 183758.7209 | 180266.797 | 180711.5923 | 25364.7117 | 23228.1366 | 167950.0226 | 152723.5456 | 134954.428
Scenario 6: Aggressive Fuel Sub Phase In | SDG&E | Com | WaterHeat | Com - Warehouse | Rate Impact Measure Test | Fuel Substitution | 20501.7031 | 23386.8425 | 22728.7642 | 41376.7833 | 76423.8342 | 79992.0386 | 68991.2167 | 69573.1057 | 65372.8779 | 59864.4973 | 50680.044 | 38402.7727 | 23501.8429
Scenario 6: Aggressive Fuel Sub Phase In | SDG&E | Com | WaterHeat | Com - Warehouse | Total Resource Cost Test | Energy Efficiency | 118859.8177 | 120005.7298 | 121013.5762 | 122117.1038 | 123189.3179 | 123374.7248 | 121573.3083 | 122507.6018 | 5251.0733 | 5612.5099 | 123083.1103 | 123979.1335 | 124659.7032
Scenario 6: Aggressive Fuel Sub Phase In | SDG&E | Com | WaterHeat | Com - Warehouse | Total Resource Cost Test | Fuel Substitution | 24569.2864 | 27971.5259 | 28191.7376 | 18739.1332 | 18237.5136 | 22794.3232 | 7439.5888 | 8568.2492 | 5738.6225 | 6391.0006 | 6933.5661 | 7394.6837 | 7798.2793
Scenario 6: Aggressive Fuel Sub Phase In | SDG&E | Com | WholeBlg | Com - College | Participant Cost Test | Energy Efficiency | 150004.88 | 154032.1142 | 158259.5991 | 163373.6455 | 169044.1498 | 174814.4025 | 181450.4091 | 187915.6213 | 194608.155 | 201647.9927 | 208415.3089 | 214442.8093 | 217790.3639
Scenario 6: Aggressive Fuel Sub Phase In | SDG&E | Com | WholeBlg | Com - College | Program Administrator Cost Test | Energy Efficiency | 150004.88 | 154032.1142 | 158259.5991 | 163373.6455 | 169044.1498 | 174814.4025 | 181450.4091 | 187915.6213 | 194608.155 | 201647.9927 | 208415.3089 | 214442.8093 | 217790.3639
Scenario 6: Aggressive Fuel Sub Phase In | SDG&E | Com | WholeBlg | Com - College | Rate Impact Measure Test | Energy Efficiency | 150004.88 | 154032.1142 | 158259.5991 | 163373.6455 | 169044.1498 | 174814.4025 | 181450.4091 | 187915.6213 | 194608.155 | 201647.9927 | 208415.3089 | 214442.8093 | 217790.3639
Scenario 6: Aggressive Fuel Sub Phase In | SDG&E | Com | WholeBlg | Com - College | Total Resource Cost Test | Energy Efficiency | 150004.88 | 154032.1142 | 158259.5991 | 163373.6455 | 169044.1498 | 174814.4025 | 181450.4091 | 187915.6213 | 194608.155 | 201647.9927 | 208415.3089 | 214442.8093 | 217790.3639
Scenario 6: Aggressive Fuel Sub Phase In | SDG&E | Com | WholeBlg | Com - Grocery | Participant Cost Test | Energy Efficiency | 316091.7414 | 325374.769 | 335361.5022 | 347243.2167 | 360421.2018 | 373972.134 | 388195.4887 | 402581.2313 | 417614.0544 | 432548.0264 | 447424.3993 | 460617.1102 | 460634.1028
Scenario 6: Aggressive Fuel Sub Phase In | SDG&E | Com | WholeBlg | Com - Grocery | Program Administrator Cost Test | Energy Efficiency | 316091.7414 | 325374.769 | 335361.5022 | 347243.2167 | 360421.2018 | 373972.134 | 388195.4887 | 402581.2313 | 417614.0544 | 432548.0264 | 447424.3993 | 460617.1102 | 460634.1028
Scenario 6: Aggressive Fuel Sub Phase In | SDG&E | Com | WholeBlg | Com - Grocery | Rate Impact Measure Test | Energy Efficiency | 316091.7414 | 325374.769 | 335361.5022 | 347243.2167 | 360421.2018 | 373972.134 | 388195.4887 | 402581.2313 | 417614.0544 | 432548.0264 | 447424.3993 | 460617.1102 | 460634.1028
Scenario 6: Aggressive Fuel Sub Phase In | SDG&E | Com | WholeBlg | Com - Grocery | Total Resource Cost Test | Energy Efficiency | 316091.7414 | 325374.769 | 335361.5022 | 347243.2167 | 360421.2018 | 373972.134 | 388195.4887 | 402581.2313 | 417614.0544 | 432548.0264 | 447424.3993 | 460617.1102 | 460634.1028
Scenario 6: Aggressive Fuel Sub Phase In | SDG&E | Com | WholeBlg | Com - Health | Participant Cost Test | Energy Efficiency | 393435.8338 | 404657.0004 | 416224.793 | 429764.8343 | 444400.6884 | 458750.458 | 474446.9584 | 489310.7264 | 504707.8696 | 520968.6124 | 536983.1189 | 550458.8518 | 562201.9046
Scenario 6: Aggressive Fuel Sub Phase In | SDG&E | Com | WholeBlg | Com - Health | Program Administrator Cost Test | Energy Efficiency | 393435.8338 | 404657.0004 | 416224.793 | 429764.8343 | 444400.6884 | 458750.458 | 474446.9584 | 489310.7264 | 504707.8696 | 520968.6124 | 536983.1189 | 550458.8518 | 562201.9046
Scenario 6: Aggressive Fuel Sub Phase In | SDG&E | Com | WholeBlg | Com - Health | Rate Impact Measure Test | Energy Efficiency | 393435.8338 | 404657.0004 | 416224.793 | 429764.8343 | 444400.6884 | 458750.458 | 474446.9584 | 489310.7264 | 504707.8696 | 520968.6124 | 536983.1189 | 550458.8518 | 562201.9046
Scenario 6: Aggressive Fuel Sub Phase In | SDG&E | Com | WholeBlg | Com - Health | Total Resource Cost Test | Energy Efficiency | 393435.8338 | 404657.0004 | 416224.793 | 429764.8343 | 444400.6884 | 458750.458 | 474446.9584 | 489310.7264 | 504707.8696 | 520968.6124 | 536983.1189 | 550458.8518 | 562201.9046
Scenario 6: Aggressive Fuel Sub Phase In | SDG&E | Com | WholeBlg | Com - Lodging | Participant Cost Test | Energy Efficiency | 206116.1686 | 210517.8526 | 215100.2231 | 220900.0507 | 227138.7955 | 233291.7615 | 240272.442 | 246834.0093 | 253522.7093 | 260414.0796 | 266689.7668 | 271735.7443 | 276434.5172
Scenario 6: Aggressive Fuel Sub Phase In | SDG&E | Com | WholeBlg | Com - Lodging | Program Administrator Cost Test | Energy Efficiency | 206116.1686 | 210517.8526 | 215100.2231 | 220900.0507 | 227138.7955 | 233291.7615 | 240272.442 | 246834.0093 | 253522.7093 | 260414.0796 | 266689.7668 | 271735.7443 | 276434.5172
Scenario 6: Aggressive Fuel Sub Phase In | SDG&E | Com | WholeBlg | Com - Lodging | Rate Impact Measure Test | Energy Efficiency | 206116.1686 | 210517.8526 | 215100.2231 | 220900.0507 | 227138.7955 | 233291.7615 | 240272.442 | 246834.0093 | 253522.7093 | 260414.0796 | 266689.7668 | 271735.7443 | 276434.5172
Scenario 6: Aggressive Fuel Sub Phase In | SDG&E | Com | WholeBlg | Com - Lodging | Total Resource Cost Test | Energy Efficiency | 206116.1686 | 210517.8526 | 215100.2231 | 220900.0507 | 227138.7955 | 233291.7615 | 240272.442 | 246834.0093 | 253522.7093 | 260414.0796 | 266689.7668 | 271735.7443 | 276434.5172
Scenario 6: Aggressive Fuel Sub Phase In | SDG&E | Com | WholeBlg | Com - Office (Large) | Participant Cost Test | Energy Efficiency | 660382.5628 | 674740.5364 | 689468.3699 | 707235.6883 | 726658.642 | 746019.3063 | 768961.5453 | 790280.8525 | 811831.3041 | 834022.0093 | 854005.8541 | 870423.5754 | 893527.9164
Scenario 6: Aggressive Fuel Sub Phase In | SDG&E | Com | WholeBlg | Com - Office (Large) | Program Administrator Cost Test | Energy Efficiency | 660382.5628 | 674740.5364 | 689468.3699 | 707235.6883 | 726658.642 | 746019.3063 | 768961.5453 | 790280.8525 | 811831.3041 | 834022.0093 | 854005.8541 | 870423.5754 | 893527.9164
Scenario 6: Aggressive Fuel Sub Phase In | SDG&E | Com | WholeBlg | Com - Office (Large) | Rate Impact Measure Test | Energy Efficiency | 660382.5628 | 674740.5364 | 689468.3699 | 707235.6883 | 726658.642 | 746019.3063 | 768961.5453 | 790280.8525 | 811831.3041 | 834022.0093 | 854005.8541 | 870423.5754 | 893527.9164
Scenario 6: Aggressive Fuel Sub Phase In | SDG&E | Com | WholeBlg | Com - Office (Large) | Total Resource Cost Test | Energy Efficiency | 660382.5628 | 674740.5364 | 689468.3699 | 707235.6883 | 726658.642 | 746019.3063 | 768961.5453 | 790280.8525 | 811831.3041 | 834022.0093 | 854005.8541 | 870423.5754 | 893527.9164
Scenario 6: Aggressive Fuel Sub Phase In | SDG&E | Com | WholeBlg | Com - Office (Small) | Participant Cost Test | Energy Efficiency | 188051.3344 | 191604.7263 | 195441.3515 | 200339.2312 | 205899.9219 | 211491.6842 | 217884.2207 | 224030.3177 | 230356.7279 | 237467.8282 | 243481.9287 | 248505.2117 | 252557.9007
Scenario 6: Aggressive Fuel Sub Phase In | SDG&E | Com | WholeBlg | Com - Office (Small) | Program Administrator Cost Test | Energy Efficiency | 188051.3344 | 191604.7263 | 195441.3515 | 200339.2312 | 205899.9219 | 211491.6842 | 217884.2207 | 224030.3177 | 230356.7279 | 237467.8282 | 243481.9287 | 248505.2117 | 252557.9007
Scenario 6: Aggressive Fuel Sub Phase In | SDG&E | Com | WholeBlg | Com - Office (Small) | Rate Impact Measure Test | Energy Efficiency | 188051.3344 | 191604.7263 | 195441.3515 | 200339.2312 | 205899.9219 | 211491.6842 | 217884.2207 | 224030.3177 | 230356.7279 | 237467.8282 | 243481.9287 | 248505.2117 | 252557.9007
Scenario 6: Aggressive Fuel Sub Phase In | SDG&E | Com | WholeBlg | Com - Office (Small) | Total Resource Cost Test | Energy Efficiency | 188051.3344 | 191604.7263 | 195441.3515 | 200339.2312 | 205899.9219 | 211491.6842 | 217884.2207 | 224030.3177 | 230356.7279 | 237467.8282 | 243481.9287 | 248505.2117 | 252557.9007
Scenario 6: Aggressive Fuel Sub Phase In | SDG&E | Com | WholeBlg | Com - Other | Participant Cost Test | Energy Efficiency | 385132.0808 | 394284.5354 | 403744.4696 | 415363.0525 | 427993.3962 | 440469.5459 | 455208.339 | 469094.4397 | 483272.7797 | 497881.7532 | 511494.3925 | 523078.5913 | 536643.4022
Scenario 6: Aggressive Fuel Sub Phase In | SDG&E | Com | WholeBlg | Com - Other | Program Administrator Cost Test | Energy Efficiency | 385132.0808 | 394284.5354 | 403744.4696 | 415363.0525 | 427993.3962 | 440469.5459 | 455208.339 | 469094.4397 | 483272.7797 | 497881.7532 | 511494.3925 | 523078.5913 | 536643.4022
Scenario 6: Aggressive Fuel Sub Phase In | SDG&E | Com | WholeBlg | Com - Other | Rate Impact Measure Test | Energy Efficiency | 385132.0808 | 394284.5354 | 403744.4696 | 415363.0525 | 427993.3962 | 440469.5459 | 455208.339 | 469094.4397 | 483272.7797 | 497881.7532 | 511494.3925 | 523078.5913 | 536643.4022
Scenario 6: Aggressive Fuel Sub Phase In | SDG&E | Com | WholeBlg | Com - Other | Total Resource Cost Test | Energy Efficiency | 385132.0808 | 394284.5354 | 403744.4696 | 415363.0525 | 427993.3962 | 440469.5459 | 455208.339 | 469094.4397 | 483272.7797 | 497881.7532 | 511494.3925 | 523078.5913 | 536643.4022
Scenario 6: Aggressive Fuel Sub Phase In | SDG&E | Com | WholeBlg | Com - Refrig. Warehouse | Participant Cost Test | Energy Efficiency | 6996.8911 | 7335.4759 | 7702.8467 | 8134.6927 | 8580.749 | 8978.6373 | 9387.2369 | 9815.2895 | 10271.7069 | 10734.8201 | 11216.1004 | 11666.7621 | 11721.8002
Scenario 6: Aggressive Fuel Sub Phase In | SDG&E | Com | WholeBlg | Com - Refrig. Warehouse | Program Administrator Cost Test | Energy Efficiency | 6996.8911 | 7335.4759 | 7702.8467 | 8134.6927 | 8580.749 | 8978.6373 | 9387.2369 | 9815.2895 | 10271.7069 | 10734.8201 | 11216.1004 | 11666.7621 | 11721.8002
Scenario 6: Aggressive Fuel Sub Phase In | SDG&E | Com | WholeBlg | Com - Refrig. Warehouse | Rate Impact Measure Test | Energy Efficiency | 6996.8911 | 7335.4759 | 7702.8467 | 8134.6927 | 8580.749 | 8978.6373 | 9387.2369 | 9815.2895 | 10271.7069 | 10734.8201 | 11216.1004 | 11666.7621 | 11721.8002
Scenario 6: Aggressive Fuel Sub Phase In | SDG&E | Com | WholeBlg | Com - Refrig. Warehouse | Total Resource Cost Test | Energy Efficiency | 6996.8911 | 7335.4759 | 7702.8467 | 8134.6927 | 8580.749 | 8978.6373 | 9387.2369 | 9815.2895 | 10271.7069 | 10734.8201 | 11216.1004 | 11666.7621 | 11721.8002
Scenario 6: Aggressive Fuel Sub Phase In | SDG&E | Com | WholeBlg | Com - Restaurant | Participant Cost Test | Energy Efficiency | 459011.8948 | 514398.352 | 577147.4663 | 226615.4729 | 234259.8733 | 241955.1437 | 250183.8275 | 258448.0179 | 267085.7387 | 275700.5169 | 284200.2449 | 291607.9127 | 292365.5628
Scenario 6: Aggressive Fuel Sub Phase In | SDG&E | Com | WholeBlg | Com - Restaurant | Program Administrator Cost Test | Energy Efficiency | 347623.4024 | 377406.8014 | 410248.76 | 226615.4729 | 234259.8733 | 241955.1437 | 250183.8275 | 258448.0179 | 267085.7387 | 275700.5169 | 284200.2449 | 291607.9127 | 292365.5628
Scenario 6: Aggressive Fuel Sub Phase In | SDG&E | Com | WholeBlg | Com - Restaurant | Rate Impact Measure Test | Energy Efficiency | 1860758.2807 | 2080804.4191 | 2294659.7752 | 226615.4729 | 234259.8733 | 241955.1437 | 250183.8275 | 258448.0179 | 267085.7387 | 275700.5169 | 284200.2449 | 291607.9127 | 292365.5628
Scenario 6: Aggressive Fuel Sub Phase In | SDG&E | Com | WholeBlg | Com - Restaurant | Total Resource Cost Test | Energy Efficiency | 523998.4972 | 590593.5658 | 665728.7746 | 226615.4729 | 234259.8733 | 241955.1437 | 250183.8275 | 258448.0179 | 267085.7387 | 275700.5169 | 284200.2449 | 291607.9127 | 292365.5628
Scenario 6: Aggressive Fuel Sub Phase In | SDG&E | Com | WholeBlg | Com - Retail | Participant Cost Test | Energy Efficiency | 1150898.6366 | 1348401.054 | 1565244.438 | 1792937.7925 | 1994332.3234 | 2214417.9157 | 2423148.3429 | 2607716.0967 | 2770544.8426 | 2922253.2641 | 3053396.5979 | 3180867.9234 | 3316578.6163
Scenario 6: Aggressive Fuel Sub Phase In | SDG&E | Com | WholeBlg | Com - Retail | Program Administrator Cost Test | Energy Efficiency | 1009018.1465 | 1157545.2351 | 1315744.3968 | 1476456.9207 | 1610653.2688 | 1753538.7237 | 1882687.2461 | 1988807.3953 | 2075003.8261 | 2149815.5512 | 2206915.9689 | 2258385.5553 | 2314534.6144
Scenario 6: Aggressive Fuel Sub Phase In | SDG&E | Com | WholeBlg | Com - Retail | Rate Impact Measure Test | Energy Efficiency | 6558244.2538 | 7529603.2831 | 8432687.712 | 9156776.6726 | 9508730.6428 | 9740650.6962 | 9679136.0347 | 9310924.8484 | 8666179.1799 | 7805297.1682 | 6721171.1677 | 5455084.271 | 4014168.5379
Scenario 6: Aggressive Fuel Sub Phase In | SDG&E | Com | WholeBlg | Com - Retail | Total Resource Cost Test | Energy Efficiency | 1508351.7141 | 1776304.8046 | 2067908.0435 | 2370511.1727 | 2632900.5977 | 2917969.449 | 3183624.8398 | 3413879.4114 | 3612379.7232 | 3793853.1486 | 3946500.1893 | 4093340.4068 | 4248018.835
Scenario 6: Aggressive Fuel Sub Phase In | SDG&E | Com | WholeBlg | Com - School | Participant Cost Test | Energy Efficiency | 122385.4203 | 125058.058 | 127868.024 | 131423.5462 | 135389.9186 | 139339.2701 | 144139.61 | 148685.3745 | 153307.0164 | 158108.4443 | 162535.4889 | 166302.3538 | 170210.258
Scenario 6: Aggressive Fuel Sub Phase In | SDG&E | Com | WholeBlg | Com - School | Program Administrator Cost Test | Energy Efficiency | 122385.4203 | 125058.058 | 127868.024 | 131423.5462 | 135389.9186 | 139339.2701 | 144139.61 | 148685.3745 | 153307.0164 | 158108.4443 | 162535.4889 | 166302.3538 | 170210.258
Scenario 6: Aggressive Fuel Sub Phase In | SDG&E | Com | WholeBlg | Com - School | Rate Impact Measure Test | Energy Efficiency | 122385.4203 | 125058.058 | 127868.024 | 131423.5462 | 135389.9186 | 139339.2701 | 144139.61 | 148685.3745 | 153307.0164 | 158108.4443 | 162535.4889 | 166302.3538 | 170210.258
Scenario 6: Aggressive Fuel Sub Phase In | SDG&E | Com | WholeBlg | Com - School | Total Resource Cost Test | Energy Efficiency | 122385.4203 | 125058.058 | 127868.024 | 131423.5462 | 135389.9186 | 139339.2701 | 144139.61 | 148685.3745 | 153307.0164 | 158108.4443 | 162535.4889 | 166302.3538 | 170210.258
Scenario 6: Aggressive Fuel Sub Phase In | SDG&E | Com | WholeBlg | Com - Warehouse | Participant Cost Test | Energy Efficiency | 119555.0961 | 122734.8324 | 126087.8926 | 130164.0382 | 134586.33 | 138929.6008 | 143815.4969 | 148512.9299 | 153363.5323 | 158329.3419 | 163063.6237 | 167157.1684 | 171726.1622
Scenario 6: Aggressive Fuel Sub Phase In | SDG&E | Com | WholeBlg | Com - Warehouse | Program Administrator Cost Test | Energy Efficiency | 119555.0961 | 122734.8324 | 126087.8926 | 130164.0382 | 134586.33 | 138929.6008 | 143815.4969 | 148512.9299 | 153363.5323 | 158329.3419 | 163063.6237 | 167157.1684 | 171726.1622
Scenario 6: Aggressive Fuel Sub Phase In | SDG&E | Com | WholeBlg | Com - Warehouse | Rate Impact Measure Test | Energy Efficiency | 119555.0961 | 122734.8324 | 126087.8926 | 130164.0382 | 134586.33 | 138929.6008 | 143815.4969 | 148512.9299 | 153363.5323 | 158329.3419 | 163063.6237 | 167157.1684 | 171726.1622
Scenario 6: Aggressive Fuel Sub Phase In | SDG&E | Com | WholeBlg | Com - Warehouse | Total Resource Cost Test | Energy Efficiency | 119555.0961 | 122734.8324 | 126087.8926 | 130164.0382 | 134586.33 | 138929.6008 | 143815.4969 | 148512.9299 | 153363.5323 | 158329.3419 | 163063.6237 | 167157.1684 | 171726.1622
Scenario 6: Aggressive Fuel Sub Phase In | SDG&E | Ind | WholeBlg | Ind - All Other Industrial | Participant Cost Test | Energy Efficiency | 20634.0807 | 20646.3923 | 20657.2159 | 20718.0667 | 20748.0315 | 20767.7584 | 20800.9643 | 20818.385 | 20832.4367 | 20849.857 | 20847.8142 | 20852.6292 | 20852.7903
Scenario 6: Aggressive Fuel Sub Phase In | SDG&E | Ind | WholeBlg | Ind - All Other Industrial | Program Administrator Cost Test | Energy Efficiency | 20634.0807 | 20646.3923 | 20657.2159 | 20718.0667 | 20748.0315 | 20767.7584 | 20800.9643 | 20818.385 | 20832.4367 | 20849.857 | 20847.8142 | 20852.6292 | 20852.7903
Scenario 6: Aggressive Fuel Sub Phase In | SDG&E | Ind | WholeBlg | Ind - All Other Industrial | Rate Impact Measure Test | Energy Efficiency | 20634.0807 | 20646.3923 | 20657.2159 | 20718.0667 | 20748.0315 | 20767.7584 | 20800.9643 | 20818.385 | 20832.4367 | 20849.857 | 20847.8142 | 20852.6292 | 20852.7903
Scenario 6: Aggressive Fuel Sub Phase In | SDG&E | Ind | WholeBlg | Ind - All Other Industrial | Total Resource Cost Test | Energy Efficiency | 20634.0807 | 20646.3923 | 20657.2159 | 20718.0667 | 20748.0315 | 20767.7584 | 20800.9643 | 20818.385 | 20832.4367 | 20849.857 | 20847.8142 | 20852.6292 | 20852.7903
Scenario 6: Aggressive Fuel Sub Phase In | SDG&E | Ind | WholeBlg | Ind - Chemicals | Participant Cost Test | Energy Efficiency | 23459.3123 | 23630.0235 | 23793.2079 | 23997.1065 | 24158.5828 | 24296.1336 | 24426.0475 | 24514.2474 | 24599.6022 | 24683.0239 | 24733.1672 | 24777.1254 | 24805.4851
Scenario 6: Aggressive Fuel Sub Phase In | SDG&E | Ind | WholeBlg | Ind - Chemicals | Program Administrator Cost Test | Energy Efficiency | 23459.3123 | 23630.0235 | 23793.2079 | 23997.1065 | 24158.5828 | 24296.1336 | 24426.0475 | 24514.2474 | 24599.6022 | 24683.0239 | 24733.1672 | 24777.1254 | 24805.4851
Scenario 6: Aggressive Fuel Sub Phase In | SDG&E | Ind | WholeBlg | Ind - Chemicals | Rate Impact Measure Test | Energy Efficiency | 23459.3123 | 23630.0235 | 23793.2079 | 23997.1065 | 24158.5828 | 24296.1336 | 24426.0475 | 24514.2474 | 24599.6022 | 24683.0239 | 24733.1672 | 24777.1254 | 24805.4851
Scenario 6: Aggressive Fuel Sub Phase In | SDG&E | Ind | WholeBlg | Ind - Chemicals | Total Resource Cost Test | Energy Efficiency | 23459.3123 | 23630.0235 | 23793.2079 | 23997.1065 | 24158.5828 | 24296.1336 | 24426.0475 | 24514.2474 | 24599.6022 | 24683.0239 | 24733.1672 | 24777.1254 | 24805.4851
Scenario 6: Aggressive Fuel Sub Phase In | SDG&E | Ind | WholeBlg | Ind - Electronics | Participant Cost Test | Energy Efficiency | 59919.0889 | 60647.9319 | 61402.6854 | 62313.4898 | 63108.5064 | 63896.4094 | 64750.776 | 65541.6611 | 66306.3925 | 67063.9072 | 67717.9058 | 68368.4896 | 68975.5749
Scenario 6: Aggressive Fuel Sub Phase In | SDG&E | Ind | WholeBlg | Ind - Electronics | Program Administrator Cost Test | Energy Efficiency | 59919.0889 | 60647.9319 | 61402.6854 | 62313.4898 | 63108.5064 | 63896.4094 | 64750.776 | 65541.6611 | 66306.3925 | 67063.9072 | 67717.9058 | 68368.4896 | 68975.5749
Scenario 6: Aggressive Fuel Sub Phase In | SDG&E | Ind | WholeBlg | Ind - Electronics | Rate Impact Measure Test | Energy Efficiency | 59919.0889 | 60647.9319 | 61402.6854 | 62313.4898 | 63108.5064 | 63896.4094 | 64750.776 | 65541.6611 | 66306.3925 | 67063.9072 | 67717.9058 | 68368.4896 | 68975.5749
Scenario 6: Aggressive Fuel Sub Phase In | SDG&E | Ind | WholeBlg | Ind - Electronics | Total Resource Cost Test | Energy Efficiency | 59919.0889 | 60647.9319 | 61402.6854 | 62313.4898 | 63108.5064 | 63896.4094 | 64750.776 | 65541.6611 | 66306.3925 | 67063.9072 | 67717.9058 | 68368.4896 | 68975.5749
Scenario 6: Aggressive Fuel Sub Phase In | SDG&E | Ind | WholeBlg | Ind - Fabricated Metals | Participant Cost Test | Energy Efficiency | 10687.3477 | 10763.5864 | 10845.4258 | 10922.417 | 10966.0706 | 10991.4015 | 11013.973 | 11021.2184 | 11023.6101 | 11025.7361 | 11010.359 | 10991.1317 | 10962.7515
Scenario 6: Aggressive Fuel Sub Phase In | SDG&E | Ind | WholeBlg | Ind - Fabricated Metals | Program Administrator Cost Test | Energy Efficiency | 10687.3477 | 10763.5864 | 10845.4258 | 10922.417 | 10966.0706 | 10991.4015 | 11013.973 | 11021.2184 | 11023.6101 | 11025.7361 | 11010.359 | 10991.1317 | 10962.7515
Scenario 6: Aggressive Fuel Sub Phase In | SDG&E | Ind | WholeBlg | Ind - Fabricated Metals | Rate Impact Measure Test | Energy Efficiency | 10687.3477 | 10763.5864 | 10845.4258 | 10922.417 | 10966.0706 | 10991.4015 | 11013.973 | 11021.2184 | 11023.6101 | 11025.7361 | 11010.359 | 10991.1317 | 10962.7515
Scenario 6: Aggressive Fuel Sub Phase In | SDG&E | Ind | WholeBlg | Ind - Fabricated Metals | Total Resource Cost Test | Energy Efficiency | 10687.3477 | 10763.5864 | 10845.4258 | 10922.417 | 10966.0706 | 10991.4015 | 11013.973 | 11021.2184 | 11023.6101 | 11025.7361 | 11010.359 | 10991.1317 | 10962.7515
Scenario 6: Aggressive Fuel Sub Phase In | SDG&E | Ind | WholeBlg | Ind - Food | Participant Cost Test | Energy Efficiency | 34607.2867 | 34471.8733 | 34341.6995 | 34293.4399 | 34197.7232 | 34100.2616 | 34027.8142 | 33923.8419 | 33813.5427 | 33707.6185 | 33564.0136 | 33422.0939 | 33268.5918
Scenario 6: Aggressive Fuel Sub Phase In | SDG&E | Ind | WholeBlg | Ind - Food | Program Administrator Cost Test | Energy Efficiency | 34607.2867 | 34471.8733 | 34341.6995 | 34293.4399 | 34197.7232 | 34100.2616 | 34027.8142 | 33923.8419 | 33813.5427 | 33707.6185 | 33564.0136 | 33422.0939 | 33268.5918
Scenario 6: Aggressive Fuel Sub Phase In | SDG&E | Ind | WholeBlg | Ind - Food | Rate Impact Measure Test | Energy Efficiency | 34607.2867 | 34471.8733 | 34341.6995 | 34293.4399 | 34197.7232 | 34100.2616 | 34027.8142 | 33923.8419 | 33813.5427 | 33707.6185 | 33564.0136 | 33422.0939 | 33268.5918
Scenario 6: Aggressive Fuel Sub Phase In | SDG&E | Ind | WholeBlg | Ind - Food | Total Resource Cost Test | Energy Efficiency | 34607.2867 | 34471.8733 | 34341.6995 | 34293.4399 | 34197.7232 | 34100.2616 | 34027.8142 | 33923.8419 | 33813.5427 | 33707.6185 | 33564.0136 | 33422.0939 | 33268.5918
Scenario 6: Aggressive Fuel Sub Phase In | SDG&E | Ind | WholeBlg | Ind - Industrial Machinery | Participant Cost Test | Energy Efficiency | 30199.8819 | 30533.5217 | 30886.576 | 31138.9526 | 31261.9535 | 31317.8771 | 31380.0787 | 31416.8421 | 31448.6587 | 31485.849 | 31480.3256 | 31455.8116 | 31404.1171
Scenario 6: Aggressive Fuel Sub Phase In | SDG&E | Ind | WholeBlg | Ind - Industrial Machinery | Program Administrator Cost Test | Energy Efficiency | 30199.8819 | 30533.5217 | 30886.576 | 31138.9526 | 31261.9535 | 31317.8771 | 31380.0787 | 31416.8421 | 31448.6587 | 31485.849 | 31480.3256 | 31455.8116 | 31404.1171
Scenario 6: Aggressive Fuel Sub Phase In | SDG&E | Ind | WholeBlg | Ind - Industrial Machinery | Rate Impact Measure Test | Energy Efficiency | 30199.8819 | 30533.5217 | 30886.576 | 31138.9526 | 31261.9535 | 31317.8771 | 31380.0787 | 31416.8421 | 31448.6587 | 31485.849 | 31480.3256 | 31455.8116 | 31404.1171
Scenario 6: Aggressive Fuel Sub Phase In | SDG&E | Ind | WholeBlg | Ind - Industrial Machinery | Total Resource Cost Test | Energy Efficiency | 30199.8819 | 30533.5217 | 30886.576 | 31138.9526 | 31261.9535 | 31317.8771 | 31380.0787 | 31416.8421 | 31448.6587 | 31485.849 | 31480.3256 | 31455.8116 | 31404.1171
Scenario 6: Aggressive Fuel Sub Phase In | SDG&E | Ind | WholeBlg | Ind - Lumber & Furniture | Participant Cost Test | Energy Efficiency | 1219.4622 | 1218.5534 | 1218.4231 | 1222.0953 | 1223.8172 | 1224.7528 | 1225.9791 | 1225.6977 | 1224.9286 | 1224.0937 | 1221.489 | 1218.9665 | 1215.7834
Scenario 6: Aggressive Fuel Sub Phase In | SDG&E | Ind | WholeBlg | Ind - Lumber & Furniture | Program Administrator Cost Test | Energy Efficiency | 1219.4622 | 1218.5534 | 1218.4231 | 1222.0953 | 1223.8172 | 1224.7528 | 1225.9791 | 1225.6977 | 1224.9286 | 1224.0937 | 1221.489 | 1218.9665 | 1215.7834
Scenario 6: Aggressive Fuel Sub Phase In | SDG&E | Ind | WholeBlg | Ind - Lumber & Furniture | Rate Impact Measure Test | Energy Efficiency | 1219.4622 | 1218.5534 | 1218.4231 | 1222.0953 | 1223.8172 | 1224.7528 | 1225.9791 | 1225.6977 | 1224.9286 | 1224.0937 | 1221.489 | 1218.9665 | 1215.7834
Scenario 6: Aggressive Fuel Sub Phase In | SDG&E | Ind | WholeBlg | Ind - Lumber & Furniture | Total Resource Cost Test | Energy Efficiency | 1219.4622 | 1218.5534 | 1218.4231 | 1222.0953 | 1223.8172 | 1224.7528 | 1225.9791 | 1225.6977 | 1224.9286 | 1224.0937 | 1221.489 | 1218.9665 | 1215.7834
Scenario 6: Aggressive Fuel Sub Phase In | SDG&E | Ind | WholeBlg | Ind - Paper | Participant Cost Test | Energy Efficiency | 1487.7753 | 1476.4948 | 1465.9478 | 1463.5323 | 1458.7328 | 1452.392 | 1447.9636 | 1442.8154 | 1438.5551 | 1435.4738 | 1430.6718 | 1425.7643 | 1420.1309
Scenario 6: Aggressive Fuel Sub Phase In | SDG&E | Ind | WholeBlg | Ind - Paper | Program Administrator Cost Test | Energy Efficiency | 1487.7753 | 1476.4948 | 1465.9478 | 1463.5323 | 1458.7328 | 1452.392 | 1447.9636 | 1442.8154 | 1438.5551 | 1435.4738 | 1430.6718 | 1425.7643 | 1420.1309
Scenario 6: Aggressive Fuel Sub Phase In | SDG&E | Ind | WholeBlg | Ind - Paper | Rate Impact Measure Test | Energy Efficiency | 1487.7753 | 1476.4948 | 1465.9478 | 1463.5323 | 1458.7328 | 1452.392 | 1447.9636 | 1442.8154 | 1438.5551 | 1435.4738 | 1430.6718 | 1425.7643 | 1420.1309
Scenario 6: Aggressive Fuel Sub Phase In | SDG&E | Ind | WholeBlg | Ind - Paper | Total Resource Cost Test | Energy Efficiency | 1487.7753 | 1476.4948 | 1465.9478 | 1463.5323 | 1458.7328 | 1452.392 | 1447.9636 | 1442.8154 | 1438.5551 | 1435.4738 | 1430.6718 | 1425.7643 | 1420.1309
Scenario 6: Aggressive Fuel Sub Phase In | SDG&E | Ind | WholeBlg | Ind - Petroleum | Participant Cost Test | Energy Efficiency | 874.2632 | 871.7266 | 870.0775 | 871.5312 | 871.4998 | 871.7892 | 873.1526 | 873.2891 | 873.0148 | 872.5856 | 870.6871 | 868.9042 | 866.7345
Scenario 6: Aggressive Fuel Sub Phase In | SDG&E | Ind | WholeBlg | Ind - Petroleum | Program Administrator Cost Test | Energy Efficiency | 874.2632 | 871.7266 | 870.0775 | 871.5312 | 871.4998 | 871.7892 | 873.1526 | 873.2891 | 873.0148 | 872.5856 | 870.6871 | 868.9042 | 866.7345
Scenario 6: Aggressive Fuel Sub Phase In | SDG&E | Ind | WholeBlg | Ind - Petroleum | Rate Impact Measure Test | Energy Efficiency | 874.2632 | 871.7266 | 870.0775 | 871.5312 | 871.4998 | 871.7892 | 873.1526 | 873.2891 | 873.0148 | 872.5856 | 870.6871 | 868.9042 | 866.7345
Scenario 6: Aggressive Fuel Sub Phase In | SDG&E | Ind | WholeBlg | Ind - Petroleum | Total Resource Cost Test | Energy Efficiency | 874.2632 | 871.7266 | 870.0775 | 871.5312 | 871.4998 | 871.7892 | 873.1526 | 873.2891 | 873.0148 | 872.5856 | 870.6871 | 868.9042 | 866.7345
Scenario 6: Aggressive Fuel Sub Phase In | SDG&E | Ind | WholeBlg | Ind - Plastics | Participant Cost Test | Energy Efficiency | 7423.5009 | 7484.7893 | 7543.9463 | 7616.8921 | 7676.7558 | 7727.6804 | 7770.9764 | 7793.458 | 7815.6375 | 7837.6633 | 7848.8128 | 7857.8246 | 7861.3355
Scenario 6: Aggressive Fuel Sub Phase In | SDG&E | Ind | WholeBlg | Ind - Plastics | Program Administrator Cost Test | Energy Efficiency | 7423.5009 | 7484.7893 | 7543.9463 | 7616.8921 | 7676.7558 | 7727.6804 | 7770.9764 | 7793.458 | 7815.6375 | 7837.6633 | 7848.8128 | 7857.8246 | 7861.3355
Scenario 6: Aggressive Fuel Sub Phase In | SDG&E | Ind | WholeBlg | Ind - Plastics | Rate Impact Measure Test | Energy Efficiency | 7423.5009 | 7484.7893 | 7543.9463 | 7616.8921 | 7676.7558 | 7727.6804 | 7770.9764 | 7793.458 | 7815.6375 | 7837.6633 | 7848.8128 | 7857.8246 | 7861.3355
Scenario 6: Aggressive Fuel Sub Phase In | SDG&E | Ind | WholeBlg | Ind - Plastics | Total Resource Cost Test | Energy Efficiency | 7423.5009 | 7484.7893 | 7543.9463 | 7616.8921 | 7676.7558 | 7727.6804 | 7770.9764 | 7793.458 | 7815.6375 | 7837.6633 | 7848.8128 | 7857.8246 | 7861.3355
Scenario 6: Aggressive Fuel Sub Phase In | SDG&E | Ind | WholeBlg | Ind - Primary Metals | Participant Cost Test | Energy Efficiency | 9340.5946 | 9382.0495 | 9427.1621 | 9471.1658 | 9502.9474 | 9527.333 | 9552.6835 | 9575.7131 | 9597.6033 | 9619.1221 | 9633.8503 | 9645.6176 | 9653.6079
Scenario 6: Aggressive Fuel Sub Phase In | SDG&E | Ind | WholeBlg | Ind - Primary Metals | Program Administrator Cost Test | Energy Efficiency | 9340.5946 | 9382.0495 | 9427.1621 | 9471.1658 | 9502.9474 | 9527.333 | 9552.6835 | 9575.7131 | 9597.6033 | 9619.1221 | 9633.8503 | 9645.6176 | 9653.6079
Scenario 6: Aggressive Fuel Sub Phase In | SDG&E | Ind | WholeBlg | Ind - Primary Metals | Rate Impact Measure Test | Energy Efficiency | 9340.5946 | 9382.0495 | 9427.1621 | 9471.1658 | 9502.9474 | 9527.333 | 9552.6835 | 9575.7131 | 9597.6033 | 9619.1221 | 9633.8503 | 9645.6176 | 9653.6079
Scenario 6: Aggressive Fuel Sub Phase In | SDG&E | Ind | WholeBlg | Ind - Primary Metals | Total Resource Cost Test | Energy Efficiency | 9340.5946 | 9382.0495 | 9427.1621 | 9471.1658 | 9502.9474 | 9527.333 | 9552.6835 | 9575.7131 | 9597.6033 | 9619.1221 | 9633.8503 | 9645.6176 | 9653.6079
Scenario 6: Aggressive Fuel Sub Phase In | SDG&E | Ind | WholeBlg | Ind - Printing & Publishing | Participant Cost Test | Energy Efficiency | 8097.2399 | 8087.7095 | 8084.5503 | 8108.1858 | 8116.1888 | 8123.1611 | 8138.7353 | 8144.301 | 8147.2448 | 8149.3458 | 8138.1132 | 8127.0188 | 8111.7824
Scenario 6: Aggressive Fuel Sub Phase In | SDG&E | Ind | WholeBlg | Ind - Printing & Publishing | Program Administrator Cost Test | Energy Efficiency | 8097.2399 | 8087.7095 | 8084.5503 | 8108.1858 | 8116.1888 | 8123.1611 | 8138.7353 | 8144.301 | 8147.2448 | 8149.3458 | 8138.1132 | 8127.0188 | 8111.7824
Scenario 6: Aggressive Fuel Sub Phase In | SDG&E | Ind | WholeBlg | Ind - Printing & Publishing | Rate Impact Measure Test | Energy Efficiency | 8097.2399 | 8087.7095 | 8084.5503 | 8108.1858 | 8116.1888 | 8123.1611 | 8138.7353 | 8144.301 | 8147.2448 | 8149.3458 | 8138.1132 | 8127.0188 | 8111.7824
Scenario 6: Aggressive Fuel Sub Phase In | SDG&E | Ind | WholeBlg | Ind - Printing & Publishing | Total Resource Cost Test | Energy Efficiency | 8097.2399 | 8087.7095 | 8084.5503 | 8108.1858 | 8116.1888 | 8123.1611 | 8138.7353 | 8144.301 | 8147.2448 | 8149.3458 | 8138.1132 | 8127.0188 | 8111.7824
Scenario 6: Aggressive Fuel Sub Phase In | SDG&E | Ind | WholeBlg | Ind - Stone-Glass-Clay | Participant Cost Test | Energy Efficiency | 8065.871 | 8189.803 | 8284.2758 | 8369.9563 | 8442.7801 | 8496.9096 | 8535.9094 | 8569.0406 | 8599.1998 | 8629.8381 | 8657.1078 | 8683.3798 | 8704.3979
Scenario 6: Aggressive Fuel Sub Phase In | SDG&E | Ind | WholeBlg | Ind - Stone-Glass-Clay | Program Administrator Cost Test | Energy Efficiency | 8065.871 | 8189.803 | 8284.2758 | 8369.9563 | 8442.7801 | 8496.9096 | 8535.9094 | 8569.0406 | 8599.1998 | 8629.8381 | 8657.1078 | 8683.3798 | 8704.3979
Scenario 6: Aggressive Fuel Sub Phase In | SDG&E | Ind | WholeBlg | Ind - Stone-Glass-Clay | Rate Impact Measure Test | Energy Efficiency | 8065.871 | 8189.803 | 8284.2758 | 8369.9563 | 8442.7801 | 8496.9096 | 8535.9094 | 8569.0406 | 8599.1998 | 8629.8381 | 8657.1078 | 8683.3798 | 8704.3979
Scenario 6: Aggressive Fuel Sub Phase In | SDG&E | Ind | WholeBlg | Ind - Stone-Glass-Clay | Total Resource Cost Test | Energy Efficiency | 8065.871 | 8189.803 | 8284.2758 | 8369.9563 | 8442.7801 | 8496.9096 | 8535.9094 | 8569.0406 | 8599.1998 | 8629.8381 | 8657.1078 | 8683.3798 | 8704.3979
Scenario 6: Aggressive Fuel Sub Phase In | SDG&E | Ind | WholeBlg | Ind - Textiles | Participant Cost Test | Energy Efficiency | 968.1513 | 965.2925 | 962.8298 | 961.7609 | 957.9088 | 953.2384 | 949.1259 | 943.6654 | 938.066 | 932.7833 | 926.2211 | 919.8994 | 913.3702
Scenario 6: Aggressive Fuel Sub Phase In | SDG&E | Ind | WholeBlg | Ind - Textiles | Program Administrator Cost Test | Energy Efficiency | 968.1513 | 965.2925 | 962.8298 | 961.7609 | 957.9088 | 953.2384 | 949.1259 | 943.6654 | 938.066 | 932.7833 | 926.2211 | 919.8994 | 913.3702
Scenario 6: Aggressive Fuel Sub Phase In | SDG&E | Ind | WholeBlg | Ind - Textiles | Rate Impact Measure Test | Energy Efficiency | 968.1513 | 965.2925 | 962.8298 | 961.7609 | 957.9088 | 953.2384 | 949.1259 | 943.6654 | 938.066 | 932.7833 | 926.2211 | 919.8994 | 913.3702
Scenario 6: Aggressive Fuel Sub Phase In | SDG&E | Ind | WholeBlg | Ind - Textiles | Total Resource Cost Test | Energy Efficiency | 968.1513 | 965.2925 | 962.8298 | 961.7609 | 957.9088 | 953.2384 | 949.1259 | 943.6654 | 938.066 | 932.7833 | 926.2211 | 919.8994 | 913.3702
Scenario 6: Aggressive Fuel Sub Phase In | SDG&E | Ind | WholeBlg | Ind - Transportation Equipment | Participant Cost Test | Energy Efficiency | 37329.2071 | 37457.7281 | 37795.3997 | 38066.9108 | 38163.3532 | 38200.6136 | 38324.7732 | 38419.7731 | 38534.2436 | 38664.2741 | 38711.9065 | 38723.2417 | 38681.9511
Scenario 6: Aggressive Fuel Sub Phase In | SDG&E | Ind | WholeBlg | Ind - Transportation Equipment | Program Administrator Cost Test | Energy Efficiency | 37329.2071 | 37457.7281 | 37795.3997 | 38066.9108 | 38163.3532 | 38200.6136 | 38324.7732 | 38419.7731 | 38534.2436 | 38664.2741 | 38711.9065 | 38723.2417 | 38681.9511
Scenario 6: Aggressive Fuel Sub Phase In | SDG&E | Ind | WholeBlg | Ind - Transportation Equipment | Rate Impact Measure Test | Energy Efficiency | 37329.2071 | 37457.7281 | 37795.3997 | 38066.9108 | 38163.3532 | 38200.6136 | 38324.7732 | 38419.7731 | 38534.2436 | 38664.2741 | 38711.9065 | 38723.2417 | 38681.9511
Scenario 6: Aggressive Fuel Sub Phase In | SDG&E | Ind | WholeBlg | Ind - Transportation Equipment | Total Resource Cost Test | Energy Efficiency | 37329.2071 | 37457.7281 | 37795.3997 | 38066.9108 | 38163.3532 | 38200.6136 | 38324.7732 | 38419.7731 | 38534.2436 | 38664.2741 | 38711.9065 | 38723.2417 | 38681.9511
Scenario 6: Aggressive Fuel Sub Phase In | SDG&E | Res | AppPlug | Res - Multi Family | Participant Cost Test | Energy Efficiency | 1003.992 | 1039.5107 | 1073.9474 | 20279.5389 | 23354.9072 | 24027.4781 | 24691.5355 | 25328.5937 | 25948.9455 | 26567.3425 | 27195.2674 | 27851.1708 | 28519.6186
Scenario 6: Aggressive Fuel Sub Phase In | SDG&E | Res | AppPlug | Res - Multi Family | Participant Cost Test | Fuel Substitution | 4.6973 | 5.2505 | 5.8312 | 6.4417 | 7.0781 | 7.7428 | 0 | 0 | 0 | 0 | 0 | 0 | 0
Scenario 6: Aggressive Fuel Sub Phase In | SDG&E | Res | AppPlug | Res - Multi Family | Program Administrator Cost Test | Energy Efficiency | 309.0799 | 313.7396 | 317.7775 | 11480.6454 | 13220.0617 | 13558.1023 | 13889.8275 | 14204.9665 | 14509.4606 | 14811.663 | 15118.01 | 15438.7266 | 15765.1927
Scenario 6: Aggressive Fuel Sub Phase In | SDG&E | Res | AppPlug | Res - Multi Family | Program Administrator Cost Test | Fuel Substitution | 12.7679 | 14.3994 | 16.1101 | 17.9 | 19.8156 | 21.8634 | 0 | 0 | 0 | 0 | 0 | 0 | 0
Scenario 6: Aggressive Fuel Sub Phase In | SDG&E | Res | AppPlug | Res - Multi Family | Rate Impact Measure Test | Energy Efficiency | 1461.1011 | 1500.5881 | 1536.1163 | 32779.6041 | 35713.0343 | 34510.3319 | 33079.4468 | 31407.4448 | 29492.4872 | 27343.2466 | 24957.9827 | 22312.3081 | 19370.5115
Scenario 6: Aggressive Fuel Sub Phase In | SDG&E | Res | AppPlug | Res - Multi Family | Rate Impact Measure Test | Fuel Substitution | 18.8059 | 21.0676 | 23.4064 | 25.8493 | 28.3221 | 30.8161 | 0 | 0 | 0 | 0 | 0 | 0 | 0
Scenario 6: Aggressive Fuel Sub Phase In | SDG&E | Res | AppPlug | Res - Multi Family | Total Resource Cost Test | Energy Efficiency | 534.1287 | 548.4998 | 562.0871 | 14706.3131 | 16926.3924 | 17373.0041 | 17812.0135 | 18230.2077 | 18635.1565 | 19037.5541 | 19445.6616 | 19872.6414 | 20307.4192
Scenario 6: Aggressive Fuel Sub Phase In | SDG&E | Res | AppPlug | Res - Multi Family | Total Resource Cost Test | Fuel Substitution | 15.1166 | 17.0247 | 19.0258 | 21.1208 | 23.3546 | 25.7348 | 0 | 0 | 0 | 0 | 0 | 0 | 0
Scenario 6: Aggressive Fuel Sub Phase In | SDG&E | Res | AppPlug | Res - Single Family | Participant Cost Test | Energy Efficiency | 0.030413 | 0.046831 | 0.053824 | 0.060277 | 0.065363 | 1536.8667 | 1692.1501 | 1733.5144 | 1774.7355 | 1816.2612 | 1858.5622 | 1902.2362 | 1946.7837
Scenario 6: Aggressive Fuel Sub Phase In | SDG&E | Res | AppPlug | Res - Single Family | Participant Cost Test | Fuel Substitution | 7.5774 | 8.4067 | 9.2731 | 10.1768 | 11.1167 | 12.0945 | 0 | 0 | 0 | 0 | 0 | 0 | 0
Scenario 6: Aggressive Fuel Sub Phase In | SDG&E | Res | AppPlug | Res - Single Family | Program Administrator Cost Test | Energy Efficiency | 0.018288 | 0.028067 | 0.032153 | 0.035893 | 0.038799 | 122.1205 | 131.7835 | 132.3578 | 132.8482 | 133.2908 | 133.7207 | 134.1794 | 134.6291
Scenario 6: Aggressive Fuel Sub Phase In | SDG&E | Res | AppPlug | Res - Single Family | Program Administrator Cost Test | Fuel Substitution | 15.697 | 17.5402 | 19.4624 | 21.4586 | 23.5816 | 25.8339 | 0 | 0 | 0 | 0 | 0 | 0 | 0
Scenario 6: Aggressive Fuel Sub Phase In | SDG&E | Res | AppPlug | Res - Single Family | Rate Impact Measure Test | Energy Efficiency | 0.043272 | 0.066991 | 0.077432 | 0.087235 | 0.090507 | 652.0226 | 653.7832 | 601.4489 | 542.6381 | 477.0801 | 404.3967 | 323.672 | 234.2139
Scenario 6: Aggressive Fuel Sub Phase In | SDG&E | Res | AppPlug | Res - Single Family | Rate Impact Measure Test | Fuel Substitution | 21.6668 | 24.0832 | 26.5719 | 29.1524 | 31.7653 | 34.3988 | 0 | 0 | 0 | 0 | 0 | 0 | 0
Scenario 6: Aggressive Fuel Sub Phase In | SDG&E | Res | AppPlug | Res - Single Family | Total Resource Cost Test | Energy Efficiency | 0.026652 | 0.040945 | 0.046955 | 0.052469 | 0.056774 | 564.5045 | 619.6015 | 632.8385 | 645.9707 | 659.1628 | 672.5862 | 686.4559 | 700.5899
Scenario 6: Aggressive Fuel Sub Phase In | SDG&E | Res | AppPlug | Res - Single Family | Total Resource Cost Test | Fuel Substitution | 19.4857 | 21.7436 | 24.099 | 26.547 | 29.14 | 31.8812 | 0 | 0 | 0 | 0 | 0 | 0 | 0
Scenario 6: Aggressive Fuel Sub Phase In | SDG&E | Res | BROs | Income Qualified - Multi Family IQ | Participant Cost Test | Energy Efficiency | 308837.1065 | 315687.7606 | 323167.6238 | 331872.3245 | 340988.9826 | 350676.8753 | 360140.2273 | 370131.4724 | 379769.2196 | 389249.8534 | 397819.7672 | 387847.7316 | 397099.6618
Scenario 6: Aggressive Fuel Sub Phase In | SDG&E | Res | BROs | Income Qualified - Multi Family IQ | Program Administrator Cost Test | Energy Efficiency | 308837.1065 | 315687.7606 | 323167.6238 | 331872.3245 | 340988.9826 | 350676.8753 | 360140.2273 | 370131.4724 | 379769.2196 | 389249.8534 | 397819.7672 | 387847.7316 | 397099.6618
Scenario 6: Aggressive Fuel Sub Phase In | SDG&E | Res | BROs | Income Qualified - Multi Family IQ | Rate Impact Measure Test | Energy Efficiency | 308837.1065 | 315687.7606 | 323167.6238 | 331872.3245 | 340988.9826 | 350676.8753 | 360140.2273 | 370131.4724 | 379769.2196 | 389249.8534 | 397819.7672 | 387847.7316 | 397099.6618
Scenario 6: Aggressive Fuel Sub Phase In | SDG&E | Res | BROs | Income Qualified - Multi Family IQ | Total Resource Cost Test | Energy Efficiency | 308837.1065 | 315687.7606 | 323167.6238 | 331872.3245 | 340988.9826 | 350676.8753 | 360140.2273 | 370131.4724 | 379769.2196 | 389249.8534 | 397819.7672 | 387847.7316 | 397099.6618
Scenario 6: Aggressive Fuel Sub Phase In | SDG&E | Res | BROs | Income Qualified - Single Family IQ | Participant Cost Test | Energy Efficiency | 727061.3887 | 736798.8248 | 747850.3498 | 762728.5726 | 778332.6442 | 794713.3419 | 810423.3624 | 826942.5541 | 842744.4646 | 858177.4775 | 872054.2021 | 856040.7218 | 871725.9201
Scenario 6: Aggressive Fuel Sub Phase In | SDG&E | Res | BROs | Income Qualified - Single Family IQ | Program Administrator Cost Test | Energy Efficiency | 727061.3887 | 736798.8248 | 747850.3498 | 762728.5726 | 778332.6442 | 794713.3419 | 810423.3624 | 826942.5541 | 842744.4646 | 858177.4775 | 872054.2021 | 856040.7218 | 871725.9201
Scenario 6: Aggressive Fuel Sub Phase In | SDG&E | Res | BROs | Income Qualified - Single Family IQ | Rate Impact Measure Test | Energy Efficiency | 727061.3887 | 736798.8248 | 747850.3498 | 762728.5726 | 778332.6442 | 794713.3419 | 810423.3624 | 826942.5541 | 842744.4646 | 858177.4775 | 872054.2021 | 856040.7218 | 871725.9201
Scenario 6: Aggressive Fuel Sub Phase In | SDG&E | Res | BROs | Income Qualified - Single Family IQ | Total Resource Cost Test | Energy Efficiency | 727061.3887 | 736798.8248 | 747850.3498 | 762728.5726 | 778332.6442 | 794713.3419 | 810423.3624 | 826942.5541 | 842744.4646 | 858177.4775 | 872054.2021 | 856040.7218 | 871725.9201
Scenario 6: Aggressive Fuel Sub Phase In | SDG&E | Res | BROs | Res - Multi Family | Participant Cost Test | Energy Efficiency | 2516154.7595 | 2552278.6353 | 2593064.9256 | 2646953.3563 | 2703522.6542 | 2763057.3706 | 2820415.0603 | 2880833.289 | 2938852.501 | 2995724.8276 | 3047135.537 | 3111992.278 | 3180996.7996
Scenario 6: Aggressive Fuel Sub Phase In | SDG&E | Res | BROs | Res - Multi Family | Program Administrator Cost Test | Energy Efficiency | 2516154.7595 | 2552278.6353 | 2593064.9256 | 2646953.3563 | 2703522.6542 | 2763057.3706 | 2820415.0603 | 2880833.289 | 2938852.501 | 2995724.8276 | 3047135.537 | 3111992.278 | 3180996.7996
Scenario 6: Aggressive Fuel Sub Phase In | SDG&E | Res | BROs | Res - Multi Family | Rate Impact Measure Test | Energy Efficiency | 2516154.7595 | 2552278.6353 | 2593064.9256 | 2646953.3563 | 2703522.6542 | 2763057.3706 | 2820415.0603 | 2880833.289 | 2938852.501 | 2995724.8276 | 3047135.537 | 3111992.278 | 3180996.7996
Scenario 6: Aggressive Fuel Sub Phase In | SDG&E | Res | BROs | Res - Multi Family | Total Resource Cost Test | Energy Efficiency | 2516154.7595 | 2552278.6353 | 2593064.9256 | 2646953.3563 | 2703522.6542 | 2763057.3706 | 2820415.0603 | 2880833.289 | 2938852.501 | 2995724.8276 | 3047135.537 | 3111992.278 | 3180996.7996
Scenario 6: Aggressive Fuel Sub Phase In | SDG&E | Res | BROs | Res - Single Family | Participant Cost Test | Energy Efficiency | 892758.2487 | 912103.0951 | 933255.1742 | 957626.301 | 983114.6952 | 1010097.7324 | 1036414.134 | 1064098.2475 | 1090755.074 | 1116893.27 | 1140499.6228 | 1169683.2813 | 1200419.9638
Scenario 6: Aggressive Fuel Sub Phase In | SDG&E | Res | BROs | Res - Single Family | Program Administrator Cost Test | Energy Efficiency | 892758.2487 | 912103.0951 | 933255.1742 | 957626.301 | 983114.6952 | 1010097.7324 | 1036414.134 | 1064098.2475 | 1090755.074 | 1116893.27 | 1140499.6228 | 1169683.2813 | 1200419.9638
Scenario 6: Aggressive Fuel Sub Phase In | SDG&E | Res | BROs | Res - Single Family | Rate Impact Measure Test | Energy Efficiency | 892758.2487 | 912103.0951 | 933255.1742 | 957626.301 | 983114.6952 | 1010097.7324 | 1036414.134 | 1064098.2475 | 1090755.074 | 1116893.27 | 1140499.6228 | 1169683.2813 | 1200419.9638
Scenario 6: Aggressive Fuel Sub Phase In | SDG&E | Res | BROs | Res - Single Family | Total Resource Cost Test | Energy Efficiency | 892758.2487 | 912103.0951 | 933255.1742 | 957626.301 | 983114.6952 | 1010097.7324 | 1036414.134 | 1064098.2475 | 1090755.074 | 1116893.27 | 1140499.6228 | 1169683.2813 | 1200419.9638
Scenario 6: Aggressive Fuel Sub Phase In | SDG&E | Res | BldgEnv | Res - Multi Family | Participant Cost Test | Energy Efficiency | 0 | 0 | 0 | 6537.7702 | 6523.2833 | 34225.3135 | 34167.8672 | 34119.8202 | 34081.1161 | 34051.6655 | 34031.3584 | 34020.0715 | 34017.6715
Scenario 6: Aggressive Fuel Sub Phase In | SDG&E | Res | BldgEnv | Res - Multi Family | Program Administrator Cost Test | Energy Efficiency | 0 | 0 | 0 | 423.1129 | 413.8974 | 1983.923 | 1941.7579 | 1901.0072 | 1861.6184 | 1823.539 | 1786.7171 | 1751.1025 | 1716.646
Scenario 6: Aggressive Fuel Sub Phase In | SDG&E | Res | BldgEnv | Res - Multi Family | Rate Impact Measure Test | Energy Efficiency | 0 | 0 | 0 | 2901.5893 | 2696.7221 | 11472.3024 | 10461.1439 | 9400.7559 | 8284.5603 | 7107.9207 | 5865.9804 | 4550.3558 | 3158.5523
Scenario 6: Aggressive Fuel Sub Phase In | SDG&E | Res | BldgEnv | Res - Multi Family | Total Resource Cost Test | Energy Efficiency | 0 | 0 | 0 | 2253.6886 | 2240.4167 | 11567.0108 | 11508.7607 | 11454.5569 | 11404.3309 | 11358.0053 | 11315.4975 | 11276.7225 | 11241.5941
Scenario 6: Aggressive Fuel Sub Phase In | SDG&E | Res | BldgEnv | Res - Single Family | Participant Cost Test | Energy Efficiency | 731288.1212 | 757181.7297 | 774795.5304 | 781785.3437 | 772461.2764 | 768532.4536 | 762729.7021 | 755473.547 | 218045.007 | 68914.0125 | 68577.4186 | 68262.5508 | 67969.4739
Scenario 6: Aggressive Fuel Sub Phase In | SDG&E | Res | BldgEnv | Res - Single Family | Program Administrator Cost Test | Energy Efficiency | 21613.2493 | 21294.507 | 20935.8173 | 20512.4061 | 19984.1173 | 19501.5517 | 19017.878 | 18539.5566 | 4106.4354 | 3113.7284 | 3037.7648 | 2964.5266 | 2893.9204
Scenario 6: Aggressive Fuel Sub Phase In | SDG&E | Res | BldgEnv | Res - Single Family | Rate Impact Measure Test | Energy Efficiency | 148986.3293 | 149174.7848 | 148904.0762 | 147938.7222 | 136785.2571 | 125364.5383 | 113434.3182 | 101069.2056 | 19924.9126 | 14123.4359 | 11468.1233 | 8704.8653 | 5829.1906
Scenario 6: Aggressive Fuel Sub Phase In | SDG&E | Res | BldgEnv | Res - Single Family | Total Resource Cost Test | Energy Efficiency | 222877.855 | 229718.1812 | 234387.9027 | 236181.284 | 233433.0762 | 232160.2913 | 230352.2323 | 228207.8654 | 63676.0536 | 22409.6519 | 22239.442 | 22078.0408 | 21925.3731
Scenario 6: Aggressive Fuel Sub Phase In | SDG&E | Res | HVAC | Res - Multi Family | Participant Cost Test | Energy Efficiency | 0 | 0 | 0 | 0 | 0 | 21067.4335 | 20632.5614 | 19945.4849 | 19107.3163 | 18249.1212 | 17463.924 | 16888.6943 | 16383.5714
Scenario 6: Aggressive Fuel Sub Phase In | SDG&E | Res | HVAC | Res - Multi Family | Participant Cost Test | Fuel Substitution | 11004.9666 | 11439.2823 | 14707.1388 | 15106.7321 | 0 | 0 | 0 | 0 | 0 | 0 | 0 | 0 | 0
Scenario 6: Aggressive Fuel Sub Phase In | SDG&E | Res | HVAC | Res - Multi Family | Program Administrator Cost Test | Energy Efficiency | 1906.5554 | 1525.2443 | 1220.1955 | 976.1564 | 780.9251 | 12922.9453 | 12510.2552 | 11978.2282 | 11381.5426 | 10792.499 | 10261.4703 | 9864.1555 | 9517.3814
Scenario 6: Aggressive Fuel Sub Phase In | SDG&E | Res | HVAC | Res - Multi Family | Program Administrator Cost Test | Fuel Substitution | 7021.0405 | 7201.4487 | 8327.8366 | 8415.5418 | 0 | 0 | 0 | 0 | 0 | 0 | 0 | 0 | 0
Scenario 6: Aggressive Fuel Sub Phase In | SDG&E | Res | HVAC | Res - Multi Family | Rate Impact Measure Test | Energy Efficiency | 26986.1826 | 22195.9543 | 18120.7238 | 14502.2125 | 11633.0343 | 42610.5799 | 37761.5964 | 32987.2585 | 28394.482 | 24144.1825 | 20295.0229 | 16873.973 | 12998.7953
Scenario 6: Aggressive Fuel Sub Phase In | SDG&E | Res | HVAC | Res - Multi Family | Rate Impact Measure Test | Fuel Substitution | 17086.7273 | 17190.6162 | 19314.4114 | 19047.8765 | 0 | 0 | 0 | 0 | 0 | 0 | 0 | 0 | 0
Scenario 6: Aggressive Fuel Sub Phase In | SDG&E | Res | HVAC | Res - Multi Family | Total Resource Cost Test | Energy Efficiency | 1906.5554 | 1525.2443 | 1220.1955 | 976.1564 | 780.9251 | 18189.8037 | 17668.3955 | 16964.5995 | 16158.3716 | 15354.7793 | 14627.4513 | 14086.329 | 13613.2742
Scenario 6: Aggressive Fuel Sub Phase In | SDG&E | Res | HVAC | Res - Multi Family | Total Resource Cost Test | Fuel Substitution | 13948.9127 | 14481.6198 | 18158.9831 | 18606.4533 | 0 | 0 | 0 | 0 | 0 | 0 | 0 | 0 | 0
Scenario 6: Aggressive Fuel Sub Phase In | SDG&E | Res | HVAC | Res - Single Family | Participant Cost Test | Energy Efficiency | 5377584.1545 | 6047454.6243 | 6546430.6531 | 6868560.478 | 3576502.77 | 2990738.6422 | 3055284.3758 | 3113119.3957 | 374416.7915 | 34046.2556 | 32266.6055 | 30873.5489 | 29628.1729
Scenario 6: Aggressive Fuel Sub Phase In | SDG&E | Res | HVAC | Res - Single Family | Participant Cost Test | Fuel Substitution | 576939.7771 | 598747.9709 | 617682.214 | 637031.5713 | 48774.1472 | 926.4749 | 1013.3767 | 1065.256 | 0 | 0 | 0 | 0 | 0
Scenario 6: Aggressive Fuel Sub Phase In | SDG&E | Res | HVAC | Res - Single Family | Program Administrator Cost Test | Energy Efficiency | 188078.6933 | 205122.0545 | 216494.4754 | 221884.9405 | 97333.6417 | 122091.2154 | 120636.7826 | 118928.3958 | 32310.9484 | 20592.7336 | 19329.4161 | 18331.8197 | 17453.7203
Scenario 6: Aggressive Fuel Sub Phase In | SDG&E | Res | HVAC | Res - Single Family | Program Administrator Cost Test | Fuel Substitution | 350662.4496 | 361345.6912 | 368737.0288 | 374473.4263 | 4170.2459 | 1234.7108 | 1349.8748 | 1418.4654 | 0 | 0 | 0 | 0 | 0
Scenario 6: Aggressive Fuel Sub Phase In | SDG&E | Res | HVAC | Res - Single Family | Rate Impact Measure Test | Energy Efficiency | 1407983.7665 | 1475637.7584 | 1488157.6325 | 1441516.8337 | 553780.3245 | 579577.5962 | 527592.6643 | 473773.4199 | 100290.259 | 51639.1587 | 42818.2037 | 35148.4385 | 25751.2959
Scenario 6: Aggressive Fuel Sub Phase In | SDG&E | Res | HVAC | Res - Single Family | Rate Impact Measure Test | Fuel Substitution | 518922.0443 | 531484.268 | 539183.5677 | 545301.7893 | 4258.152 | 1322.252 | 1431.9993 | 1491.8334 | 0 | 0 | 0 | 0 | 0
Scenario 6: Aggressive Fuel Sub Phase In | SDG&E | Res | HVAC | Res - Single Family | Total Resource Cost Test | Energy Efficiency | 4484480.3349 | 5073770.285 | 5509117.0773 | 5783597.4656 | 2462409.7923 | 1851327.0106 | 1889175.6077 | 1922938.4834 | 238901.4675 | 29104.2975 | 27396.0675 | 26050.2069 | 24860.7636
Scenario 6: Aggressive Fuel Sub Phase In | SDG&E | Res | HVAC | Res - Single Family | Total Resource Cost Test | Fuel Substitution | 779167.0122 | 808559.445 | 832675.3431 | 855699.698 | 52934.2423 | 2150.141 | 2351.7445 | 2472.0807 | 0 | 0 | 0 | 0 | 0
Scenario 6: Aggressive Fuel Sub Phase In | SDG&E | Res | WaterHeat | Res - Multi Family | Participant Cost Test | Energy Efficiency | 4077110.5311 | 4111268.6265 | 3494360.3885 | 3493745.8841 | 3452019.0225 | 3429302.5651 | 3407557.7117 | 3384194.7016 | 3362788.3746 | 3346580.9758 | 3338068.8558 | 3340976.0239 | 3351042.5267
Scenario 6: Aggressive Fuel Sub Phase In | SDG&E | Res | WaterHeat | Res - Multi Family | Participant Cost Test | Fuel Substitution | 469937.9974 | 466406.3775 | 455591.8413 | 438556.5335 | 418710.4699 | 396484.2431 | 2276.5186 | 2412.8989 | 2548.3592 | 2665.1946 | 2764.3962 | 2852.0334 | 2932.3635
Scenario 6: Aggressive Fuel Sub Phase In | SDG&E | Res | WaterHeat | Res - Multi Family | Program Administrator Cost Test | Energy Efficiency | 1583560.954 | 1563514.8704 | 1382892.4221 | 1355698.6604 | 1313448.6992 | 1280344.6681 | 1249276.5382 | 1219422.8655 | 1192296.5179 | 1168524.9417 | 1148877.112 | 1134500.0735 | 1123620.3629
Scenario 6: Aggressive Fuel Sub Phase In | SDG&E | Res | WaterHeat | Res - Multi Family | Program Administrator Cost Test | Fuel Substitution | 277378.158 | 294509.1192 | 307418.2946 | 319163.1243 | 332840.8707 | 348967.583 | 1099.993 | 1158.9752 | 1216.8763 | 1265.3189 | 1304.9417 | 1338.7504 | 1368.8356
Scenario 6: Aggressive Fuel Sub Phase In | SDG&E | Res | WaterHeat | Res - Multi Family | Rate Impact Measure Test | Energy Efficiency | 12264364.0703 | 11757827.3357 | 10063608.388 | 9413027.3111 | 8549520.1196 | 7725687.5367 | 6899569.909 | 6067894.4633 | 5238820.4014 | 4419570.6749 | 3609511.4674 | 2797289.929 | 1969691.2805
Scenario 6: Aggressive Fuel Sub Phase In | SDG&E | Res | WaterHeat | Res - Multi Family | Rate Impact Measure Test | Fuel Substitution | 277522.0563 | 294705.6 | 309608.9155 | 323627.5795 | 339641.0622 | 355746.6236 | 7551.0321 | 7078.8832 | 6483.5443 | 5725.5616 | 4826.1999 | 3798.7786 | 2655.9527
Scenario 6: Aggressive Fuel Sub Phase In | SDG&E | Res | WaterHeat | Res - Multi Family | Total Resource Cost Test | Energy Efficiency | 3770741.0588 | 3783505.4609 | 3093180.7027 | 3073148.2132 | 3017260.5822 | 2979209.9859 | 2943071.4526 | 2906746.1014 | 2873530.9898 | 2845855.8383 | 2825818.8141 | 2816530.8779 | 2814143.9428
Scenario 6: Aggressive Fuel Sub Phase In | SDG&E | Res | WaterHeat | Res - Multi Family | Total Resource Cost Test | Fuel Substitution | 368094.1513 | 390267.5564 | 407651.4534 | 423708.8699 | 441538.1285 | 461985.0041 | 3163.1276 | 3350.1414 | 3535.6465 | 3695.1067 | 3829.9567 | 3948.6563 | 4057.1334
Scenario 6: Aggressive Fuel Sub Phase In | SDG&E | Res | WaterHeat | Res - Single Family | Participant Cost Test | Energy Efficiency | 8610722.656 | 9026839.3741 | 6509435.876 | 6511907.5202 | 6382944.8736 | 2913409.8555 | 2783493.9102 | 2663738.33 | 2558208.0808 | 2468391.6401 | 2394230.5111 | 2336719.3237 | 2291887.3672
Scenario 6: Aggressive Fuel Sub Phase In | SDG&E | Res | WaterHeat | Res - Single Family | Participant Cost Test | Fuel Substitution | 13602.5834 | 13476.6118 | 10598.1285 | 10299.2361 | 9388.6264 | 10381.5266 | 11152.2661 | 11763.9882 | 12348.4813 | 12887.9481 | 13351.4921 | 13767.3253 | 14154.4229
Scenario 6: Aggressive Fuel Sub Phase In | SDG&E | Res | WaterHeat | Res - Single Family | Program Administrator Cost Test | Energy Efficiency | 2422997.3282 | 2426066.7684 | 1586129.3104 | 1491477.7012 | 1373014.8232 | 1272692.4371 | 1179526.8403 | 1095430.0778 | 1021884.3903 | 959025.1502 | 906230.888 | 863303.4058 | 828000.0191
Scenario 6: Aggressive Fuel Sub Phase In | SDG&E | Res | WaterHeat | Res - Single Family | Program Administrator Cost Test | Fuel Substitution | 22986.8463 | 24224.7735 | 15305.1694 | 5815.7186 | 4633.5029 | 5091.6822 | 5436.1508 | 5699.6211 | 5947.0642 | 6170.2847 | 6355.0409 | 6515.3839 | 6660.6892
Scenario 6: Aggressive Fuel Sub Phase In | SDG&E | Res | WaterHeat | Res - Single Family | Rate Impact Measure Test | Energy Efficiency | 16670896.49 | 16498313.5182 | 10357534.3749 | 9596519.1226 | 8391474.4739 | 7303159.382 | 6276868.508 | 5310586.4768 | 4415017.022 | 3593860.8163 | 2837132.5603 | 2129571.3652 | 1455052.0062
Scenario 6: Aggressive Fuel Sub Phase In | SDG&E | Res | WaterHeat | Res - Single Family | Rate Impact Measure Test | Fuel Substitution | 22986.8463 | 24224.7735 | 24427.7914 | 27911.5131 | 39219.1244 | 39407.1972 | 37978.4017 | 35420.1113 | 32226.3904 | 28379.7774 | 23867.7252 | 18743.5268 | 13058.3032
Scenario 6: Aggressive Fuel Sub Phase In | SDG&E | Res | WaterHeat | Res - Single Family | Total Resource Cost Test | Energy Efficiency | 8835391.2498 | 9232906.111 | 6406469.3185 | 6378208.8171 | 6223222.5708 | 2728421.1797 | 2575919.9093 | 2436249.8881 | 2313163.4078 | 2207798.1473 | 2119739.1222 | 2049470.8817 | 1992942.6986
Scenario 6: Aggressive Fuel Sub Phase In | SDG&E | Res | WaterHeat | Res - Single Family | Total Resource Cost Test | Fuel Substitution | 30080.1635 | 31728.6349 | 23262.5211 | 14191.6219 | 13079.3279 | 14451.1438 | 15512.0019 | 16350.4157 | 17149.9553 | 17886.0396 | 18515.9905 | 19079.1583 | 19601.9836

## System Benefits Detail (hidden)
Scenario | Utility | Sector | End Use | Building Type | Measure Type | 2025 | 2026 | 2027 | 2028 | 2029 | 2030 | 2031 | 2032 | 2033 | 2034 | 2035 | 2036 | 2037
2023 PG Study Reference Scenario | PG&E | Ag | HVAC | Ag - Irrigated Agriculture, vineyards, forestry and greenhouses | Energy Efficiency | 180852.1953 | 211663.8099 | 246241.7881 | 284558.1498 | 326396.9527 | 371340.0761 | 418600.7588 | 467458.4426 | 516683.4825 | 564892.5918 | 877526.7696
2023 PG Study Reference Scenario | PG&E | Ag | Lighting | Ag - Irrigated Agriculture, vineyards, forestry and greenhouses | Energy Efficiency | 5152192.5796 | 4891001.5266 | 4305241.9789 | 3518721.0063 | 2703692.0253 | 1965494.7211 | 1396879.2455 | 957001.579 | 641766.9202 | 425302.4376 | 279759.3643
2023 PG Study Reference Scenario | PG&E | Ag | MachDr | Ag - Dairies, fishing, hunting | Energy Efficiency | 1202380.4703 | 814295.8544 | 505884.1504 | 179122.5647 | 0 | 161343.671 | 144741.2807 | 80994.4357 | 44826.5226 | 0 | 0
2023 PG Study Reference Scenario | PG&E | Ag | MachDr | Ag - Water pumping | Energy Efficiency | 3290714.1897 | 2021847.9748 | 1169589.2838 | 652116.3426 | 356160.1126 | 192028.5886 | 105413.2925 | 57453.9384 | 31269.2959 | 17060.7043 | 9323.4366
2023 PG Study Reference Scenario | PG&E | Ag | ProcHeat | Ag - Dairies, fishing, hunting | Energy Efficiency | 13.0355 | 1.617 | 0.20002 | 0.024663 | 0.0030307 | 0.00037122 | 4.5262e-05 | 5.5504e-06 | 6.8405e-07 | 8.4614e-08 | 9.9983e-09
2023 PG Study Reference Scenario | PG&E | Ag | ProcHeat | Ag - Irrigated Agriculture, vineyards, forestry and greenhouses | Energy Efficiency | 960322.6979 | 644218.6211 | 397512.5412 | 243663.7498 | 147985.6546 | 89208.35 | 52414.0905 | 31198.9555 | 18510.0178 | 10952.7836 | 6467.7672
2023 PG Study Reference Scenario | PG&E | Ag | WholeBlg | Ag - Dairies, fishing, hunting | Energy Efficiency | 799503.5473 | 811353.5043 | 825133.2227 | 842083.2635 | 866385.099 | 901888.3507 | 916352.5898 | 928823.3228 | 942132.4749 | 957710.9423 | 975284.144
2023 PG Study Reference Scenario | PG&E | Ag | WholeBlg | Ag - Irrigated Agriculture, vineyards, forestry and greenhouses | Energy Efficiency | 7537368.9116 | 8128017.1099 | 8943104.0429 | 10118969.4989 | 11901081.5318 | 14666501.0675 | 15062852.6922 | 15371248.0144 | 15692675.9968 | 16050421.6245 | 16450800.8451
2023 PG Study Reference Scenario | PG&E | Ag | WholeBlg | Ag - Water pumping | Energy Efficiency | 1548713.4787 | 1603960.2108 | 1687326.336 | 1814932.9183 | 2020668.0912 | 2352642.0893 | 2379814.2562 | 2387624.294 | 2394303.3808 | 2407016.3764 | 2424918.1334
2023 PG Study Reference Scenario | PG&E | Com | AppPlug | Com - College | Energy Efficiency | 1423.0407 | 1433.4011 | 1372.9718 | 1346.4263 | 808.1296 | 750.2362 | 152.2039 | 790.52 | 836.6463 | 863.0342 | 889.0653
2023 PG Study Reference Scenario | PG&E | Com | AppPlug | Com - Grocery | Energy Efficiency | 56.3947 | 48.0526 | 41.4536 | 34.2934 | 26.8844 | 23.9386 | 3.9316 | 20.139 | 17.7742 | 17.8331 | 18.2944
2023 PG Study Reference Scenario | PG&E | Com | AppPlug | Com - Health | Energy Efficiency | 495427.1017 | 568145.6081 | 684127.5698 | 796621.1974 | 939713.782 | 1089987.425 | 1260086.1608 | 1431426.4706 | 2415208.3538 | 2654575.1052 | 2868998.1729
2023 PG Study Reference Scenario | PG&E | Com | AppPlug | Com - Lodging | Energy Efficiency | 847924.6055 | 990050.1943 | 1151422.1989 | 1317422.607 | 1518615.7939 | 1726185.3005 | 1954498.8693 | 2203207.8849 | 2880307.5792 | 3212829.8509 | 3573157.161
2023 PG Study Reference Scenario | PG&E | Com | AppPlug | Com - Office (Large) | Energy Efficiency | 13874.2807 | 14329.704 | 14726.3234 | 14881.4999 | 15295.6413 | 15359.9892 | 3088.668 | 17036.9451 | 17374.4446 | 18184.1736 | 18915.9157
2023 PG Study Reference Scenario | PG&E | Com | AppPlug | Com - Office (Small) | Energy Efficiency | 4056.2742 | 4208.219 | 4269.5736 | 4304.2296 | 4350.9662 | 4359.2603 | 880.2369 | 4826.0233 | 4983.9632 | 5204.1695 | 5431.8163
2023 PG Study Reference Scenario | PG&E | Com | AppPlug | Com - Other | Energy Efficiency | 9544.4627 | 10426.6625 | 11437.8351 | 12464.785 | 13466.8496 | 14764.1005 | 14983.9287 | 17716.8851 | 19118.4731 | 20777.9425 | 22594.2152
2023 PG Study Reference Scenario | PG&E | Com | AppPlug | Com - Refrig. Warehouse | Energy Efficiency | 373.4067 | 388.8183 | 402.5471 | 413.0188 | 424.5676 | 434.379 | 18.9957 | 100.9349 | 103.599 | 107.3963 | 111.1192
2023 PG Study Reference Scenario | PG&E | Com | AppPlug | Com - Restaurant | Energy Efficiency | 0 | 0 | 0 | 0 | 0 | 0 | 0 | 0 | 0 | 0 | 0
2023 PG Study Reference Scenario | PG&E | Com | AppPlug | Com - Retail | Energy Efficiency | 186.7622 | 153.9317 | 131.2186 | 107.7031 | 84.7082 | 77.8521 | 13.3866 | 69.8122 | 63.9282 | 65.4382 | 68.3228
2023 PG Study Reference Scenario | PG&E | Com | AppPlug | Com - School | Energy Efficiency | 710.4945 | 741.0903 | 750.0631 | 754.5573 | 754.5573 | 751.6958 | 154.3957 | 828.6631 | 856.4164 | 894.7736 | 935.0264
2023 PG Study Reference Scenario | PG&E | Com | AppPlug | Com - Warehouse | Energy Efficiency | 960.9993 | 958.0419 | 629.3413 | 591.0902 | 563.6637 | 537.4689 | 105.7343 | 558.3502 | 564.7785 | 584.6599 | 601.2807
2023 PG Study Reference Scenario | PG&E | Com | BROs | Com - College | Energy Efficiency | 391020.1339 | 439230.9281 | 492790.6273 | 546451.8592 | 607606.127 | 676020.5996 | 770744.1592 | 874966.6798 | 1482402.2973 | 429657.5911 | 582323.536
2023 PG Study Reference Scenario | PG&E | Com | BROs | Com - Grocery | Energy Efficiency | 1632378.3595 | 1873781.2911 | 2115174.4845 | 2298161.0645 | 2390040.2415 | 2469430.2484 | 2824484.0735 | 3122299.5541 | 3684590.6211 | 3376085.0779 | 3766122.4898
2023 PG Study Reference Scenario | PG&E | Com | BROs | Com - Health | Energy Efficiency | 1649218.3199 | 1875912.0722 | 2120509.8648 | 2352946.8724 | 2586650.9032 | 2840757.6558 | 3262785.2359 | 3703824.1615 | 5764410.1689 | 2506986.2995 | 3138563.7682
2023 PG Study Reference Scenario | PG&E | Com | BROs | Com - Lodging | Energy Efficiency | 580212.141 | 674942.2276 | 779373.8683 | 888369.0209 | 991764.5335 | 1108051.9267 | 1292426.8786 | 1488210.2459 | 2282852.1287 | 1139879.8932 | 1427541.1435
2023 PG Study Reference Scenario | PG&E | Com | BROs | Com - Office (Large) | Energy Efficiency | 3150523.7918 | 3525290.6423 | 3908032.1103 | 4206935.6353 | 4480614.6754 | 4760388.8245 | 5370165.3116 | 5954197.5101 | 8078445.6191 | 5177428.3124 | 6011007.5111
2023 PG Study Reference Scenario | PG&E | Com | BROs | Com - Office (Small) | Energy Efficiency | 419959.6569 | 482729.9591 | 546885.2931 | 602297.4056 | 641068.9254 | 680536.8803 | 781694.0955 | 875180.7199 | 1025353.6783 | 1013898.4553 | 1145437.9615
2023 PG Study Reference Scenario | PG&E | Com | BROs | Com - Other | Energy Efficiency | 882374.2811 | 1035315.9007 | 1209365.9856 | 1405215.9039 | 1582562.2482 | 1780400.1553 | 2087447.3841 | 2413881.2303 | 2980422.3232 | 2936271.0152 | 3435720.1588
2023 PG Study Reference Scenario | PG&E | Com | BROs | Com - Refrig. Warehouse | Energy Efficiency | 20048.8867 | 23487.4794 | 27590.4559 | 30464.3308 | 33965.6094 | 37556.1034 | 44145.5092 | 50974.9223 | 105936.8959 | 0 | 10994.981
2023 PG Study Reference Scenario | PG&E | Com | BROs | Com - Restaurant | Energy Efficiency | 467287.7268 | 545789.1331 | 631466.8344 | 724176.2165 | 757676.5739 | 791186.1457 | 931209.7681 | 1052415.3169 | 1316217.4101 | 1123011.2398 | 1282562.607
2023 PG Study Reference Scenario | PG&E | Com | BROs | Com - Retail | Energy Efficiency | 928772.556 | 1069286.9569 | 1214019.1228 | 1347038.4233 | 1408991.5658 | 1469712.001 | 1693073.3402 | 1884824.1519 | 2152619.8829 | 2201489.0649 | 2455493.5921
2023 PG Study Reference Scenario | PG&E | Com | BROs | Com - School | Energy Efficiency | 1013928.9851 | 1136971.1759 | 1268375.2572 | 1402407.097 | 1550592.8473 | 1715105.6042 | 1937668.769 | 2177939.9775 | 3015114.9538 | 1952690.015 | 2303458.88
2023 PG Study Reference Scenario | PG&E | Com | BROs | Com - Warehouse | Energy Efficiency | 4795.962 | 5673.7231 | 6724.8754 | 7690.3754 | 8856.674 | 10167.8788 | 12072.0814 | 14204.5366 | 30251.7677 | 0 | 3269.3568
2023 PG Study Reference Scenario | PG&E | Com | BldgEnv | Com - College | Energy Efficiency | 1669.7784 | 1632.4404 | 1534.7892 | 1528.6697 | 51.4693 | 50.9451 | 50.811 | 50.6286 | 50.2939 | 50.0323 | 49.8487
2023 PG Study Reference Scenario | PG&E | Com | BldgEnv | Com - Grocery | Energy Efficiency | 314.1799 | 259.3533 | 257.0435 | 254.4921 | 251.9519 | 249.2924 | 248.5328 | 247.5552 | 244.147 | 241.1489 | 238.9883
2023 PG Study Reference Scenario | PG&E | Com | BldgEnv | Com - Health | Energy Efficiency | 7808.7651 | 8017.8546 | 8699.0258 | 9212.3513 | 9958.5796 | 10581.5204 | 11239.7679 | 11792.293 | 12271.9898 | 12636.6412 | 12737.8843
2023 PG Study Reference Scenario | PG&E | Com | BldgEnv | Com - Lodging | Energy Efficiency | 17570.2101 | 18433.5675 | 19413.9113 | 20335.2004 | 21617.7801 | 22716.0785 | 23914.662 | 25157.593 | 26392.2005 | 27802.9373 | 29253.7663
2023 PG Study Reference Scenario | PG&E | Com | BldgEnv | Com - Office (Large) | Energy Efficiency | 13641.9624 | 14196.9304 | 15142.8593 | 15934.9625 | 16965.0585 | 17905.8176 | 19020.6087 | 19896.2354 | 20648.6698 | 21802.2576 | 22921.0521
2023 PG Study Reference Scenario | PG&E | Com | BldgEnv | Com - Office (Small) | Energy Efficiency | 4114.9325 | 4298.8349 | 4525.2589 | 4746.9803 | 4969.6829 | 5229.0923 | 5505.0119 | 5791.0469 | 6082.5106 | 6405.0235 | 6751.4749
2023 PG Study Reference Scenario | PG&E | Com | BldgEnv | Com - Other | Energy Efficiency | 4376.643 | 4552.2043 | 4776.5537 | 4982.726 | 5163.4699 | 5433.2754 | 5734.9777 | 6011.1814 | 6228.494 | 6518.2049 | 6837.6774
2023 PG Study Reference Scenario | PG&E | Com | BldgEnv | Com - Refrig. Warehouse | Energy Efficiency | 1351.666 | 1408.43 | 1472.493 | 1535.1289 | 1606.8475 | 1691.2023 | 1777.4566 | 1870.0094 | 1956.7659 | 2051.7182 | 2150.0535
2023 PG Study Reference Scenario | PG&E | Com | BldgEnv | Com - Restaurant | Energy Efficiency | 138.3364 | 137.2596 | 136.1191 | 134.8522 | 133.5921 | 132.2681 | 131.948 | 131.5024 | 130.9065 | 130.4918 | 130.2118
2023 PG Study Reference Scenario | PG&E | Com | BldgEnv | Com - Retail | Energy Efficiency | 443.4977 | 440.3175 | 436.9868 | 433.2963 | 429.6429 | 425.7622 | 425.0271 | 423.8414 | 401.2019 | 378.1552 | 360.2913
2023 PG Study Reference Scenario | PG&E | Com | BldgEnv | Com - School | Energy Efficiency | 5016.7667 | 5270.1826 | 5540.125 | 5806.0774 | 6022.6721 | 6310.3623 | 6621.7737 | 6982.8807 | 7343.461 | 7748.109 | 8187.9811
2023 PG Study Reference Scenario | PG&E | Com | BldgEnv | Com - Warehouse | Energy Efficiency | 48660.0294 | 46636.172 | 7402.413 | 5309.1925 | 3514.1112 | 3117.1643 | 3121.9255 | 3127.4299 | 2995.0641 | 2856.0965 | 2748.5509
2023 PG Study Reference Scenario | PG&E | Com | ComRefrig | Com - College | Energy Efficiency | 11284.9429 | 5039.6446 | 1161.6953 | 7.0094 | 1.3503 | 0 | 0 | 0 | 0 | 0 | 0
2023 PG Study Reference Scenario | PG&E | Com | ComRefrig | Com - Grocery | Energy Efficiency | 3365585.9687 | 2083299.951 | 1101829.3895 | 464327.9974 | 202582.366 | 93411.9381 | 28577.4924 | 237.5345 | 101.5332 | 13.3523 | 0
2023 PG Study Reference Scenario | PG&E | Com | ComRefrig | Com - Lodging | Energy Efficiency | 16853.3066 | 8881.7482 | 3024.4813 | 11.2588 | 2.8891 | 0 | 0 | 0 | 0 | 0 | 0
2023 PG Study Reference Scenario | PG&E | Com | ComRefrig | Com - Other | Energy Efficiency | 25677.5154 | 18085.6833 | 10612.8976 | 4993.2829 | 1489.8798 | 9.8966 | 3.8594 | 0 | 0 | 0 | 0
2023 PG Study Reference Scenario | PG&E | Com | ComRefrig | Com - Refrig. Warehouse | Energy Efficiency | 162082.5057 | 103481.9229 | 52936.5875 | 18686.4738 | 75.0533 | 23.8549 | 0 | 0 | 0 | 0 | 0
2023 PG Study Reference Scenario | PG&E | Com | ComRefrig | Com - Restaurant | Energy Efficiency | 178066.5604 | 81341.1318 | 26865.9741 | 125.9075 | 43.8156 | 0 | 0 | 0 | 0 | 0 | 0
2023 PG Study Reference Scenario | PG&E | Com | ComRefrig | Com - Retail | Energy Efficiency | 1512720.3555 | 888518.766 | 423419.7607 | 136015.1936 | 48813.5482 | 6929.0699 | 154.3948 | 59.8344 | 0.42945 | 0 | 0
2023 PG Study Reference Scenario | PG&E | Com | ComRefrig | Com - School | Energy Efficiency | 25731.2377 | 13109.2677 | 4690.6067 | 17.9479 | 5.8029 | 0 | 0 | 0 | 0 | 0 | 0
2023 PG Study Reference Scenario | PG&E | Com | Data Center | Com - Office (Large) | Energy Efficiency | 74435.0032 | 74207.8854 | 73661.1841 | 73064.5985 | 72784.1632 | 71771.718 | 72647.7326 | 72108.1518 | 70986.8808 | 70632.2748 | 70006.623
2023 PG Study Reference Scenario | PG&E | Com | Data Center | Com - Other | Energy Efficiency | 41625.9315 | 41440.0765 | 41098.4559 | 40327.0601 | 39288.9418 | 38448.8208 | 38587.4944 | 38154.4999 | 37334.2887 | 36671.0568 | 35998.2495
2023 PG Study Reference Scenario | PG&E | Com | FoodServ | Com - College | Energy Efficiency | 49225.1969 | 54999.0524 | 61014.6224 | 68125.3369 | 66276.9326 | 72278.0377 | 80741.3141 | 88396.519 | 97361.6417 | 106364.3556 | 115952.028
2023 PG Study Reference Scenario | PG&E | Com | FoodServ | Com - College | Fuel Substitution | 333.6518 | 357.6542 | 427.5011 | 553.144 | 750.3418 | 982.3719 | 1375.794 | 1892.2237 | 2490.3308 | 3165.9755 | 3929.5906
2023 PG Study Reference Scenario | PG&E | Com | FoodServ | Com - Grocery | Energy Efficiency | 229531.9836 | 255306.8389 | 292375.7247 | 332816.8509 | 370381.9258 | 411410.8559 | 454387.3973 | 502240.327 | 553643.6834 | 607690.7537 | 665838.8658
2023 PG Study Reference Scenario | PG&E | Com | FoodServ | Com - Grocery | Fuel Substitution | 1962.018 | 2011.9545 | 2983.1178 | 4419.6662 | 6294.6763 | 8740.0779 | 11433.1398 | 14673.6098 | 18861.8707 | 23703.1441 | 29182.8702
2023 PG Study Reference Scenario | PG&E | Com | FoodServ | Com - Health | Energy Efficiency | 123461.6277 | 139692.1094 | 162443.6192 | 186020.0451 | 212605.0791 | 238979.7979 | 268077.3859 | 299498.9412 | 331826.9121 | 365088.7451 | 398815.9079
2023 PG Study Reference Scenario | PG&E | Com | FoodServ | Com - Health | Fuel Substitution | 965.7805 | 990.137 | 1330.6456 | 1771.209 | 2483.6806 | 3490.3466 | 4618.1027 | 6200.4304 | 8154.8505 | 10419.2991 | 13015.0112
2023 PG Study Reference Scenario | PG&E | Com | FoodServ | Com - Lodging | Energy Efficiency | 121156.1775 | 137384.7399 | 156801.7486 | 177119.9747 | 198784.2693 | 221393.7447 | 247560.6922 | 273777.087 | 301860.0509 | 332944.9101 | 366434.3456
2023 PG Study Reference Scenario | PG&E | Com | FoodServ | Com - Lodging | Fuel Substitution | 495.3691 | 609.9434 | 991.3338 | 1539.9008 | 2274.6485 | 3190.609 | 4362.3526 | 5753.0564 | 7352.4776 | 9171.1518 | 11244.5332
2023 PG Study Reference Scenario | PG&E | Com | FoodServ | Com - Other | Energy Efficiency | 356602.6679 | 401411.342 | 452538.9966 | 507409.6638 | 566152.2452 | 628905.6686 | 705985.2342 | 782929.6145 | 859099.3574 | 941639.3948 | 1030376.9654
2023 PG Study Reference Scenario | PG&E | Com | FoodServ | Com - Other | Fuel Substitution | 1793.4176 | 1846.4502 | 2205.8955 | 2981.455 | 4521.9626 | 6543.4087 | 8787.1158 | 11971.4516 | 15851.2131 | 20315.6214 | 25408.1287
2023 PG Study Reference Scenario | PG&E | Com | FoodServ | Com - Restaurant | Energy Efficiency | 613663.9547 | 670162.892 | 758360.8194 | 852219.8496 | 941384.3225 | 1032503.313 | 1143469.9991 | 1257408.22 | 1373873.0944 | 1501109.1022 | 1634969.1182
2023 PG Study Reference Scenario | PG&E | Com | FoodServ | Com - Restaurant | Fuel Substitution | 3715.4597 | 3760.4481 | 6636.6024 | 10379.9625 | 15709.9942 | 22219.75 | 29293.313 | 38301.3898 | 48684.0114 | 60318.8267 | 73376.5272
2023 PG Study Reference Scenario | PG&E | Com | FoodServ | Com - School | Energy Efficiency | 144003.256 | 161556.5547 | 180972.0408 | 201326.7719 | 222544.8458 | 246956.7187 | 275632.4653 | 304420.6723 | 333912.4615 | 366080.3033 | 400790.957
2023 PG Study Reference Scenario | PG&E | Com | FoodServ | Com - School | Fuel Substitution | 617.2191 | 648.1164 | 772.9527 | 941.0666 | 1271.8031 | 1672.1671 | 2290.5824 | 3199.412 | 4280.2411 | 5514.8739 | 6924.3704
2023 PG Study Reference Scenario | PG&E | Com | HVAC | Com - College | Energy Efficiency | 786581.7644 | 803526.5561 | 794394.8506 | 813557.281 | 526540.8337 | 263924.1869 | 274707.3056 | 283202.0425 | 290665.8701 | 297967.3232 | 306875.4694
2023 PG Study Reference Scenario | PG&E | Com | HVAC | Com - College | Fuel Substitution | 14866.6071 | 18506.3364 | 22549.945 | 25966.9186 | 30810.6477 | 0 | 0 | 0 | 0 | 0 | 0
2023 PG Study Reference Scenario | PG&E | Com | HVAC | Com - Grocery | Energy Efficiency | 253773.0189 | 269070.0609 | 285661.319 | 300577.9793 | 314322.7273 | 326265.1265 | 343300.6332 | 357315.6307 | 369605.4475 | 382104.7614 | 395157.4916
2023 PG Study Reference Scenario | PG&E | Com | HVAC | Com - Grocery | Fuel Substitution | 182061.4049 | 212440.9067 | 245228.3581 | 280037.5159 | 316477.4444 | 3.6483 | 3.8827 | 4.0463 | 4.1645 | 4.2645 | 4.3469
2023 PG Study Reference Scenario | PG&E | Com | HVAC | Com - Health | Energy Efficiency | 1799456.9366 | 1873360.4766 | 1987753.1731 | 2089010.0873 | 2199391.8498 | 1901269.5202 | 1998323.8084 | 2078457.2019 | 2139909.3677 | 2200696.2376 | 2244103.4239
2023 PG Study Reference Scenario | PG&E | Com | HVAC | Com - Health | Fuel Substitution | 65285.5426 | 76717.1933 | 89143.1805 | 102451.6242 | 116510.6124 | 3.2949 | 3.5512 | 3.7387 | 3.8796 | 4.0006 | 4.1028
2023 PG Study Reference Scenario | PG&E | Com | HVAC | Com - Lodging | Energy Efficiency | 1072053.7934 | 1076701.4571 | 1118090.9691 | 1148252.2391 | 1184295.0786 | 1047360.1154 | 1073202.7316 | 1090123.6478 | 884526.9056 | 1021851.1641 | 1125788.1745
2023 PG Study Reference Scenario | PG&E | Com | HVAC | Com - Lodging | Fuel Substitution | 55461.1019 | 64017.2681 | 73083.4102 | 82530.6859 | 92227.2939 | 1.2377 | 1.2877 | 1.3154 | 0 | 1.3436 | 1.3537
2023 PG Study Reference Scenario | PG&E | Com | HVAC | Com - Office (Large) | Energy Efficiency | 2978413.2921 | 2808721.2818 | 3025137.9256 | 3235514.3348 | 3449092.8007 | 1604427.2488 | 1713829.0333 | 2007709.4017 | 2093971.4291 | 1979214.5055 | 2079548.0962
2023 PG Study Reference Scenario | PG&E | Com | HVAC | Com - Office (Large) | Fuel Substitution | 11.1963 | 13.1099 | 27.6476 | 33.9211 | 40.7949 | 0 | 0 | 0 | 0 | 0 | 0
2023 PG Study Reference Scenario | PG&E | Com | HVAC | Com - Office (Small) | Energy Efficiency | 1278148.465 | 1369684.8274 | 1458637.8521 | 1554953.4041 | 1648125.1338 | 603159.4441 | 640877.9443 | 675335.0368 | 708348.0736 | 742604.0978 | 780452.4656
2023 PG Study Reference Scenario | PG&E | Com | HVAC | Com - Office (Small) | Fuel Substitution | 1189.9992 | 1419.5941 | 3491.5953 | 5083.8559 | 6066.7725 | 0 | 0 | 0 | 0 | 0 | 0
2023 PG Study Reference Scenario | PG&E | Com | HVAC | Com - Other | Energy Efficiency | 4642256.1399 | 4016004.666 | 3662835.7001 | 3693576.4373 | 3834682.2713 | 4035496.3191 | 4275789.5024 | 4484434.1863 | 4648810.3016 | 4831432.6075 | 5030020.4022
2023 PG Study Reference Scenario | PG&E | Com | HVAC | Com - Other | Fuel Substitution | 309348.5958 | 360986.6137 | 416550.1831 | 475397.3035 | 536817.3382 | 0 | 0 | 0 | 0 | 0 | 0
2023 PG Study Reference Scenario | PG&E | Com | HVAC | Com - Refrig. Warehouse | Energy Efficiency | 722.6019 | 202.8412 | 216.5287 | 227.4913 | 237.0985 | 245.7967 | 259.2308 | 270.0228 | 277.8324 | 285.7308 | 292.6864
2023 PG Study Reference Scenario | PG&E | Com | HVAC | Com - Restaurant | Energy Efficiency | 1257168.0313 | 1372826.9213 | 1502352.925 | 1627821.7612 | 1743895.751 | 1849563.611 | 1951285.6273 | 2038608.9158 | 2115329.8672 | 2184278.9739 | 2244538.2182
2023 PG Study Reference Scenario | PG&E | Com | HVAC | Com - Restaurant | Fuel Substitution | 8101.159 | 10310.3074 | 13678.699 | 15718.6248 | 20254.9317 | 0 | 0 | 0 | 0 | 0 | 0
2023 PG Study Reference Scenario | PG&E | Com | HVAC | Com - Retail | Energy Efficiency | 1612635.5054 | 1543334.1212 | 1476024.9838 | 1417402.8459 | 1332322.5774 | 967374.216 | 927831.134 | 889843.8466 | 646071.7493 | 660584.9246 | 675656.0431
2023 PG Study Reference Scenario | PG&E | Com | HVAC | Com - Retail | Fuel Substitution | 41130.4156 | 48892.9777 | 57365.4328 | 66449.5958 | 76028.4421 | 0 | 0 | 0 | 0 | 0 | 0
2023 PG Study Reference Scenario | PG&E | Com | HVAC | Com - School | Energy Efficiency | 1900600.895 | 2027899.3718 | 2133605.2277 | 2244027.5388 | 2353080.4652 | 1538851.3625 | 1628336.6891 | 1718957.1664 | 1806173.47 | 1900986.7394 | 2004873.651
2023 PG Study Reference Scenario | PG&E | Com | HVAC | Com - School | Fuel Substitution | 31757.0145 | 37886.0206 | 44581.3996 | 51758.0214 | 61539.3692 | 0 | 0 | 0 | 0 | 0 | 0
2023 PG Study Reference Scenario | PG&E | Com | HVAC | Com - Warehouse | Energy Efficiency | 166138.1488 | 177269.9526 | 152550.7704 | 154368.5334 | 154861.9064 | 159363.1038 | 166343.2318 | 171925.8036 | 176693.149 | 181320.2045 | 186336.7449
2023 PG Study Reference Scenario | PG&E | Com | HVAC | Com - Warehouse | Fuel Substitution | 28285.3777 | 32690.7542 | 37358.869 | 42219.3275 | 47199.4041 | 0 | 0 | 0 | 0 | 0 | 0
2023 PG Study Reference Scenario | PG&E | Com | Lighting | Com - College | Energy Efficiency | 531.7024 | 401.4061 | 406.2822 | 363.266 | 317.1053 | 291.678 | 293.5484 | 294.2801 | 295.042 | 294.9117 | 293.0148
2023 PG Study Reference Scenario | PG&E | Com | Lighting | Com - Grocery | Energy Efficiency | 15705.0709 | 15594.3926 | 15463.0071 | 15117.6548 | 14744.8254 | 14401.9896 | 14448.2606 | 14435.0524 | 14277.4857 | 14243.1011 | 14148.2317
2023 PG Study Reference Scenario | PG&E | Com | Lighting | Com - Health | Energy Efficiency | 13594.3399 | 13837.7418 | 14169.7294 | 14254.2431 | 14405.1938 | 14358.6789 | 14736.8799 | 14963.5254 | 15051.9984 | 15150.4959 | 15094.1479
2023 PG Study Reference Scenario | PG&E | Com | Lighting | Com - Lodging | Energy Efficiency | 107.2462 | 111.3525 | 34.9949 | 0 | 0 | 0 | 0 | 0 | 0 | 0 | 0
2023 PG Study Reference Scenario | PG&E | Com | Lighting | Com - Office (Large) | Energy Efficiency | 3324.8937 | 3434.6797 | 3545.8983 | 3593.6487 | 2682.0664 | 2322.9035 | 2420.914 | 2493.5113 | 2544.5344 | 2612.8971 | 2668.0022
2023 PG Study Reference Scenario | PG&E | Com | Lighting | Com - Office (Small) | Energy Efficiency | 575.4892 | 611.1361 | 297.3697 | 195.5664 | 200.6742 | 204.2675 | 212.2721 | 218.8852 | 223.9848 | 229.7118 | 234.6164
2023 PG Study Reference Scenario | PG&E | Com | Lighting | Com - Other | Energy Efficiency | 0 | 0 | 0 | 0 | 0 | 0 | 0 | 0 | 0 | 0 | 0
2023 PG Study Reference Scenario | PG&E | Com | Lighting | Com - Refrig. Warehouse | Energy Efficiency | 1944.1117 | 2030.4273 | 2108.9745 | 2167.5368 | 2228.7523 | 2280.6451 | 2375.6683 | 2461.9488 | 2532.5507 | 2613.0483 | 2689.0722
2023 PG Study Reference Scenario | PG&E | Com | Lighting | Com - Restaurant | Energy Efficiency | 31741.7367 | 31464.0098 | 31195.457 | 30657.4432 | 30162.5355 | 29467.3006 | 29783.8078 | 29828.998 | 29698.3489 | 29742.8797 | 29633.0673
2023 PG Study Reference Scenario | PG&E | Com | Lighting | Com - Retail | Energy Efficiency | 0 | 0 | 0 | 0 | 0 | 0 | 0 | 0 | 15287.6711 | 15909.1762 | 15979.0414
2023 PG Study Reference Scenario | PG&E | Com | Lighting | Com - School | Energy Efficiency | 372.2955 | 386.0431 | 226.4811 | 161.8692 | 162.5027 | 41.9891 | 0 | 0 | 0 | 0 | 0
2023 PG Study Reference Scenario | PG&E | Com | Lighting | Com - Warehouse | Energy Efficiency | 912.2828 | 942.5145 | 867.5283 | 821.6959 | 811.6182 | 808.2237 | 823.6324 | 837.3928 | 843.6099 | 854.0897 | 859.6898
2023 PG Study Reference Scenario | PG&E | Com | WaterHeat | Com - College | Energy Efficiency | 387956.0943 | 386358.7603 | 382085.7508 | 383005.929 | 299825.1598 | 75239.7365 | 74568.8591 | 73434.4 | 72352.9504 | 71554.0883 | 71109.6661
2023 PG Study Reference Scenario | PG&E | Com | WaterHeat | Com - College | Fuel Substitution | 10142.6993 | 12213.2771 | 14540.4784 | 17136.4324 | 19207.4701 | 11683.6508 | 13551.3584 | 15656.7275 | 18278.3454 | 20301.0565 | 21673.9278
2023 PG Study Reference Scenario | PG&E | Com | WaterHeat | Com - Grocery | Energy Efficiency | 357788.6455 | 339702.6945 | 324659.066 | 311029.1157 | 299578.3019 | 251357.7703 | 250183.0146 | 247823.1072 | 243641.5552 | 240943.4044 | 240308.3777
2023 PG Study Reference Scenario | PG&E | Com | WaterHeat | Com - Grocery | Fuel Substitution | 11297.931 | 13220.9481 | 15391.0903 | 17805.6536 | 20328.9336 | 13156.5755 | 14820.161 | 16414.8682 | 18723.5981 | 20617.1055 | 21949.5398
2023 PG Study Reference Scenario | PG&E | Com | WaterHeat | Com - Health | Energy Efficiency | 1579803.4687 | 1572534.2736 | 1589780.9988 | 1599713.2553 | 1625026.7844 | 689284.0866 | 697082.2337 | 699056.9828 | 700226.0215 | 702090.3128 | 704027.3529
2023 PG Study Reference Scenario | PG&E | Com | WaterHeat | Com - Health | Fuel Substitution | 32858.3199 | 39005.5099 | 46085.4458 | 54100.9927 | 62674.6779 | 41097.2583 | 46752.46 | 53201.21 | 61736.1952 | 68604.9251 | 73590.1536
2023 PG Study Reference Scenario | PG&E | Com | WaterHeat | Com - Lodging | Energy Efficiency | 6073852.1136 | 6323073.9291 | 6593294.9309 | 6840466.9994 | 7150632.8904 | 141538.4082 | 143289.3202 | 144169.7921 | 143730.3953 | 143669.3926 | 144553.5958
2023 PG Study Reference Scenario | PG&E | Com | WaterHeat | Com - Lodging | Fuel Substitution | 53454.1517 | 63620.762 | 74941.6543 | 87357.0233 | 100369.0731 | 37203.5371 | 41970.2852 | 49105.8208 | 56224.4902 | 61601.9725 | 65273.0242
2023 PG Study Reference Scenario | PG&E | Com | WaterHeat | Com - Office (Large) | Energy Efficiency | 974411.0719 | 985425.3576 | 1005886.1252 | 1024183.897 | 1050022.1547 | 296025.4582 | 300570.0718 | 301935.4022 | 303138.206 | 306645.2716 | 311065.4714
2023 PG Study Reference Scenario | PG&E | Com | WaterHeat | Com - Office (Large) | Fuel Substitution | 8079.8033 | 9716.6173 | 11607.5982 | 13750.2802 | 16037.6094 | 9427.0068 | 10722.122 | 12397.9896 | 14358.5018 | 15914.4183 | 17026.7908
2023 PG Study Reference Scenario | PG&E | Com | WaterHeat | Com - Office (Small) | Energy Efficiency | 87335.4951 | 84028.2813 | 81066.6978 | 78139.39 | 75724.3384 | 73642.2267 | 74526.8288 | 74896.1088 | 75283.6211 | 75959.799 | 76999.335
2023 PG Study Reference Scenario | PG&E | Com | WaterHeat | Com - Office (Small) | Fuel Substitution | 1818.9118 | 2219.3732 | 2683.0902 | 3210.0105 | 3768.9712 | 2108.0016 | 2459.5999 | 2894.2312 | 3405.8747 | 3811.4004 | 4098.3363
2023 PG Study Reference Scenario | PG&E | Com | WaterHeat | Com - Other | Energy Efficiency | 4762533.0912 | 4605372.1856 | 4483543.4856 | 4367263.5127 | 4260760.7715 | 3524834.1139 | 3552559.9427 | 3553809.0544 | 3533874.0571 | 3532318.5118 | 3553285.9965
2023 PG Study Reference Scenario | PG&E | Com | WaterHeat | Com - Other | Fuel Substitution | 113003.2321 | 135171.3411 | 160616.3728 | 189317.6511 | 219523.3144 | 133658.6774 | 151284.4726 | 171960.9818 | 197818.5747 | 218082.0212 | 232316.9831
2023 PG Study Reference Scenario | PG&E | Com | WaterHeat | Com - Refrig. Warehouse | Energy Efficiency | 59815.701 | 58381.7785 | 57113.4568 | 55850.1581 | 54966.8601 | 46080.9306 | 46704.3464 | 47050.6492 | 47331.8826 | 47765.4172 | 48379.0553
2023 PG Study Reference Scenario | PG&E | Com | WaterHeat | Com - Refrig. Warehouse | Fuel Substitution | 488.499 | 560.6887 | 637.2169 | 717.154 | 798.6478 | 0 | 0 | 0 | 0 | 0 | 0
2023 PG Study Reference Scenario | PG&E | Com | WaterHeat | Com - Restaurant | Energy Efficiency | 746461.9903 | 707766.6522 | 674283.7796 | 643647.14 | 618195.884 | 534161.7469 | 531064.1049 | 525285.8657 | 520178.2075 | 517197.5573 | 516626.4396
2023 PG Study Reference Scenario | PG&E | Com | WaterHeat | Com - Restaurant | Fuel Substitution | 56883.0027 | 66825.7965 | 77972.4795 | 90273.2381 | 102980.4775 | 62622.3631 | 72022.3031 | 81035.6533 | 93731.7371 | 103436.7529 | 109950.9272
2023 PG Study Reference Scenario | PG&E | Com | WaterHeat | Com - Retail | Energy Efficiency | 216496.9193 | 197116.0001 | 186095.6105 | 175710.2397 | 166925.1915 | 158992.0809 | 157626.008 | 155299.1558 | 152537.5056 | 150457.9122 | 149336.8359
2023 PG Study Reference Scenario | PG&E | Com | WaterHeat | Com - Retail | Fuel Substitution | 4211.5079 | 4973.8675 | 5834.7778 | 6792.0994 | 7788.0807 | 4415.4762 | 4879.944 | 5338.2937 | 5948.1681 | 6414.4841 | 6740.0549
2023 PG Study Reference Scenario | PG&E | Com | WaterHeat | Com - School | Energy Efficiency | 702414.8004 | 705615.6938 | 710895.7761 | 716476.9812 | 721698.0916 | 291520.6199 | 296017.7025 | 299070.4185 | 301682.1402 | 305558.0481 | 311231.742
2023 PG Study Reference Scenario | PG&E | Com | WaterHeat | Com - School | Fuel Substitution | 21125.9734 | 25670.7137 | 30904.3264 | 36823.1313 | 43055.7937 | 22981.7263 | 26909.9787 | 31998.0538 | 37704.3478 | 42192.7486 | 45345.7626
2023 PG Study Reference Scenario | PG&E | Com | WaterHeat | Com - Warehouse | Energy Efficiency | 87977.4147 | 85237.9279 | 65505.3975 | 62659.9893 | 60394.8297 | 31034.421 | 30695.1955 | 30163.5361 | 29592.047 | 29144.6022 | 28861.0707
2023 PG Study Reference Scenario | PG&E | Com | WaterHeat | Com - Warehouse | Fuel Substitution | 265.9061 | 318.6458 | 369.0132 | 426.549 | 485.0802 | 296.9458 | 332.046 | 375.6699 | 427.6427 | 466.7074 | 492.6032
2023 PG Study Reference Scenario | PG&E | Com | WholeBlg | Com - College | Energy Efficiency | 872121.964 | 791790.1304 | 841583.5823 | 1807294.4854 | 1081103.7291 | 1106793.9898 | 1157365.7136 | 1181962.4262 | 1227666.5841 | 1268000.246 | 1302018.637
2023 PG Study Reference Scenario | PG&E | Com | WholeBlg | Com - Grocery | Energy Efficiency | 1103789.9799 | 1021903.0048 | 1153986.2774 | 1266963.6548 | 769182.0767 | 816936.3829 | 869842.2043 | 914441.0162 | 944872.7918 | 978502.456 | 1014986.7783
2023 PG Study Reference Scenario | PG&E | Com | WholeBlg | Com - Lodging | Energy Efficiency | 0 | 0 | 0 | 0 | 0 | 0 | 0 | 0 | 0 | 0 | 676.9963
2023 PG Study Reference Scenario | PG&E | Com | WholeBlg | Com - Restaurant | Energy Efficiency | 2906326.6055 | 2592566.197 | 2815519.5133 | 3014114.9466 | 1824411.1584 | 1897572.9641 | 1996046.533 | 2076118.2011 | 2150069.7845 | 2233440.1331 | 2316330.9214
2023 PG Study Reference Scenario | PG&E | Com | WholeBlg | Com - Retail | Energy Efficiency | 3020952.4097 | 2725858.5784 | 2998883.588 | 3214545.2956 | 1915678.2897 | 2002192.6517 | 2109522.5049 | 2199298.3166 | 2262936.4295 | 2336067.4207 | 2418619.6525
2023 PG Study Reference Scenario | PG&E | Com | WholeBlg | Com - School | Energy Efficiency | 0 | 0 | 0 | 0 | 0 | 0 | 0 | 0 | 0 | 0 | 2026.2544
2023 PG Study Reference Scenario | PG&E | Com | WholeBlg | Com - Warehouse | Energy Efficiency | 1110278.6066 | 2034564.6154 | 2201412.7281 | 2348839.9544 | 1425493.9504 | 1491622.3946 | 1555564.7886 | 1604991.4804 | 1648281.4768 | 1696625.7586 | 1740125.7459
2023 PG Study Reference Scenario | PG&E | Ind | BROs | Ind - All Other Industrial | Energy Efficiency | 41225.2491 | 45613.4966 | 48756.6128 | 51810.6871 | 54854.5183 | 57273.666 | 62481.3297 | 67013.7641 | 71579.9664 | 76792.2868 | 82407.7051
2023 PG Study Reference Scenario | PG&E | Ind | BROs | Ind - Chemicals | Energy Efficiency | 2846342.8112 | 3264692.9895 | 3699803.2851 | 4174760.1509 | 4696938.8018 | 5254638.122 | 5904708.3345 | 6604495.9618 | 7370166.1346 | 8216704.1518 | 9151028.7415
2023 PG Study Reference Scenario | PG&E | Ind | BROs | Ind - Electronics | Energy Efficiency | 394826.8603 | 440181.8744 | 475669.0646 | 511562.8821 | 548493.7204 | 580395.6864 | 639694.8684 | 694002.5047 | 749907.6847 | 813338.2204 | 882103.2924
2023 PG Study Reference Scenario | PG&E | Ind | BROs | Ind - Fabricated Metals | Energy Efficiency | 218130.0188 | 242940.4727 | 263995.1285 | 285625.1903 | 307987.697 | 328826.6185 | 361307.3268 | 392274.0209 | 424482.7057 | 460260.2679 | 498755.9662
2023 PG Study Reference Scenario | PG&E | Ind | BROs | Ind - Food | Energy Efficiency | 4263423.0422 | 4803135.9047 | 5337537.0589 | 5902633.1522 | 6502583.0615 | 7120928.3942 | 7875815.1573 | 8651850.6268 | 9484883.0851 | 10393269.2763 | 11373304.0116
2023 PG Study Reference Scenario | PG&E | Ind | BROs | Ind - Industrial Machinery | Energy Efficiency | 71520.7183 | 79010.2394 | 84448.0983 | 89667.9971 | 94649.3363 | 98403.4303 | 106961.8488 | 114237.9051 | 121467.0585 | 129653.2914 | 138369.8361
2023 PG Study Reference Scenario | PG&E | Ind | BROs | Ind - Lumber & Furniture | Energy Efficiency | 53463.5198 | 59169.9439 | 63071.2986 | 66771.3798 | 70378.7138 | 73052.0404 | 79441.8259 | 84811.5255 | 90162.6591 | 96252.5733 | 102719.6377
2023 PG Study Reference Scenario | PG&E | Ind | BROs | Ind - Paper | Energy Efficiency | 237586.3398 | 271095.7321 | 300621.0158 | 328997.0044 | 358092.3974 | 386681.3143 | 425654.1655 | 465030.991 | 507107.5886 | 553650.2413 | 604252.1531
2023 PG Study Reference Scenario | PG&E | Ind | BROs | Ind - Petroleum | Energy Efficiency | 8792621.2342 | 9907575.0863 | 11057613.9333 | 12288866.681 | 13612222.3569 | 15010605.2548 | 16638603.9852 | 18347510.1828 | 20183560.2965 | 22178650.4309 | 24333704.5182
2023 PG Study Reference Scenario | PG&E | Ind | BROs | Ind - Plastics | Energy Efficiency | 179060.8821 | 198489.3666 | 213034.7679 | 227470.3445 | 242255.1828 | 254796.9946 | 279105.0945 | 301235.1185 | 324064.963 | 350180.8935 | 378642.6758
2023 PG Study Reference Scenario | PG&E | Ind | BROs | Ind - Primary Metals | Energy Efficiency | 171099.9683 | 194881.7739 | 220149.9422 | 248125.1826 | 278348.6709 | 310229.3016 | 346802.8491 | 385701.9933 | 427611.8251 | 473296.3625 | 523096.0712
2023 PG Study Reference Scenario | PG&E | Ind | BROs | Ind - Printing & Publishing | Energy Efficiency | 78238.9161 | 86300.7916 | 92553.9633 | 98708.1565 | 104896.3481 | 110212.6906 | 119763.8156 | 128345.69 | 137055.1565 | 146792.4483 | 157182.0823
2023 PG Study Reference Scenario | PG&E | Ind | BROs | Ind - Stone-Glass-Clay | Energy Efficiency | 1866957.4712 | 2131648.9727 | 2392134.7494 | 2668963.7577 | 2970079.537 | 3289713.7086 | 3679946.8363 | 4096744.3767 | 4553300.736 | 5058276.9591 | 5612952.893
2023 PG Study Reference Scenario | PG&E | Ind | BROs | Ind - Textiles | Energy Efficiency | 2337.106 | 2570.047 | 2777.1039 | 2991.0675 | 3208.1078 | 3406.0651 | 3712.7204 | 4003.3198 | 4302.1924 | 4633.3072 | 4987.3464
2023 PG Study Reference Scenario | PG&E | Ind | BROs | Ind - Transportation Equipment | Energy Efficiency | 116366.6532 | 129345.647 | 141018.4429 | 152973.77 | 164906.2257 | 175817.6441 | 192990.3001 | 209259.0365 | 226243.8593 | 245189.8023 | 265495.9444
2023 PG Study Reference Scenario | PG&E | Ind | HVAC | Ind - All Other Industrial | Energy Efficiency | 0 | 0 | 0 | 0 | 0 | 47781.0702 | 48586.7972 | 47807.9739 | 45407.6573 | 41711.4537 | 37170.074
2023 PG Study Reference Scenario | PG&E | Ind | HVAC | Ind - Chemicals | Energy Efficiency | 0 | 0 | 0 | 0 | 0 | 90861.3495 | 91998.734 | 90138.8033 | 85262.3008 | 78024.0901 | 69292.5679
2023 PG Study Reference Scenario | PG&E | Ind | HVAC | Ind - Electronics | Energy Efficiency | 2875780.0532 | 2503624.6147 | 2041135.6436 | 1550918.0391 | 1119736.2489 | 919572.5622 | 777786.5408 | 605078.0878 | 448161.0972 | 355187.108 | 281428.1062
2023 PG Study Reference Scenario | PG&E | Ind | HVAC | Ind - Fabricated Metals | Energy Efficiency | 0 | 0 | 0 | 0 | 0 | 74027.9569 | 75187.1319 | 73894.5241 | 70104.5043 | 64329.7892 | 57271.4362
2023 PG Study Reference Scenario | PG&E | Ind | HVAC | Ind - Food | Energy Efficiency | 0 | 0 | 0 | 0 | 0 | 121970.8702 | 118869.1391 | 116323.0084 | 107720.6235 | 95403.0183 | 81920.4299
2023 PG Study Reference Scenario | PG&E | Ind | HVAC | Ind - Industrial Machinery | Energy Efficiency | 0 | 0 | 0 | 0 | 0 | 61421.803 | 62163.2552 | 60879.8305 | 57562.0081 | 52654.8601 | 46746.1068
2023 PG Study Reference Scenario | PG&E | Ind | HVAC | Ind - Lumber & Furniture | Energy Efficiency | 0 | 0 | 0 | 0 | 0 | 4586.0429 | 4708.4289 | 4677.8385 | 4484.7143 | 4155.8056 | 3732.5962
2023 PG Study Reference Scenario | PG&E | Ind | HVAC | Ind - Paper | Energy Efficiency | 0 | 0 | 0 | 0 | 0 | 14123.0372 | 14850.4706 | 15295.7476 | 15184.6206 | 14535.8834 | 13312.7874
2023 PG Study Reference Scenario | PG&E | Ind | HVAC | Ind - Petroleum | Energy Efficiency | 0 | 0 | 0 | 0 | 0 | 37769.2368 | 37208.892 | 36240.2763 | 33769.6238 | 30089.6299 | 25813.7494
2023 PG Study Reference Scenario | PG&E | Ind | HVAC | Ind - Plastics | Energy Efficiency | 0 | 0 | 0 | 0 | 0 | 42890.3958 | 44192.8015 | 44064.4921 | 42394.481 | 39415.7685 | 35508.4435
2023 PG Study Reference Scenario | PG&E | Ind | HVAC | Ind - Primary Metals | Energy Efficiency | 0 | 0 | 0 | 0 | 0 | 21954.3649 | 22529.3378 | 22372.0477 | 21438.225 | 19857.0832 | 17827.7226
2023 PG Study Reference Scenario | PG&E | Ind | HVAC | Ind - Printing & Publishing | Energy Efficiency | 0 | 0 | 0 | 0 | 0 | 17773.1526 | 17346.0835 | 16672.8046 | 15386.6911 | 13693.6159 | 11563.2298
2023 PG Study Reference Scenario | PG&E | Ind | HVAC | Ind - Stone-Glass-Clay | Energy Efficiency | 0 | 0 | 0 | 0 | 0 | 108790.5224 | 111456.3122 | 110495.2415 | 105712.7683 | 97768.3789 | 87656.9165
2023 PG Study Reference Scenario | PG&E | Ind | HVAC | Ind - Textiles | Energy Efficiency | 0 | 0 | 0 | 0 | 0 | 294.3013 | 290.8264 | 276.4561 | 255.1449 | 225.1351 | 189.7251
2023 PG Study Reference Scenario | PG&E | Ind | HVAC | Ind - Transportation Equipment | Energy Efficiency | 0 | 0 | 0 | 0 | 0 | 63591.882 | 64153.2479 | 64273.4984 | 62055.7239 | 56889.7628 | 50911.3638
2023 PG Study Reference Scenario | PG&E | Ind | Lighting | Ind - All Other Industrial | Energy Efficiency | 39587.9233 | 27656.2178 | 17675.8279 | 11027.5154 | 6524.8023 | 3766.6427 | 2169.6806 | 1232.7778 | 697.5012 | 394.7558 | 223.575
2023 PG Study Reference Scenario | PG&E | Ind | Lighting | Ind - Chemicals | Energy Efficiency | 12902.5063 | 10289.8403 | 603.9508 | 5287.5326 | 5149.9162 | 4878.1819 | 0 | 0 | 0 | 0 | 0
2023 PG Study Reference Scenario | PG&E | Ind | Lighting | Ind - Electronics | Energy Efficiency | 157816.332 | 105545.8248 | 66030.1351 | 39401.6757 | 22904.8395 | 13054.5002 | 7446.88 | 4196.8122 | 2357.4317 | 1325.2528 | 745.7021
2023 PG Study Reference Scenario | PG&E | Ind | Lighting | Ind - Fabricated Metals | Energy Efficiency | 21283.3774 | 13945.0661 | 4118.1003 | 5937.7713 | 5355.3124 | 5575.6691 | 3257.2065 | 0 | 0 | 0 | 0
2023 PG Study Reference Scenario | PG&E | Ind | Lighting | Ind - Food | Energy Efficiency | 153704.7972 | 92703.5258 | 16114.8582 | 15126.0164 | 6887.567 | 87300.1768 | 0 | 0 | 0 | 0 | 0
2023 PG Study Reference Scenario | PG&E | Ind | Lighting | Ind - Industrial Machinery | Energy Efficiency | 65510.5049 | 46209.0486 | 30104.2253 | 18493.5766 | 10939.3782 | 6356.5645 | 3664.9258 | 2083.4449 | 1179.1534 | 0 | 0
2023 PG Study Reference Scenario | PG&E | Ind | Lighting | Ind - Lumber & Furniture | Energy Efficiency | 62139.4379 | 45836.3604 | 19751.2163 | 16207.2207 | 10451.7165 | 14899.9577 | 5531.7051 | 925.8687 | 0 | 0 | 0
2023 PG Study Reference Scenario | PG&E | Ind | Lighting | Ind - Paper | Energy Efficiency | 7949.8305 | 5372.9901 | 0 | 0 | 0 | 0 | 0 | 0 | 0 | 0 | 0
2023 PG Study Reference Scenario | PG&E | Ind | Lighting | Ind - Petroleum | Energy Efficiency | 18948.8073 | 11053.2638 | 594.3096 | 12940.036 | 21161.7219 | 19642.1228 | 8397.8542 | 0 | 0 | 0 | 0
2023 PG Study Reference Scenario | PG&E | Ind | Lighting | Ind - Plastics | Energy Efficiency | 24502.0719 | 17604.5385 | 5157.2381 | 6182.8667 | 5635.811 | 4452.4377 | 0 | 0 | 0 | 0 | 0
2023 PG Study Reference Scenario | PG&E | Ind | Lighting | Ind - Primary Metals | Energy Efficiency | 1822.8259 | 1320.9372 | 345.3036 | 472.0745 | 419.1616 | 406.319 | 0 | 0 | 0 | 0 | 0
2023 PG Study Reference Scenario | PG&E | Ind | Lighting | Ind - Printing & Publishing | Energy Efficiency | 23375.6161 | 15588.5784 | 5079.6208 | 4828.8014 | 3823.7851 | 3152.5683 | 0 | 0 | 0 | 0 | 0
2023 PG Study Reference Scenario | PG&E | Ind | Lighting | Ind - Stone-Glass-Clay | Energy Efficiency | 40420.9895 | 27464.3716 | 17350.084 | 10404.0742 | 6058.2431 | 3451.8366 | 1966.2333 | 1105.6327 | 619.4057 | 347.192 | 194.7586
2023 PG Study Reference Scenario | PG&E | Ind | Lighting | Ind - Textiles | Energy Efficiency | 445.6355 | 1981.1188 | 1546.9827 | 902.8045 | 462.9328 | 0 | 0 | 0 | 0 | 0 | 0
2023 PG Study Reference Scenario | PG&E | Ind | Lighting | Ind - Transportation Equipment | Energy Efficiency | 20414.3139 | 15279.9561 | 10259.5451 | 6427.0335 | 3855.9533 | 2242.1157 | 1295.4879 | 736.436 | 416.2638 | 235.1576 | 132.875
2023 PG Study Reference Scenario | PG&E | Ind | MachDr | Ind - Chemicals | Energy Efficiency | 562624.1494 | 406457.3976 | 0 | 0 | 0 | 0 | 0 | 0 | 0 | 0 | 0
2023 PG Study Reference Scenario | PG&E | Ind | MachDr | Ind - Food | Energy Efficiency | 1910333.2275 | 1000143.713 | 0 | 0 | 0 | 1264345.0429 | 0 | 0 | 0 | 0 | 0
2023 PG Study Reference Scenario | PG&E | Ind | MachDr | Ind - Lumber & Furniture | Energy Efficiency | 0 | 0 | 0 | 0 | 0 | 0 | 0 | 0 | 0 | 0 | 0
2023 PG Study Reference Scenario | PG&E | Ind | MachDr | Ind - Paper | Energy Efficiency | 0 | 0 | 0 | 0 | 0 | 0 | 0 | 0 | 0 | 0 | 0
2023 PG Study Reference Scenario | PG&E | Ind | ProcHeat | Ind - All Other Industrial | Energy Efficiency | 85018.0089 | 68429.0252 | 51653.2217 | 37071.326 | 25641.4664 | 17288.7015 | 11462.5362 | 7520.4385 | 4901.8677 | 3182.3478 | 2061.1142
2023 PG Study Reference Scenario | PG&E | Ind | ProcHeat | Ind - Chemicals | Energy Efficiency | 4371190.2382 | 3453950.1298 | 2568468.2247 | 1822783.4855 | 1250825.1298 | 838869.9561 | 554235.4371 | 362801.6004 | 236127.888 | 153149.1309 | 99126.4568
2023 PG Study Reference Scenario | PG&E | Ind | ProcHeat | Ind - Electronics | Energy Efficiency | 676467.6917 | 543645.8055 | 409861.265 | 293889.9911 | 203155.1313 | 136927.0139 | 90765.7518 | 59544.8753 | 38810.7714 | 25196.8881 | 16320.0754
2023 PG Study Reference Scenario | PG&E | Ind | ProcHeat | Ind - Fabricated Metals | Energy Efficiency | 310233.5761 | 248980.9656 | 187497.619 | 134326.5981 | 92794.6471 | 62514.5971 | 41425.7139 | 27169.8829 | 17705.876 | 11493.4576 | 7443.466
2023 PG Study Reference Scenario | PG&E | Ind | ProcHeat | Ind - Food | Energy Efficiency | 4796816.5235 | 3276737.1065 | 1999049.5516 | 984430.9956 | 198468.7361 | 942334.6913 | 0 | 98775.2784 | 0 | 0 | 0
2023 PG Study Reference Scenario | PG&E | Ind | ProcHeat | Ind - Industrial Machinery | Energy Efficiency | 115521.3558 | 91824.3138 | 68613.0743 | 48869.5262 | 31364.9979 | 23462.0003 | 15535.3156 | 10184.0647 | 6634.5294 | 4305.7699 | 2788.1277
2023 PG Study Reference Scenario | PG&E | Ind | ProcHeat | Ind - Lumber & Furniture | Energy Efficiency | 41242.1639 | 35239.7919 | 27977.1417 | 20883.6197 | 14862.7383 | 10219.5586 | 6863.9023 | 4540.861 | 2975.2813 | 1937.8944 | 1257.6584
2023 PG Study Reference Scenario | PG&E | Ind | ProcHeat | Ind - Paper | Energy Efficiency | 376166.2384 | 323612.4465 | 230454.5948 | 93515.2983 | 15187.2712 | 102393.4119 | 99007.9452 | 102147.126 | 90981.8358 | 74341.4645 | 49274.6442
2023 PG Study Reference Scenario | PG&E | Ind | ProcHeat | Ind - Petroleum | Energy Efficiency | 9321257.1079 | 7388612.0882 | 5205151.3794 | 3354915.4991 | 1687457.9026 | 3132648.2334 | 129190.5987 | 0 | 0 | 0 | 0
2023 PG Study Reference Scenario | PG&E | Ind | ProcHeat | Ind - Plastics | Energy Efficiency | 158345.5686 | 134458.4438 | 106170.9369 | 78908.3725 | 55977.2529 | 38402.2826 | 25753.1321 | 17020.1526 | 11144.8622 | 7256.0183 | 4707.7738
2023 PG Study Reference Scenario | PG&E | Ind | ProcHeat | Ind - Primary Metals | Energy Efficiency | 452234.8035 | 372461.9607 | 286551.4088 | 208672.3492 | 145848.6292 | 99041.2319 | 65974.4204 | 43416.571 | 28354.1077 | 18430.6744 | 11946.6212
2023 PG Study Reference Scenario | PG&E | Ind | ProcHeat | Ind - Printing & Publishing | Energy Efficiency | 119641.8795 | 76850.9946 | 42030.6943 | 20790.2972 | 2079.3199 | 15079.6222 | 0 | 0 | 0 | 0 | 0
2023 PG Study Reference Scenario | PG&E | Ind | ProcHeat | Ind - Stone-Glass-Clay | Energy Efficiency | 2793337.6686 | 2303378.4381 | 1773947.5176 | 1292916.4619 | 904251.8585 | 614345.0916 | 409379.09 | 269477.0865 | 176024.3439 | 114438.3556 | 74188.7991
2023 PG Study Reference Scenario | PG&E | Ind | ProcHeat | Ind - Textiles | Energy Efficiency | 13674.6013 | 11888.802 | 8867.5595 | 4956.0729 | 1600.8798 | 1597.8165 | 152.9349 | 0 | 0 | 0 | 0
2023 PG Study Reference Scenario | PG&E | Ind | ProcHeat | Ind - Transportation Equipment | Energy Efficiency | 276883.1942 | 247824.7753 | 192544.3568 | 110245.4504 | 48607.9979 | 88982.0568 | 34157.3296 | 35091.4077 | 29927.172 | 10841.8697 | 5427.8594
2023 PG Study Reference Scenario | PG&E | Ind | ProcRefrig | Ind - All Other Industrial | Energy Efficiency | 14404.8643 | 12861.2648 | 11150.2869 | 9456.3171 | 7841.8883 | 6345.3558 | 5232.7663 | 4243.952 | 3395.7354 | 2716.576 | 2160.3715
2023 PG Study Reference Scenario | PG&E | Ind | ProcRefrig | Ind - Chemicals | Energy Efficiency | 12826.039 | 11955.6506 | 8265.595 | 8820.7501 | 8195.456 | 7487.3922 | 4928.7012 | 2100.4101 | 688.4349 | 0 | 0
2023 PG Study Reference Scenario | PG&E | Ind | ProcRefrig | Ind - Electronics | Energy Efficiency | 409543.7565 | 368827.2145 | 323041.3242 | 275228.3967 | 229672.0298 | 186841.7538 | 154777.4611 | 125998.0169 | 101122.1142 | 81095.7745 | 64618.2744
2023 PG Study Reference Scenario | PG&E | Ind | ProcRefrig | Ind - Fabricated Metals | Energy Efficiency | 8616.1892 | 7670.4578 | 6192.2286 | 5577.0283 | 4830.6437 | 4195.8877 | 3486.8022 | 2495.4787 | 1699.7425 | 881.789 | 636.9765
2023 PG Study Reference Scenario | PG&E | Ind | ProcRefrig | Ind - Food | Energy Efficiency | 1514391.7872 | 1231715.2448 | 767749.4002 | 638299.3103 | 482327.6323 | 865084.9592 | 100322.2247 | 27456.661 | 17507.396 | 6976.2075 | 3067.402
2023 PG Study Reference Scenario | PG&E | Ind | ProcRefrig | Ind - Industrial Machinery | Energy Efficiency | 15475.1293 | 13682.6509 | 11783.3104 | 9888.6137 | 8140.7581 | 6550.7603 | 5375.4678 | 4341.9977 | 3462.7335 | 2617.3147 | 2067.4138
2023 PG Study Reference Scenario | PG&E | Ind | ProcRefrig | Ind - Lumber & Furniture | Energy Efficiency | 1901.5526 | 1714.6597 | 1373.6665 | 1211.6067 | 1017.9436 | 933.6359 | 738.4616 | 575.058 | 421.2129 | 258.535 | 194.6926
2023 PG Study Reference Scenario | PG&E | Ind | ProcRefrig | Ind - Paper | Energy Efficiency | 3244.2204 | 2927.8321 | 1920.1493 | 1256.2875 | 835.6555 | 1184.1676 | 894.426 | 824.6259 | 731.4053 | 643.3962 | 483.4549
2023 PG Study Reference Scenario | PG&E | Ind | ProcRefrig | Ind - Plastics | Energy Efficiency | 51139.2837 | 46010.7255 | 36374.2828 | 32215.7704 | 27753.8249 | 23123.8488 | 16918.2979 | 11013.6798 | 7086.0465 | 2996.6441 | 1351.1182
2023 PG Study Reference Scenario | PG&E | Ind | ProcRefrig | Ind - Primary Metals | Energy Efficiency | 1261.3203 | 1145.0359 | 937.0257 | 824.3919 | 703.216 | 593.0835 | 432.2507 | 289.619 | 193.6894 | 99.8766 | 57.8499
2023 PG Study Reference Scenario | PG&E | Ind | ProcRefrig | Ind - Printing & Publishing | Energy Efficiency | 67004.0103 | 59077.9779 | 46751.2392 | 40698.7201 | 34407.6102 | 28583.8122 | 21471.6881 | 14964.6842 | 10546.5846 | 6080.1489 | 3413.5944
2023 PG Study Reference Scenario | PG&E | Ind | ProcRefrig | Ind - Stone-Glass-Clay | Energy Efficiency | 1086.7118 | 979.4434 | 858.4729 | 731.8693 | 611.059 | 497.321 | 412.1522 | 335.6281 | 269.4323 | 216.1189 | 172.2337
2023 PG Study Reference Scenario | PG&E | Ind | ProcRefrig | Ind - Textiles | Energy Efficiency | 179.0478 | 227.6541 | 205.3322 | 169.6316 | 136.7476 | 79.4684 | 80.9829 | 50.9799 | 29.5234 | 8.1792 | 0
2023 PG Study Reference Scenario | PG&E | Ind | ProcRefrig | Ind - Transportation Equipment | Energy Efficiency | 8644.6399 | 7772.2767 | 6754.7915 | 5714.9806 | 4739.8544 | 3835.6984 | 3163.4194 | 2565.821 | 2053.1208 | 1642.5647 | 1306.3062
2023 PG Study Reference Scenario | PG&E | Ind | WholeBlg | Ind - All Other Industrial | Energy Efficiency | 162270.3179 | 171686.2906 | 185663.8332 | 207318.894 | 242598.2699 | 300589.1468 | 307880.4851 | 314103.9269 | 320890.4844 | 328768.5665 | 337809.0437
2023 PG Study Reference Scenario | PG&E | Ind | WholeBlg | Ind - Chemicals | Energy Efficiency | 3955406.7586 | 4525920.1775 | 5358586.2606 | 6646151.0108 | 8727503.7592 | 12194874.892 | 12940996.3127 | 13729787.4704 | 14573836.03 | 15481313.9736 | 16462197.3204
2023 PG Study Reference Scenario | PG&E | Ind | WholeBlg | Ind - Electronics | Energy Efficiency | 1404623.4916 | 1457123.9333 | 1536541.5642 | 1661245.8194 | 1868322.9391 | 2211061.7336 | 2269844.0058 | 2319899.9362 | 2373597.8452 | 2435629.2576 | 2506020.3074
2023 PG Study Reference Scenario | PG&E | Ind | WholeBlg | Ind - Fabricated Metals | Energy Efficiency | 391058.2668 | 432125.4152 | 495398.5008 | 596213.6269 | 762016.1083 | 1041217.6298 | 1088480.4226 | 1136792.6169 | 1188245.0671 | 1243520.545 | 1302763.7699
2023 PG Study Reference Scenario | PG&E | Ind | WholeBlg | Ind - Food | Energy Efficiency | 6150669.8542 | 6887488.3234 | 7982162.2611 | 9678813.3203 | 12411676.4422 | 16952911.5674 | 17707872.0935 | 18478413.6942 | 19302332.9628 | 20179186.8902 | 21109968.5148
2023 PG Study Reference Scenario | PG&E | Ind | WholeBlg | Ind - Industrial Machinery | Energy Efficiency | 273561.8272 | 287022.5678 | 307866.8187 | 340421.4282 | 393437.6665 | 481530.4253 | 492910.8261 | 502817.3713 | 513557.6193 | 525711.9461 | 539390.0139
2023 PG Study Reference Scenario | PG&E | Ind | WholeBlg | Ind - Lumber & Furniture | Energy Efficiency | 182050.9474 | 185816.0739 | 191008.9794 | 199493.3104 | 214532.9873 | 240374.7013 | 244327.2687 | 247315.3378 | 250720.6166 | 254871.1804 | 259658.6334
2023 PG Study Reference Scenario | PG&E | Ind | WholeBlg | Ind - Paper | Energy Efficiency | 258023.8081 | 272151.0221 | 287273.5769 | 305900.4121 | 334344.35 | 380408.9226 | 391196.9563 | 402161.4251 | 414159.4429 | 427412.1595 | 441928.1332
2023 PG Study Reference Scenario | PG&E | Ind | WholeBlg | Ind - Petroleum | Energy Efficiency | 8627337.5007 | 8991805.8159 | 9460601.9657 | 10099198.0182 | 11030728.5023 | 12465771.3038 | 12907205.6687 | 13353643.1957 | 13822828.3742 | 14318974.2778 | 14842484.3981
2023 PG Study Reference Scenario | PG&E | Ind | WholeBlg | Ind - Plastics | Energy Efficiency | 265022.1277 | 275734.2548 | 292061.9119 | 318201.5037 | 362539.6599 | 437793.7932 | 453329.1271 | 468929.6891 | 486049.2963 | 505425.1387 | 527063.7995
2023 PG Study Reference Scenario | PG&E | Ind | WholeBlg | Ind - Primary Metals | Energy Efficiency | 269511.9617 | 303605.8749 | 354527.2566 | 434199.7409 | 561949.5942 | 773560.7174 | 815501.0176 | 858875.7484 | 904255.6645 | 952282.2756 | 1003550.5978
2023 PG Study Reference Scenario | PG&E | Ind | WholeBlg | Ind - Printing & Publishing | Energy Efficiency | 139106.8236 | 139550.7713 | 140782.2876 | 143343.5221 | 148717.6507 | 158592.5484 | 159557.9453 | 159880.1961 | 160356.9385 | 161294.5994 | 162617.7707
2023 PG Study Reference Scenario | PG&E | Ind | WholeBlg | Ind - Stone-Glass-Clay | Energy Efficiency | 1949487.3122 | 2049903.6874 | 2160933.4227 | 2303014.6529 | 2506364.0894 | 2812871.7786 | 2932623.5695 | 3057634.4613 | 3192612.8022 | 3337614.1385 | 3493201.9504
2023 PG Study Reference Scenario | PG&E | Ind | WholeBlg | Ind - Textiles | Energy Efficiency | 10920.383 | 11124.2021 | 11574.006 | 12322.0098 | 13565.7086 | 15653.934 | 15927.9829 | 16180.2684 | 16452.0659 | 16767.7234 | 17122.8514
2023 PG Study Reference Scenario | PG&E | Ind | WholeBlg | Ind - Transportation Equipment | Energy Efficiency | 273939.8453 | 280937.7541 | 292732.7126 | 310138.2677 | 336992.7193 | 380768.6827 | 389889.8623 | 398146.3608 | 407161.7132 | 417391.8105 | 428541.9516
2023 PG Study Reference Scenario | PG&E | Res | AppPlug | Res - Multi Family | Energy Efficiency | 0 | 0 | 0 | 70706.6728 | 94368.078 | 102563.2991 | 105524.6192 | 116519.5782 | 119312.2038 | 127326.2483 | 134965.9067
2023 PG Study Reference Scenario | PG&E | Res | AppPlug | Res - Multi Family | Fuel Substitution | 107.0287 | 131.1867 | 160.0105 | 194.3284 | 234.7461 | 282.2913 | 334.6759 | 396.8532 | 469.4706 | 554.0144 | 652.2046
2023 PG Study Reference Scenario | PG&E | Res | AppPlug | Res - Single Family | Fuel Substitution | 980.8578 | 1213.8063 | 1492.3311 | 1824.9279 | 2217.6109 | 2680.5424 | 3190.0054 | 3797.5232 | 4509.7173 | 5342.3079 | 6313.1609
2023 PG Study Reference Scenario | PG&E | Res | BROs | Low Income - Multi Family LI | Energy Efficiency | 3960765.356 | 4279086.2139 | 4656451.9431 | 4915782.503 | 5297836.3908 | 4694185.9339 | 5147554.8312 | 5606390.8038 | 5736521.8595 | 6145722.9744 | 6358702.469
2023 PG Study Reference Scenario | PG&E | Res | BROs | Low Income - Single Family LI | Energy Efficiency | 6242479.71 | 6736026.3003 | 7319720.7521 | 7718159.0873 | 8306858.5431 | 7356164.6894 | 8054292.1693 | 8758979.0507 | 8963666.9691 | 9597227.9904 | 9926181.7331
2023 PG Study Reference Scenario | PG&E | Res | BROs | Res - Multi Family | Energy Efficiency | 6178124.2293 | 6670756.8491 | 7251371.1046 | 7670039.3881 | 8266672.5907 | 7482168.5321 | 8190253.7356 | 8912744.8305 | 9174284.1112 | 9841073.435 | 10241335.0801
2023 PG Study Reference Scenario | PG&E | Res | BROs | Res - Single Family | Energy Efficiency | 20111126.8478 | 21688307.4524 | 23541739.8011 | 24876063.8628 | 26776271.7078 | 24262691.8611 | 26515808.2963 | 28810742.8053 | 29674468.7524 | 31815644.5271 | 33112793.5073
2023 PG Study Reference Scenario | PG&E | Res | BldgEnv | Res - Single Family | Energy Efficiency | 0 | 0 | 8127.5106 | 24399.4731 | 27672.9194 | 30806.8015 | 23311.2048 | 32941.5088 | 29338.5317 | 0 | 0
2023 PG Study Reference Scenario | PG&E | Res | HVAC | Res - Multi Family | Energy Efficiency | 656774.9639 | 637216.0957 | 617045.5698 | 593442.5331 | 443652.3064 | 393271.162 | 378802.8126 | 390151.8222 | 372088.8734 | 377111.2215 | 377139.8613
2023 PG Study Reference Scenario | PG&E | Res | HVAC | Res - Multi Family | Fuel Substitution | 52023.1532 | 76058.2252 | 103644.0598 | 133842.0565 | 238330.276 | -54.4469 | 0 | 0 | 0 | 0 | 0
2023 PG Study Reference Scenario | PG&E | Res | HVAC | Res - Single Family | Energy Efficiency | 2474528.3878 | 2394591.9271 | 2299815.427 | 2195266.7764 | 2098931.1184 | 2935756.1392 | 2590717.0348 | 2876245.3677 | 2369081.5318 | 2387274.8452 | 2425471.2769
2023 PG Study Reference Scenario | PG&E | Res | HVAC | Res - Single Family | Fuel Substitution | 4366829.0174 | 5481083.2853 | 6780730.267 | 8221141.0704 | 9865743.9484 | -2271.2688 | 0 | 0 | 0 | 0 | 0
2023 PG Study Reference Scenario | PG&E | Res | Lighting | Res - Multi Family | Energy Efficiency | 5325.352 | 5300.4875 | 5302.8118 | 5260.9752 | 5231.4695 | 5209.7652 | 4960.3589 | 5178.2252 | 4949.6657 | 5022.7718 | 5070.1525
2023 PG Study Reference Scenario | PG&E | Res | Lighting | Res - Single Family | Energy Efficiency | 87654.5137 | 87414.6581 | 87142.4226 | 86204.5248 | 85837.385 | 84962.4771 | 80945.3223 | 84604.9896 | 82552.4984 | 83677.493 | 84363.374
2023 PG Study Reference Scenario | PG&E | Res | WaterHeat | Res - Multi Family | Energy Efficiency | 440881.3607 | 490258.1053 | 701308.086 | 774646.0415 | 996731.576 | 351915.7914 | 282911.8471 | 345859.6061 | 301652.1207 | 324827.6986 | 346605.6668
2023 PG Study Reference Scenario | PG&E | Res | WaterHeat | Res - Multi Family | Fuel Substitution | 634159.1555 | 787273.4718 | 939905.1248 | 1095273.817 | 1257446.454 | 0 | 0 | 0 | 0 | 0 | 0
2023 PG Study Reference Scenario | PG&E | Res | WaterHeat | Res - Single Family | Energy Efficiency | 3506044.1997 | 4057314.9206 | 4625684.3366 | 6045892.6059 | 7188278.4963 | 1436574.9802 | 1133067.7516 | 1424697.6633 | 1306833.1763 | 1407851.9953 | 1502169.643
2023 PG Study Reference Scenario | PG&E | Res | WaterHeat | Res - Single Family | Fuel Substitution | 5084.051 | 8565.3151 | 13051.4917 | 18711.3786 | 25654.0769 | 5757.3873 | 14717.6133 | 18086.4221 | 0 | 0 | 0
2023 PG Study Reference Scenario | PG&E | Res | WholeBlg | Res - Multi Family | Energy Efficiency | 267.1245 | 300.9951 | 340.1465 | 89029.1334 | 101085.4451 | 195869.946 | 166936.5358 | 208683.8821 | 179583.9624 | 196883.6767 | 215015.418
2023 PG Study Reference Scenario | PG&E | Res | WholeBlg | Res - Single Family | Energy Efficiency | 3202209.0963 | 3642438.3051 | 4165531.6615 | 4732567.6635 | 5451598.2801 | 6172270.0036 | 5140435.065 | 6708799.8106 | 6497397.1513 | 7239021.9341 | 8038279.0834
2023 PG Study Reference Scenario | SCE | Ag | Lighting | Ag - Irrigated Agriculture, vineyards, forestry and greenhouses | Energy Efficiency | 1522512.3936 | 1083574.0865 | 672950.2078 | 373827.2001 | 193353.0845 | 95295.6292 | 46582.5554 | 22451.2117 | 10768.3979 | 5160.8018 | 2472.7214
2023 PG Study Reference Scenario | SCE | Ag | MachDr | Ag - Dairies, fishing, hunting | Energy Efficiency | 147637.4668 | 0 | 0 | 0 | 0 | 0 | 0 | 0 | 0 | 0 | 0
2023 PG Study Reference Scenario | SCE | Ag | MachDr | Ag - Water pumping | Energy Efficiency | 2135374.6805 | 773899.7234 | 256521.1972 | 81799.3934 | 25621.9793 | 7933.7647 | 2504.4437 | 789.6557 | 249.5167 | 79.1627 | 25.1926
2023 PG Study Reference Scenario | SCE | Ag | WholeBlg | Ag - Dairies, fishing, hunting | Energy Efficiency | 420331.2019 | 432406.1753 | 447627.4482 | 462024.1253 | 479637.2577 | 504717.1706 | 499945.0838 | 492784.3156 | 485776.2222 | 479739.8044 | 474223.15
2023 PG Study Reference Scenario | SCE | Ag | WholeBlg | Ag - Irrigated Agriculture, vineyards, forestry and greenhouses | Energy Efficiency | 1293081.803 | 1490079.9689 | 1776518.278 | 2192064.6179 | 2820443.841 | 3790453.8164 | 3904246.3475 | 3993154.6417 | 4074736.0804 | 4156760.2121 | 4243122.3161
2023 PG Study Reference Scenario | SCE | Ag | WholeBlg | Ag - Water pumping | Energy Efficiency | 1878858.816 | 2010972.4724 | 2197304.1742 | 2438059.2644 | 2784814.8881 | 3306664.782 | 3316530.9571 | 3308087.2893 | 3298760.1848 | 3294206.8445 | 3292504.3161
2023 PG Study Reference Scenario | SCE | Com | AppPlug | Com - Refrig. Warehouse | Energy Efficiency | 0 | 0 | 0 | 0 | 0 | 0 | 0 | 0 | 0 | 0 | 0
2023 PG Study Reference Scenario | SCE | Com | BROs | Com - College | Energy Efficiency | 240447.3588 | 283507.8154 | 341479.6055 | 388228.8934 | 422802.7106 | 441516.9719 | 490150.6602 | 534062.9133 | 692295.8709 | 471323.2729 | 530992.8873
2023 PG Study Reference Scenario | SCE | Com | BROs | Com - Grocery | Energy Efficiency | 1149551.8424 | 1430250.9306 | 1836195.2902 | 2202393.7688 | 2434763.4711 | 2554764.0295 | 2911825.6088 | 3230206.9037 | 3758397.5863 | 3636836.5267 | 4049929.1711
2023 PG Study Reference Scenario | SCE | Com | BROs | Com - Health | Energy Efficiency | 642012.1704 | 774272.5188 | 956735.7324 | 1110932.2581 | 1219120.6017 | 1276941.7977 | 1434662.4378 | 1575703.7494 | 1937292.6666 | 1576561.0211 | 1762617.4779
2023 PG Study Reference Scenario | SCE | Com | BROs | Com - Lodging | Energy Efficiency | 465518.5335 | 584869.1861 | 761906.1394 | 941316.5888 | 1050634.5842 | 1110825.3929 | 1285607.6216 | 1442868.2819 | 1745202.4019 | 1592603.475 | 1799008.1172
2023 PG Study Reference Scenario | SCE | Com | BROs | Com - Office (Large) | Energy Efficiency | 1886293.4934 | 2249639.5625 | 2742132.3521 | 3114147.5868 | 3366869.4255 | 3477253.3725 | 3845770.3508 | 4161105.4686 | 5109988.0573 | 3933452.3622 | 4340854.5452
2023 PG Study Reference Scenario | SCE | Com | BROs | Com - Office (Small) | Energy Efficiency | 270662.2511 | 334549.2605 | 426610.69 | 509877.2997 | 559476.2729 | 582439.4604 | 661154.3683 | 729102.5032 | 817601.3418 | 846779.5479 | 931614.4823
2023 PG Study Reference Scenario | SCE | Com | BROs | Com - Other | Energy Efficiency | 380327.8087 | 482373.8664 | 640887.4612 | 825051.259 | 928266.3146 | 986195.4805 | 1157706.7451 | 1311781.3578 | 1546144.6692 | 1549164.0939 | 1748904.1034
2023 PG Study Reference Scenario | SCE | Com | BROs | Com - Refrig. Warehouse | Energy Efficiency | 11835.7701 | 15155.8187 | 20065.0577 | 23714.0477 | 27265.722 | 29897.9372 | 34757.2445 | 39731.9567 | 81666.5768 | 0 | 8236.4673
2023 PG Study Reference Scenario | SCE | Com | BROs | Com - Restaurant | Energy Efficiency | 656403.2025 | 830200.2389 | 1103759.3376 | 1429291.9108 | 1614028.4978 | 1722500.8524 | 2029922.6448 | 2313623.5204 | 2667445.9897 | 2879760.205 | 3259643.5495
2023 PG Study Reference Scenario | SCE | Com | BROs | Com - Retail | Energy Efficiency | 1105285.5991 | 1379807.2798 | 1788946.894 | 2206142.9609 | 2441221.5129 | 2556968.5124 | 2942162.6621 | 3276876.3397 | 3706489.6383 | 3867865.4173 | 4280196.5288
2023 PG Study Reference Scenario | SCE | Com | BROs | Com - School | Energy Efficiency | 397710.3625 | 472554.5415 | 574216.7754 | 656703.6501 | 713814.9512 | 741790.2338 | 824524.3143 | 897319.9905 | 1116983.4563 | 848389.7305 | 943832.3971
2023 PG Study Reference Scenario | SCE | Com | BROs | Com - Warehouse | Energy Efficiency | 2770.6323 | 3531.6259 | 4656.8172 | 5484.8923 | 6288.399 | 6878.0574 | 7976.7317 | 9098.76 | 18662.3354 | 0 | 1874.3197
2023 PG Study Reference Scenario | SCE | Com | BldgEnv | Com - Grocery | Energy Efficiency | 5.722 | 5.8146 | 5.8802 | 5.7745 | 5.5359 | 5.1543 | 4.957 | 4.7255 | 4.3767 | 0 | 0
2023 PG Study Reference Scenario | SCE | Com | BldgEnv | Com - Health | Energy Efficiency | 62.2278 | 66.4874 | 71.7499 | 73.8279 | 76.6011 | 77.1853 | 80.3974 | 81.3903 | 81.9698 | 0 | 0
2023 PG Study Reference Scenario | SCE | Com | BldgEnv | Com - Lodging | Energy Efficiency | 15.9237 | 134.3547 | 143.5335 | 144.9687 | 139.377 | 127.0232 | 115.9576 | 102.791 | 36.7758 | 0 | 0
2023 PG Study Reference Scenario | SCE | Com | BldgEnv | Com - Office (Large) | Energy Efficiency | 775.4557 | 815.0876 | 176.5675 | 182.1218 | 188.9817 | 193.0622 | 197.2319 | 201.1546 | 202.2433 | 0 | 0
2023 PG Study Reference Scenario | SCE | Com | BldgEnv | Com - Other | Energy Efficiency | 96.4101 | 103.0136 | 109.6794 | 114.7174 | 118.3929 | 120.2562 | 124.6564 | 127.7126 | 129.3302 | 0 | 0
2023 PG Study Reference Scenario | SCE | Com | BldgEnv | Com - Refrig. Warehouse | Energy Efficiency | 2.0414 | 2.1442 | 2.2178 | 2.2558 | 2.2946 | 2.3127 | 2.3779 | 2.4181 | 2.4689 | 0 | 0
2023 PG Study Reference Scenario | SCE | Com | BldgEnv | Com - Retail | Energy Efficiency | 417.4253 | 10196.8505 | 8437.8793 | 6247.065 | 3990.5707 | 1908.924 | 268.2724 | 211.404 | 171.0948 | 0 | 0
2023 PG Study Reference Scenario | SCE | Com | BldgEnv | Com - Warehouse | Energy Efficiency | 297.1308 | 535.8609 | 445.2925 | 354.3814 | 358.4931 | 363.6441 | 372.1718 | 379.8126 | 384.21 | 0 | 0
2023 PG Study Reference Scenario | SCE | Com | ComRefrig | Com - College | Energy Efficiency | 2024.4784 | 1713.4905 | 1286.4113 | 824.51 | 418.9838 | 108.8109 | 0 | 0 | 0 | 0 | 0
2023 PG Study Reference Scenario | SCE | Com | ComRefrig | Com - Grocery | Energy Efficiency | 4664503.4801 | 4954942.8582 | 4859431.3319 | 4311899.9395 | 3461484.61 | 2495609.7486 | 1656453.7981 | 971543.0948 | 466826.3435 | 120659.9123 | 0
2023 PG Study Reference Scenario | SCE | Com | ComRefrig | Com - Lodging | Energy Efficiency | 0 | 0 | 0 | 0 | 0 | 0 | 0 | 0 | 0 | 0 | 0
2023 PG Study Reference Scenario | SCE | Com | ComRefrig | Com - Other | Energy Efficiency | 0 | 0 | 0 | 0 | 0 | 0 | 0 | 0 | 0 | 0 | 0
2023 PG Study Reference Scenario | SCE | Com | ComRefrig | Com - Refrig. Warehouse | Energy Efficiency | 4159.1594 | 3800.201 | 3128.8081 | 2268.5105 | 1424.6668 | 720.2061 | 212.6839 | 0 | 0 | 0 | 0
2023 PG Study Reference Scenario | SCE | Com | ComRefrig | Com - Restaurant | Energy Efficiency | 184981.3687 | 154283.1177 | 113401.1412 | 70511.8748 | 33943.9337 | 6789.0627 | 0 | 0 | 0 | 0 | 0
2023 PG Study Reference Scenario | SCE | Com | ComRefrig | Com - Retail | Energy Efficiency | 2149564.0629 | 2240629.3307 | 2147992.1709 | 1856547.1086 | 1447013.9419 | 1008620.553 | 641488.6858 | 351542.4367 | 143195.9997 | 7482.8219 | 0
2023 PG Study Reference Scenario | SCE | Com | ComRefrig | Com - School | Energy Efficiency | 5034.6098 | 4223.4809 | 3116.1528 | 1951.4489 | 967.1188 | 246.5614 | 0 | 0 | 0 | 0 | 0
2023 PG Study Reference Scenario | SCE | Com | Data Center | Com - Office (Large) | Energy Efficiency | 115716.2489 | 110366.5292 | 103360.5697 | 94852.8653 | 86946.7232 | 79067.6775 | 73034.6825 | 67855.7344 | 63152.3032 | 59158.4557 | 56654.9225
2023 PG Study Reference Scenario | SCE | Com | Data Center | Com - Other | Energy Efficiency | 101434.1249 | 98701.7136 | 94715.3107 | 88993.6386 | 82599.5849 | 75852.8957 | 71694.2462 | 67555.9998 | 63750.5171 | 61154.7697 | 59466.8074
2023 PG Study Reference Scenario | SCE | Com | FoodServ | Com - College | Energy Efficiency | 0 | 14902.0276 | 22068.2304 | 24088.2222 | 25739.9401 | 27148.9119 | 29135.9237 | 30772.935 | 32289.9876 | 33720.1796 | 35068.7502
2023 PG Study Reference Scenario | SCE | Com | FoodServ | Com - College | Fuel Substitution | 26756.8238 | 33072.3782 | 40162.383 | 48490.8666 | 58101.983 | 69452.1292 | 80652.3578 | 93309.2114 | 107184.8806 | 122133.4979 | 140337.507
2023 PG Study Reference Scenario | SCE | Com | FoodServ | Com - Grocery | Energy Efficiency | 0 | 122528.0078 | 156012.8931 | 167829.1721 | 178044.2677 | 184380.3048 | 193623.9625 | 201592.7159 | 208244.0738 | 213961.7793 | 219233.9636
2023 PG Study Reference Scenario | SCE | Com | FoodServ | Com - Grocery | Fuel Substitution | 273556.0251 | 335757.3469 | 405885.9454 | 488584.9979 | 584331.22 | 697738.5861 | 810309.0627 | 937946.5771 | 1078343.4615 | 1230124.1689 | 1396382.5207
2023 PG Study Reference Scenario | SCE | Com | FoodServ | Com - Health | Energy Efficiency | 0 | 24687.4443 | 34099.2911 | 37176.2259 | 40110.7127 | 42270.7798 | 45536.4358 | 48211.7863 | 50714.0409 | 52959.6826 | 54944.9511
2023 PG Study Reference Scenario | SCE | Com | FoodServ | Com - Health | Fuel Substitution | 83426.6984 | 103077.2386 | 125262.7231 | 151355.3774 | 181535.4479 | 217201.0284 | 252983.8069 | 293570.8182 | 338335.0818 | 386918.2854 | 441531.8717
2023 PG Study Reference Scenario | SCE | Com | FoodServ | Com - Lodging | Energy Efficiency | 0 | 23059.3136 | 36589.7528 | 39887.8277 | 42957.1277 | 45334.3443 | 48661.4031 | 51614.0936 | 54414.6231 | 57165.3481 | 59768.6651
2023 PG Study Reference Scenario | SCE | Com | FoodServ | Com - Lodging | Fuel Substitution | 73504.7001 | 90140.1937 | 108865.8617 | 130905.324 | 156374.3273 | 186475.6673 | 216329.2126 | 250111.2339 | 287202.3895 | 327223.7878 | 371785.6393
2023 PG Study Reference Scenario | SCE | Com | FoodServ | Com - Other | Energy Efficiency | 0 | 192350.6942 | 276686.8899 | 301945.053 | 324609.1516 | 341915.6314 | 367332.5345 | 389309.8645 | 409255.6387 | 429644.6798 | 448779.6552
2023 PG Study Reference Scenario | SCE | Com | FoodServ | Com - Other | Fuel Substitution | 228763.2561 | 283908.9023 | 346576.016 | 421395.2721 | 508944.3785 | 613844.7716 | 717799.2754 | 836599.6958 | 968072.7321 | 1110899.5325 | 1277882.3456
2023 PG Study Reference Scenario | SCE | Com | FoodServ | Com - Restaurant | Energy Efficiency | 0 | 303907.4137 | 464010.0041 | 507059.1607 | 546758.038 | 576055.8936 | 617330.1582 | 654549.7218 | 689544.3117 | 723749.2851 | 756036.2165
2023 PG Study Reference Scenario | SCE | Com | FoodServ | Com - Restaurant | Fuel Substitution | 1096115.2412 | 1343612.3494 | 1623052.2392 | 1953689.897 | 2337412.5268 | 2793250.8824 | 3244516.3994 | 3756887.2296 | 4320661.0021 | 4929894.4453 | 5608546.211
2023 PG Study Reference Scenario | SCE | Com | FoodServ | Com - School | Energy Efficiency | 0 | 84675.3703 | 123088.8826 | 133854.1126 | 143200.9854 | 150352.3042 | 160514.4391 | 169528.9416 | 177990.0158 | 186409.5757 | 194027.0057
2023 PG Study Reference Scenario | SCE | Com | FoodServ | Com - School | Fuel Substitution | 44643.2154 | 55342.3492 | 67362.82 | 81482.1425 | 97777.5387 | 117018.6936 | 136035.7205 | 157523.2468 | 181081.0119 | 206464.1656 | 234828.7353
2023 PG Study Reference Scenario | SCE | Com | HVAC | Com - College | Energy Efficiency | 94723.8502 | 97362.3848 | 101437.7849 | 104674.6678 | 104602.687 | 105392.3258 | 107872.1486 | 108467.8535 | 108779.9126 | 108616.0608 | 108911.5641
2023 PG Study Reference Scenario | SCE | Com | HVAC | Com - College | Fuel Substitution | 38802.2199 | 50907.0706 | 139371.8115 | 166832.6679 | 181792.6209 | 0 | 0 | 0 | 0 | 0 | 0
2023 PG Study Reference Scenario | SCE | Com | HVAC | Com - Grocery | Energy Efficiency | 7359.9876 | 7456.111 | 7528.4869 | 7499.5614 | 7400.4561 | 7158.4121 | 7001.8547 | 6869.7076 | 6710.3975 | 6540.0846 | 6423.5256
2023 PG Study Reference Scenario | SCE | Com | HVAC | Com - Grocery | Fuel Substitution | 9620819.2984 | 10972202.7873 | 12364105.8137 | 13880758.2854 | 15516216.7346 | 308661.7366 | 326027.7032 | 337197.9121 | 343627.7375 | 347508.9843 | 349366.7662
2023 PG Study Reference Scenario | SCE | Com | HVAC | Com - Health | Energy Efficiency | 115745.1693 | 119481.644 | 123881.7037 | 125429.7508 | 126758.4582 | 125934.7072 | 128496.9328 | 129351.4781 | 130131.8154 | 130273.2085 | 130362.9332
2023 PG Study Reference Scenario | SCE | Com | HVAC | Com - Health | Fuel Substitution | 1424106.0744 | 1588916.8793 | 1752879.1021 | 1906228.1681 | 2047334.2964 | 572.4647 | 605.5906 | 627.4318 | 640.9549 | 650.2105 | 656.0637
2023 PG Study Reference Scenario | SCE | Com | HVAC | Com - Lodging | Energy Efficiency | 82581.1624 | 86152.4246 | 90180.8804 | 92777.9587 | 94657.4273 | 94982.8246 | 97329.2065 | 99132.2385 | 99042.9639 | 99306.3482 | 100811.1755
2023 PG Study Reference Scenario | SCE | Com | HVAC | Com - Lodging | Fuel Substitution | 1146311.5615 | 1319562.412 | 1499253.5357 | 1696263.8568 | 1909072.0308 | 244.586 | 250.3951 | 252.3212 | 251.9027 | 250.6336 | 248.6298
2023 PG Study Reference Scenario | SCE | Com | HVAC | Com - Office (Large) | Energy Efficiency | 35940.434 | 37602.4697 | 45235.8997 | 46820.0459 | 48412.0937 | 49349.5641 | 50851.2744 | 52177.943 | 53007.6804 | 45505.1169 | 46298.0994
2023 PG Study Reference Scenario | SCE | Com | HVAC | Com - Office (Large) | Fuel Substitution | 1693.3547 | 1950.235 | 2219.6021 | 2508.6608 | 2816.6691 | 0 | 0 | 0 | 0 | 0 | 0
2023 PG Study Reference Scenario | SCE | Com | HVAC | Com - Office (Small) | Energy Efficiency | 59206.5884 | 64516.9684 | 67364.9036 | 69289.6167 | 70605.877 | 70831.7055 | 72194.8196 | 73220.5448 | 74098.9979 | 74906.8697 | 75816.8524
2023 PG Study Reference Scenario | SCE | Com | HVAC | Com - Office (Small) | Fuel Substitution | 4244.0875 | 4986.6238 | 5774.3092 | 6684.3041 | 7713.54 | 0 | 0 | 0 | 0 | 0 | 0
2023 PG Study Reference Scenario | SCE | Com | HVAC | Com - Other | Energy Efficiency | 1160923.196 | 1224643.7208 | 1286696.8866 | 1329418.7851 | 1355107.0828 | 1360530.6125 | 1402728.4176 | 1427050.3146 | 1435574.776 | 1449623.395 | 1465226.1515
2023 PG Study Reference Scenario | SCE | Com | HVAC | Com - Other | Fuel Substitution | 2355778.864 | 2660622.9561 | 2971164.6732 | 3284990.2018 | 4999817.2302 | 0 | 0 | 0 | 0 | 0 | 0
2023 PG Study Reference Scenario | SCE | Com | HVAC | Com - Refrig. Warehouse | Energy Efficiency | 125.3577 | 140.8689 | 154.7979 | 166.3965 | 177.7749 | 187.3137 | 201.3461 | 212.593 | 224.3699 | 236.0833 | 246.2018
2023 PG Study Reference Scenario | SCE | Com | HVAC | Com - Restaurant | Energy Efficiency | 62963.9297 | 66807.9437 | 70665.5677 | 73645.6717 | 76053.3585 | 76671.7161 | 78403.9841 | 79969.8222 | 81276.0325 | 82412.9655 | 83660.6813
2023 PG Study Reference Scenario | SCE | Com | HVAC | Com - Restaurant | Fuel Substitution | 57648.2436 | 176857.2143 | 204856.0165 | 244755.5744 | 265159.2332 | 333.8071 | 348.9056 | 357.1282 | 360.4581 | 361.361 | 360.3799
2023 PG Study Reference Scenario | SCE | Com | HVAC | Com - Retail | Energy Efficiency | 740474.6796 | 814833.1655 | 886568.5577 | 945898.7615 | 991559.0858 | 1015229.4888 | 1051134.5843 | 1080605.2774 | 74693.4166 | 29257.1146 | 25201.3165
2023 PG Study Reference Scenario | SCE | Com | HVAC | Com - Retail | Fuel Substitution | 1274697.2759 | 1407078.7041 | 1566177.3646 | 1633374.0969 | 1749521.7899 | 857.6302 | 878.4738 | 887.0514 | 0 | 0 | 0
2023 PG Study Reference Scenario | SCE | Com | HVAC | Com - School | Energy Efficiency | 76316.6156 | 79598.183 | 83527.7332 | 85829.035 | 86368.8611 | 85421.5083 | 86949.9243 | 88106.0454 | 87887.505 | 88496.2287 | 89118.2325
2023 PG Study Reference Scenario | SCE | Com | HVAC | Com - School | Fuel Substitution | 16410.0996 | 18841.8665 | 21359.9156 | 24198.4774 | 27344.5125 | 0 | 0 | 0 | 0 | 0 | 0
2023 PG Study Reference Scenario | SCE | Com | HVAC | Com - Warehouse | Energy Efficiency | 8108.2962 | 8717.3228 | 9546.402 | 10169.8627 | 10660.1612 | 10956.2001 | 11418.5967 | 11822.1736 | 10497.5362 | 10158.9393 | 10377.051
2023 PG Study Reference Scenario | SCE | Com | HVAC | Com - Warehouse | Fuel Substitution | 982350.6905 | 1133762.9716 | 1290527.4881 | 1463250.4494 | 1650404.7759 | 0 | 0 | 0 | 0 | 0 | 0
2023 PG Study Reference Scenario | SCE | Com | Lighting | Com - College | Energy Efficiency | 331.4269 | 370.7819 | 414.2272 | 980.8344 | 1293.8437 | 784.0128 | 1175.2687 | 1522.7784 | 936.7197 | 688.5491 | 728.0302
2023 PG Study Reference Scenario | SCE | Com | Lighting | Com - Grocery | Energy Efficiency | 32427.3388 | 38123.3979 | 41823.3981 | 45018.9211 | 48008.0854 | 50145.6279 | 52778.6019 | 55442.4654 | 57768.8808 | 59988.2162 | 62252.2809
2023 PG Study Reference Scenario | SCE | Com | Lighting | Com - Health | Energy Efficiency | 13931.2307 | 25793.4028 | 33221.645 | 36577.5387 | 40056.0529 | 42981.7532 | 46935.0852 | 50556.2269 | 54092.6365 | 57529.1281 | 60830.2575
2023 PG Study Reference Scenario | SCE | Com | Lighting | Com - Lodging | Energy Efficiency | 262.7867 | 295.8719 | 331.162 | 363.2588 | 395.1682 | 422.9905 | 457.9607 | 492.3957 | 526.0225 | 561.138 | 596.1723
2023 PG Study Reference Scenario | SCE | Com | Lighting | Com - Office (Large) | Energy Efficiency | 1146.231 | 1566.0324 | 1827.0739 | 1999.2666 | 2173.5977 | 2325.4777 | 2510.3357 | 2692.9071 | 2862.9598 | 3036.4576 | 3213.0348
2023 PG Study Reference Scenario | SCE | Com | Lighting | Com - Office (Small) | Energy Efficiency | 134.5226 | 151.4603 | 169.1805 | 185.5156 | 201.3837 | 214.9814 | 232.233 | 249.1814 | 265.5852 | 282.6813 | 299.5885
2023 PG Study Reference Scenario | SCE | Com | Lighting | Com - Other | Energy Efficiency | 0 | 12.8565 | 18.5598 | 20.4116 | 22.197 | 23.7465 | 25.7668 | 27.7176 | 6.7374 | 0 | 25.7665
2023 PG Study Reference Scenario | SCE | Com | Lighting | Com - Refrig. Warehouse | Energy Efficiency | 1681.1892 | 1860.5726 | 2035.5731 | 2185.8545 | 2330.8515 | 2450.4481 | 2615.015 | 2767.0515 | 2915.5039 | 3072.0475 | 3219.6696
2023 PG Study Reference Scenario | SCE | Com | Lighting | Com - Restaurant | Energy Efficiency | 90771.1084 | 100912.964 | 111432.736 | 120861.6063 | 129910.7705 | 136969.16 | 146099.3177 | 155054.3538 | 163479.56 | 172144.9735 | 180649.0169
2023 PG Study Reference Scenario | SCE | Com | Lighting | Com - Retail | Energy Efficiency | 0 | 0 | 449.0942 | 565.8284 | 606.2654 | 636.8889 | 675.7279 | 1640.0111 | 34762.5741 | 39653.3457 | 57413.5321
2023 PG Study Reference Scenario | SCE | Com | Lighting | Com - School | Energy Efficiency | 358.1622 | 402.4136 | 449.0692 | 491.7513 | 531.749 | 566.7238 | 610.7681 | 654.4907 | 696.892 | 741.7475 | 785.1765
2023 PG Study Reference Scenario | SCE | Com | Lighting | Com - Warehouse | Energy Efficiency | 924.3954 | 1037.4454 | 1153.7393 | 1261.3763 | 1369.072 | 1459.6585 | 1574.5659 | 1688.2142 | 1795.7332 | 1908.07 | 2019.351
2023 PG Study Reference Scenario | SCE | Com | WaterHeat | Com - College | Energy Efficiency | 143634.3441 | 141902.4602 | 141440.9703 | 139814.8577 | 136684.8043 | 133352.8594 | 134079.9665 | 133622.9811 | 133136.9733 | 132691.6346 | 132819.0567
2023 PG Study Reference Scenario | SCE | Com | WaterHeat | Com - Grocery | Energy Efficiency | 533152.9538 | 518854.5724 | 506597.9506 | 489794.7921 | 471630.9459 | 448852.7514 | 438511.5735 | 427724.7221 | 416388.3129 | 405565.9439 | 397387.2291
2023 PG Study Reference Scenario | SCE | Com | WaterHeat | Com - Health | Energy Efficiency | 899466.2498 | 892529.0283 | 891869.5029 | 878115.0613 | 864556.1278 | 842012.0366 | 847938.8358 | 845892.8321 | 844205.1807 | 840922.9696 | 839147.8318
2023 PG Study Reference Scenario | SCE | Com | WaterHeat | Com - Lodging | Energy Efficiency | 193393.8466 | 191660.019 | 191074.18 | 188516.6206 | 185635.9061 | 181299.3007 | 182055.8598 | 181986.9296 | 180958.4843 | 179957.0754 | 179906.3038
2023 PG Study Reference Scenario | SCE | Com | WaterHeat | Com - Lodging | Fuel Substitution | 311.0677 | 29027.8936 | 199104.7341 | 243590.4732 | 296531.389 | 0 | 0 | 0 | 0 | 0 | 0
2023 PG Study Reference Scenario | SCE | Com | WaterHeat | Com - Office (Large) | Energy Efficiency | 0 | 72778.0385 | 359056.7495 | 407755.3173 | 400799.8164 | 390369.4797 | 390880.5354 | 389672.4667 | 387893.5692 | 386491.7623 | 387155.1782
2023 PG Study Reference Scenario | SCE | Com | WaterHeat | Com - Office (Small) | Energy Efficiency | 0 | 17915.9165 | 89631.1207 | 105021.6201 | 103269.2708 | 100499.0488 | 100813.5141 | 100607.8178 | 100370.2385 | 100311.0451 | 100614.7247
2023 PG Study Reference Scenario | SCE | Com | WaterHeat | Com - Other | Energy Efficiency | 7323573.863 | 7256695.0618 | 7224770.7725 | 7127014.2755 | 6999630.9232 | 6816726.3062 | 6854449.5757 | 6850279.4207 | 6822126.7018 | 6819281.715 | 6843709.9715
2023 PG Study Reference Scenario | SCE | Com | WaterHeat | Com - Refrig. Warehouse | Energy Efficiency | 41850.9671 | 41383.9484 | 40975.6612 | 40187.2568 | 39353.6071 | 38274.1586 | 38399.424 | 38294.2734 | 38264.0045 | 38336.6877 | 38484.1463
2023 PG Study Reference Scenario | SCE | Com | WaterHeat | Com - Restaurant | Energy Efficiency | 342734.6166 | 1686722.9693 | 2075827.1381 | 2058525.1697 | 2033104.7335 | 1983647.1953 | 1993245.5729 | 1995143.5511 | 1997506.3576 | 2002642.6552 | 2014584.8367
2023 PG Study Reference Scenario | SCE | Com | WaterHeat | Com - Retail | Energy Efficiency | 397328.126 | 385488.0686 | 375191.6838 | 361458.5126 | 346600.1213 | 328360.7122 | 320177.7497 | 311573.3002 | 301639.5644 | 292691.5583 | 286016.2258
2023 PG Study Reference Scenario | SCE | Com | WaterHeat | Com - Retail | Fuel Substitution | 1455.8528 | 1804.0591 | 2217.4431 | 2727.6439 | 3340.9348 | 0 | 0 | 0 | 0 | 0 | 0
2023 PG Study Reference Scenario | SCE | Com | WaterHeat | Com - School | Energy Efficiency | 0 | 0 | 4197.3462 | 65820.3531 | 81055.6494 | 78702.6744 | 308611.5143 | 377954.9563 | 91231.768 | 3722.1766 | 59946.0757
2023 PG Study Reference Scenario | SCE | Com | WaterHeat | Com - Warehouse | Energy Efficiency | 99218.7089 | 98148.3765 | 97401.2453 | 95842.6725 | 94175.5965 | 91577.3442 | 91742.6944 | 91534.091 | 91091.7818 | 90797.0921 | 90865.0896
2023 PG Study Reference Scenario | SCE | Com | WholeBlg | Com - Grocery | Energy Efficiency | 724207.1576 | 727851.5878 | 886591.7847 | 1053919.1442 | 709907.6041 | 802382.8042 | 898904.0676 | 998489.7998 | 1093926.809 | 1174371.5186 | 1251903.3011
2023 PG Study Reference Scenario | SCE | Com | WholeBlg | Com - Retail | Energy Efficiency | 2840224.006 | 2817939.8244 | 3377773.9986 | 3940424.3011 | 2589381.8703 | 2856004.3531 | 3141931.8774 | 3413698.2943 | 3654016.6679 | 3856391.5221 | 4042834.1769
2023 PG Study Reference Scenario | SCE | Ind | BROs | Ind - All Other Industrial | Energy Efficiency | 73114.5435 | 87803.6909 | 101595.7069 | 112965.3545 | 121684.051 | 125478.8858 | 135526.1745 | 143306.9696 | 150526.8729 | 158525.8957 | 166568.1283
2023 PG Study Reference Scenario | SCE | Ind | BROs | Ind - Chemicals | Energy Efficiency | 496131.1352 | 595687.3385 | 689845.3193 | 767540.1602 | 826786.8436 | 851783.7056 | 916980.3733 | 967847.2292 | 1014529.7277 | 1066111.7442 | 1117564.421
2023 PG Study Reference Scenario | SCE | Ind | BROs | Ind - Electronics | Energy Efficiency | 107937.2901 | 132253.1694 | 156136.1254 | 177218.5239 | 194920.5557 | 205084.8848 | 226424.4083 | 244489.7025 | 262209.6241 | 281884.0358 | 302271.6096
2023 PG Study Reference Scenario | SCE | Ind | BROs | Ind - Fabricated Metals | Energy Efficiency | 344017.5602 | 413983.1344 | 480330.051 | 535542.1568 | 577975.9294 | 596676.3637 | 644487.422 | 682064.2486 | 716772.1382 | 754985.2555 | 793104.1834
2023 PG Study Reference Scenario | SCE | Ind | BROs | Ind - Food | Energy Efficiency | 733735.4058 | 880289.0889 | 1017794.4189 | 1129876.0165 | 1213420.8968 | 1245956.1368 | 1336921.0351 | 1406428.3389 | 1470150.7568 | 1540569.1545 | 1610167.524
2023 PG Study Reference Scenario | SCE | Ind | BROs | Ind - Industrial Machinery | Energy Efficiency | 53036.3955 | 63872.2067 | 74201.6634 | 82784.9381 | 89294.3319 | 92124.2294 | 99568.2609 | 105376.3171 | 110786.8631 | 116735.0647 | 122697.0952
2023 PG Study Reference Scenario | SCE | Ind | BROs | Ind - Lumber & Furniture | Energy Efficiency | 28838.4256 | 34753.9496 | 40249.0533 | 44780.1917 | 48237.7121 | 49735.9821 | 53737.6158 | 56872.6598 | 59792.9173 | 63017.623 | 66255.2949
2023 PG Study Reference Scenario | SCE | Ind | BROs | Ind - Paper | Energy Efficiency | 370087.4494 | 447329.0698 | 514840.23 | 563548.4386 | 596110.9932 | 603515.2409 | 640987.9028 | 667960.5241 | 692367.0023 | 720089.2472 | 747637.4179
2023 PG Study Reference Scenario | SCE | Ind | BROs | Ind - Petroleum | Energy Efficiency | 1347718.5947 | 1601412.9699 | 1836525.8828 | 2025624.5018 | 2167275.5683 | 2223099.3568 | 2384026.1896 | 2508295.0178 | 2620608.6013 | 2744827.7813 | 2867569.9654
2023 PG Study Reference Scenario | SCE | Ind | BROs | Ind - Plastics | Energy Efficiency | 422377.5421 | 505396.8853 | 583606.2113 | 647513.5855 | 695506.1463 | 714695.1575 | 766516.938 | 807114.3375 | 844041.0114 | 884837.9044 | 925253.1004
2023 PG Study Reference Scenario | SCE | Ind | BROs | Ind - Primary Metals | Energy Efficiency | 116185.7622 | 139044.2571 | 160616.3414 | 178308.3368 | 191631.3301 | 197021.1686 | 211449.6889 | 222743.2816 | 233011.449 | 244349.2599 | 255588.2005
2023 PG Study Reference Scenario | SCE | Ind | BROs | Ind - Printing & Publishing | Energy Efficiency | 58493.4546 | 70053.5369 | 80918.5208 | 89780.3431 | 96424.836 | 99067.736 | 106286.1477 | 111894.9437 | 116996.2192 | 122633.595 | 128216.377
2023 PG Study Reference Scenario | SCE | Ind | BROs | Ind - Stone-Glass-Clay | Energy Efficiency | 583870.6241 | 710772.3242 | 830550.374 | 930771.7299 | 1009939.2076 | 1048621.692 | 1142767.7592 | 1218272.6088 | 1290540.4548 | 1370450.4171 | 1451706.4362
2023 PG Study Reference Scenario | SCE | Ind | BROs | Ind - Textiles | Energy Efficiency | 14566.2486 | 17307.13 | 19969.5789 | 22172.7693 | 23816.4902 | 24461.7433 | 26306.2145 | 27676.5646 | 28920.1071 | 30294.7535 | 31651.5978
2023 PG Study Reference Scenario | SCE | Ind | BROs | Ind - Transportation Equipment | Energy Efficiency | 265222.2201 | 317274.204 | 368758.4599 | 412062.9036 | 444450.8786 | 458329.9663 | 496712.1953 | 525774.7579 | 553289.3249 | 584091.4272 | 614914.0871
2023 PG Study Reference Scenario | SCE | Ind | HVAC | Ind - Electronics | Energy Efficiency | 656242.2872 | 585498.6849 | 496525.1365 | 394393.7135 | 296377.7535 | 211333.9533 | 153265.7128 | 108675.4378 | 76082.0188 | 53152.1415 | 36887.8919
2023 PG Study Reference Scenario | SCE | Ind | Lighting | Ind - All Other Industrial | Energy Efficiency | 102519.509 | 72890.1299 | 15113.3072 | 20540.6233 | 24462.5297 | 27140.8516 | 10172.6114 | 6422.1901 | 5538.1768 | 6197.9429 | 3479.9712
2023 PG Study Reference Scenario | SCE | Ind | Lighting | Ind - Chemicals | Energy Efficiency | 38959.3194 | 25825.4974 | 819.0877 | 1766.3076 | 0 | 14808.0116 | 0 | 0 | 0 | 0 | 0
2023 PG Study Reference Scenario | SCE | Ind | Lighting | Ind - Electronics | Energy Efficiency | 51449.4652 | 33821.2223 | 21182.8986 | 12689.181 | 7386.2953 | 4191.913 | 2369.4436 | 1326.4489 | 740.2705 | 413.0668 | 230.4111
2023 PG Study Reference Scenario | SCE | Ind | Lighting | Ind - Fabricated Metals | Energy Efficiency | 69151.6674 | 46254.449 | 29293.9418 | 17663.7023 | 10319.5095 | 5867.6037 | 3319.3922 | 1858.6898 | 1037.2071 | 0 | 0
2023 PG Study Reference Scenario | SCE | Ind | Lighting | Ind - Food | Energy Efficiency | 122273.2373 | 95825.2211 | 0 | 0 | 0 | 0 | 0 | 0 | 0 | 0 | 0
2023 PG Study Reference Scenario | SCE | Ind | Lighting | Ind - Industrial Machinery | Energy Efficiency | 64343.8141 | 44408.8549 | 28775.3397 | 15949.3914 | 8308.9496 | 7688.5541 | 4390.2966 | 2475.7607 | 1389.5646 | 779.0878 | 436.4577
2023 PG Study Reference Scenario | SCE | Ind | Lighting | Ind - Lumber & Furniture | Energy Efficiency | 30706.2765 | 21228.8937 | 4592.8617 | 3825.8898 | 5813.9316 | 8912.9333 | 5188.2103 | 2957.0453 | 1669.1076 | 938.4567 | 526.3769
2023 PG Study Reference Scenario | SCE | Ind | Lighting | Ind - Paper | Energy Efficiency | 29427.6074 | 0 | 0 | 0 | 0 | 0 | 0 | 0 | 0 | 0 | 0
2023 PG Study Reference Scenario | SCE | Ind | Lighting | Ind - Petroleum | Energy Efficiency | 7243.6456 | 17453.4245 | 0 | 0 | 12159.5206 | 22604.7 | 0 | 0 | 0 | 0 | 0
2023 PG Study Reference Scenario | SCE | Ind | Lighting | Ind - Plastics | Energy Efficiency | 70048.386 | 79432.7492 | 0 | 0 | 0 | 0 | 0 | 0 | 0 | 0 | 0
2023 PG Study Reference Scenario | SCE | Ind | Lighting | Ind - Primary Metals | Energy Efficiency | 9452.7607 | 11691.9482 | 0 | 0 | 0 | 0 | 0 | 0 | 0 | 0 | 0
2023 PG Study Reference Scenario | SCE | Ind | Lighting | Ind - Printing & Publishing | Energy Efficiency | 31342.141 | 28661.4639 | 1413.0188 | 0 | 0 | 1663.1543 | 0 | 0 | 0 | 0 | 0
2023 PG Study Reference Scenario | SCE | Ind | Lighting | Ind - Stone-Glass-Clay | Energy Efficiency | 63506.4642 | 44427.3821 | 28992.2269 | 17803.6823 | 10509.217 | 6007.7776 | 3406.9925 | 1909.1391 | 1065.1152 | 593.7077 | 330.6908
2023 PG Study Reference Scenario | SCE | Ind | Lighting | Ind - Textiles | Energy Efficiency | 9172.8698 | 27984.3586 | 11816.5424 | 4098.9881 | 0 | 15024.0192 | 0 | 0 | 0 | 0 | 0
2023 PG Study Reference Scenario | SCE | Ind | Lighting | Ind - Transportation Equipment | Energy Efficiency | 93257.8376 | 137285.8718 | 94977.1506 | 55126.2447 | 13774.6483 | 34023.2651 | 19750.9277 | 11234.6658 | 6331.5497 | 3555.2917 | 1991.8368
2023 PG Study Reference Scenario | SCE | Ind | MachDr | Ind - Chemicals | Energy Efficiency | 0 | 0 | 0 | 0 | 0 | 0 | 0 | 0 | 0 | 0 | 0
2023 PG Study Reference Scenario | SCE | Ind | MachDr | Ind - Food | Energy Efficiency | 0 | 170629.1434 | 0 | 0 | 0 | 0 | 0 | 0 | 0 | 0 | 0
2023 PG Study Reference Scenario | SCE | Ind | MachDr | Ind - Lumber & Furniture | Energy Efficiency | 0 | 0 | 0 | 0 | 0 | 0 | 0 | 0 | 0 | 0 | 0
2023 PG Study Reference Scenario | SCE | Ind | MachDr | Ind - Paper | Energy Efficiency | 0 | 0 | 0 | 0 | 0 | 0 | 0 | 0 | 0 | 0 | 0
2023 PG Study Reference Scenario | SCE | Ind | ProcRefrig | Ind - All Other Industrial | Energy Efficiency | 21350.949 | 23637.0147 | 25354.6719 | 27239.0915 | 28706.3615 | 29497.8379 | 30217.757 | 30565.5491 | 30496.9532 | 30226.8349 | 29492.3009
2023 PG Study Reference Scenario | SCE | Ind | ProcRefrig | Ind - Chemicals | Energy Efficiency | 42586.119 | 47040.0245 | 50547.6772 | 53884.9224 | 55929.6029 | 57876.9202 | 57080.4199 | 56719.1455 | 55556.4136 | 53865.7946 | 51587.9969
2023 PG Study Reference Scenario | SCE | Ind | ProcRefrig | Ind - Electronics | Energy Efficiency | 98967.0431 | 109592.4922 | 120149.6073 | 128804.0717 | 135090.699 | 137743.8082 | 141733.1221 | 143391.2095 | 142886.8057 | 141170.0319 | 137709.7967
2023 PG Study Reference Scenario | SCE | Ind | ProcRefrig | Ind - Fabricated Metals | Energy Efficiency | 19230.1169 | 21271.1303 | 23292.2303 | 24937.8725 | 26119.2054 | 26593.7787 | 27322.9638 | 27600.087 | 27460.0679 | 26859.0178 | 26113.6841
2023 PG Study Reference Scenario | SCE | Ind | ProcRefrig | Ind - Food | Energy Efficiency | 918255.5051 | 1001662.1767 | 1047497.4693 | 1040891.2091 | 982373.1384 | 975653.5479 | 790085.8309 | 728326.9153 | 623612.222 | 502242.1627 | 408426.511
2023 PG Study Reference Scenario | SCE | Ind | ProcRefrig | Ind - Industrial Machinery | Energy Efficiency | 11217.9824 | 12386.8735 | 13538.1446 | 14443.4805 | 15074.4315 | 15350.6303 | 15735.1741 | 15857.2361 | 15739.0571 | 15488.4432 | 15049.703
2023 PG Study Reference Scenario | SCE | Ind | ProcRefrig | Ind - Lumber & Furniture | Energy Efficiency | 762.802 | 843.9541 | 908.7589 | 971.2491 | 1021.1482 | 1050.4814 | 1080.1278 | 1091.9571 | 1087.3004 | 1073.4287 | 1046.3378
2023 PG Study Reference Scenario | SCE | Ind | ProcRefrig | Ind - Paper | Energy Efficiency | 7341.6185 | 7791.8024 | 6945.2497 | 6635.552 | 6364.5563 | 6795.8504 | 6195.6631 | 6021.6991 | 5689.7201 | 5327.0821 | 4713.6247
2023 PG Study Reference Scenario | SCE | Ind | ProcRefrig | Ind - Plastics | Energy Efficiency | 122922.0147 | 137803.5585 | 144759.3736 | 152903.2344 | 157820.935 | 158659.6882 | 158311.9397 | 155777.6154 | 150831.936 | 144015.7869 | 136011.1427
2023 PG Study Reference Scenario | SCE | Ind | ProcRefrig | Ind - Primary Metals | Energy Efficiency | 2336.8703 | 2684.9678 | 2803.262 | 2986.9723 | 3110.2096 | 3175.5768 | 3156.5237 | 3106.239 | 3010.4212 | 2868.4223 | 2707.8953
2023 PG Study Reference Scenario | SCE | Ind | ProcRefrig | Ind - Printing & Publishing | Energy Efficiency | 52764.66 | 59287.4649 | 62987.7894 | 67084.574 | 69858.4245 | 71398.4935 | 71689.7623 | 71452.4988 | 70078.3488 | 67828.9277 | 64893.9725
2023 PG Study Reference Scenario | SCE | Ind | ProcRefrig | Ind - Stone-Glass-Clay | Energy Efficiency | 925.4556 | 1023.6114 | 1120.7897 | 1199.8825 | 1256.6182 | 1279.3391 | 1314.299 | 1327.5062 | 1320.6475 | 1302.6147 | 1268.5985
2023 PG Study Reference Scenario | SCE | Ind | ProcRefrig | Ind - Textiles | Energy Efficiency | 1570.0721 | 1846.3042 | 1983.9437 | 2105.8651 | 2184.117 | 2335.4373 | 2232.3413 | 2216.9266 | 2165.1206 | 2076.448 | 1973.4837
2023 PG Study Reference Scenario | SCE | Ind | ProcRefrig | Ind - Transportation Equipment | Energy Efficiency | 40300.9788 | 46008.2009 | 50429.4501 | 53904.24 | 55949.3754 | 57674.3111 | 59338.6601 | 60026.6053 | 59809.1395 | 59084.2796 | 57630.0104
2023 PG Study Reference Scenario | SCE | Ind | WholeBlg | Ind - All Other Industrial | Energy Efficiency | 286652.0395 | 296518.5299 | 309551.7844 | 321893.0101 | 337851.9437 | 360932.6058 | 360751.0881 | 357395.0049 | 353885.8629 | 350989.7807 | 348515.766
2023 PG Study Reference Scenario | SCE | Ind | WholeBlg | Ind - Chemicals | Energy Efficiency | 831108.9581 | 855378.9163 | 887346.8473 | 913696.1135 | 944503.5334 | 986547.7678 | 981530.2098 | 969450.1099 | 956830.2491 | 945864.5562 | 935936.8702
2023 PG Study Reference Scenario | SCE | Ind | WholeBlg | Ind - Electronics | Energy Efficiency | 516884.2853 | 553769.4443 | 602754.7374 | 659622.703 | 737402.3619 | 850050.4868 | 871345.7797 | 884128.9495 | 896488.5314 | 910147.9218 | 924846.4286
2023 PG Study Reference Scenario | SCE | Ind | WholeBlg | Ind - Fabricated Metals | Energy Efficiency | 621828.645 | 646041.3527 | 678579.8789 | 711005.8565 | 752883.4593 | 812977.5217 | 813080.3215 | 806618.1424 | 799495.8348 | 793470.34 | 788079.886
2023 PG Study Reference Scenario | SCE | Ind | WholeBlg | Ind - Food | Energy Efficiency | 1158905.84 | 1202465.7121 | 1261786.8661 | 1321116.7226 | 1399179.0092 | 1513207.8619 | 1504044.1984 | 1483743.9931 | 1463377.7005 | 1445388.9732 | 1428807.4291
2023 PG Study Reference Scenario | SCE | Ind | WholeBlg | Ind - Industrial Machinery | Energy Efficiency | 221025.2961 | 234011.457 | 252562.3122 | 274515.4875 | 305106.5393 | 350802.4041 | 352357.6853 | 350727.7302 | 348920.3347 | 347481.8886 | 346370.1207
2023 PG Study Reference Scenario | SCE | Ind | WholeBlg | Ind - Lumber & Furniture | Energy Efficiency | 115317.4818 | 119705.9045 | 125079.4503 | 130144.124 | 136600.347 | 145914.5165 | 145893.2515 | 144662.8594 | 143374.2822 | 142307.77 | 141391.5496
2023 PG Study Reference Scenario | SCE | Ind | WholeBlg | Ind - Paper | Energy Efficiency | 500507.473 | 517001.9009 | 530602.0634 | 533912.1448 | 536588.5756 | 542805.1836 | 532310.6364 | 518658.1753 | 505779.4453 | 494457.0288 | 484219.2115
2023 PG Study Reference Scenario | SCE | Ind | WholeBlg | Ind - Petroleum | Energy Efficiency | 1383568.4275 | 1393989.6995 | 1408750.5504 | 1402988.2865 | 1387572.9098 | 1363506.4556 | 1346459.9911 | 1321302.2817 | 1295540.611 | 1272518.5298 | 1250980.0559
2023 PG Study Reference Scenario | SCE | Ind | WholeBlg | Ind - Plastics | Energy Efficiency | 708604.0876 | 731552.8803 | 764031.5747 | 795566.3936 | 836834.3972 | 897109.2262 | 890753.3011 | 879088.7149 | 866947.0636 | 856233.5806 | 846407.3021
2023 PG Study Reference Scenario | SCE | Ind | WholeBlg | Ind - Primary Metals | Energy Efficiency | 295497.6876 | 300241.603 | 306228.4252 | 307891.0163 | 307317.0445 | 304944.4031 | 301516.0892 | 296375.9087 | 291094.5389 | 286386.262 | 282003.5775
2023 PG Study Reference Scenario | SCE | Ind | WholeBlg | Ind - Printing & Publishing | Energy Efficiency | 142537.531 | 146460.6615 | 151746.9783 | 156122.1075 | 161374.0657 | 168794.5727 | 167405.2478 | 164960.1841 | 162439.7496 | 160206.8677 | 158145.9266
2023 PG Study Reference Scenario | SCE | Ind | WholeBlg | Ind - Stone-Glass-Clay | Energy Efficiency | 745995.7339 | 778912.0249 | 816039.0875 | 847450.2143 | 884116.9446 | 933284.6877 | 940118.0894 | 938018.7114 | 935744.0741 | 934906.8867 | 934964.3753
2023 PG Study Reference Scenario | SCE | Ind | WholeBlg | Ind - Textiles | Energy Efficiency | 90185.6939 | 92477.1289 | 96541.9107 | 100654.283 | 105956.3996 | 113650.4025 | 113156.6362 | 111588.6946 | 109967.2587 | 108530.8487 | 107199.9129
2023 PG Study Reference Scenario | SCE | Ind | WholeBlg | Ind - Transportation Equipment | Energy Efficiency | 768643.4073 | 790925.6833 | 827705.7949 | 862424.9256 | 902519.977 | 958480.8314 | 960908.0118 | 952644.2001 | 944735.2706 | 938966.7907 | 933870.8701
2023 PG Study Reference Scenario | SCE | Res | AppPlug | Res - Multi Family | Fuel Substitution | 0 | 0 | 0 | 0 | 0 | 0 | 0 | 0 | 0 | 3344.6855 | 3952.4518
2023 PG Study Reference Scenario | SCE | Res | BROs | Low Income - Multi Family LI | Energy Efficiency | 3520374.5126 | 3763392.2259 | 4409246.4048 | 4928159.1228 | 5565507.6584 | 4587402.2788 | 5008188.9753 | 5407293.608 | 5394616.0799 | 5703462.4883 | 5756552.7098
2023 PG Study Reference Scenario | SCE | Res | BROs | Low Income - Single Family LI | Energy Efficiency | 4679422.7517 | 5012429.555 | 5884280.5402 | 6589961.5294 | 7457010.8583 | 6158519.3408 | 6736787.3057 | 7288097.6357 | 7270984.7298 | 7686932.0029 | 7758152.1414
2023 PG Study Reference Scenario | SCE | Res | BROs | Res - Multi Family | Energy Efficiency | 3462077.8522 | 3699481.0442 | 4332500.3931 | 4840283.0201 | 5463918.0124 | 4501751.1082 | 4912568.0244 | 5301773.5114 | 5289343.3777 | 5592162.8333 | 5644217.031
2023 PG Study Reference Scenario | SCE | Res | BROs | Res - Single Family | Energy Efficiency | 12536298.8702 | 13422663.3647 | 15750585.581 | 17631855.0532 | 19943127.1507 | 16463419.9832 | 18001545.7539 | 19466348.5243 | 19420640.3289 | 20531626.3489 | 20721853.7728
2023 PG Study Reference Scenario | SCE | Res | BldgEnv | Res - Single Family | Energy Efficiency | 919.9729 | 1280.252 | 1261.4075 | 1242.6717 | 1241.662 | 1089.1584 | 1005.0377 | 593.4503 | 708.112 | 0 | 0
2023 PG Study Reference Scenario | SCE | Res | HVAC | Res - Multi Family | Energy Efficiency | 629015.2954 | 653707.7618 | 666727.29 | 662986.9957 | 648658.0388 | 618841.9518 | 616818.8805 | 602675.8289 | 609180.4351 | 605935.7267 | 599117.7705
2023 PG Study Reference Scenario | SCE | Res | HVAC | Res - Multi Family | Fuel Substitution | 68214.7132 | 88920.0032 | 148960.8593 | 183118.1007 | 223156.0779 | -1050.7134 | 0 | 0 | 0 | 0 | 0
2023 PG Study Reference Scenario | SCE | Res | HVAC | Res - Single Family | Energy Efficiency | 2572848.5489 | 2659572.1357 | 2659879.0924 | 2599060.4307 | 2503209.2658 | 2346585.9377 | 2306942.2448 | 2216915.5861 | 1986864.821 | 1935880.7782 | 1879860.7282
2023 PG Study Reference Scenario | SCE | Res | HVAC | Res - Single Family | Fuel Substitution | 2760640.3713 | 3513227.9466 | 4342601.9158 | 5311788.8406 | 6460460.7545 | 0 | 0 | 0 | 0 | 0 | 0
2023 PG Study Reference Scenario | SCE | Res | Lighting | Res - Multi Family | Energy Efficiency | 29425.4914 | 30656.7051 | 31603.1641 | 32051.4257 | 32397.7689 | 32107.1662 | 32585.4962 | 32363.7532 | 33961.4103 | 34282.7193 | 34392.9549
2023 PG Study Reference Scenario | SCE | Res | Lighting | Res - Single Family | Energy Efficiency | 448477.9593 | 471726.4827 | 481834.2742 | 484707.51 | 485458.0617 | 433538.6397 | 474527.4989 | 470322.0963 | 472219.7701 | 472920.2811 | 426531.4096
2023 PG Study Reference Scenario | SCE | Res | WaterHeat | Res - Multi Family | Energy Efficiency | 340301.5967 | 314433.5688 | 277074.7239 | 228950.2993 | 6627.2139 | 6560.1277 | 6677.5988 | 6006.2142 | 8167.002 | 8310.404 | 8463.2346
2023 PG Study Reference Scenario | SCE | Res | WaterHeat | Res - Multi Family | Fuel Substitution | 2507620.2422 | 2857590.0983 | 3192459.7911 | 3527796.2846 | 3885913.8286 | 0 | 0 | 0 | 0 | 0 | 0
2023 PG Study Reference Scenario | SCE | Res | WaterHeat | Res - Single Family | Energy Efficiency | 3060331.3695 | 2930877.6028 | 2752478.4717 | 2558387.2567 | 2114204.5343 | 1931147.4711 | 1837495.1531 | 1708139.1963 | 60413.246 | 859.0316 | 809.1284
2023 PG Study Reference Scenario | SCE | Res | WaterHeat | Res - Single Family | Fuel Substitution | 116604.126 | 139904.7266 | 165571.5381 | 196680.8027 | 233487.1581 | 44866.0488 | 59872.9219 | 79667.5627 | 0 | 0 | 0
2023 PG Study Reference Scenario | SCE | Res | WholeBlg | Res - Single Family | Energy Efficiency | 7425843.3923 | 8842141.9817 | 10136644.2323 | 11421015.5282 | 12849418.8751 | 13670812.5818 | 14876798.0929 | 14483179.8902 | 15199730.0118 | 16153887.2939 | 17011812.172
2023 PG Study Reference Scenario | SCG | Ag | HVAC | Ag - Irrigated Agriculture, vineyards, forestry and greenhouses | Energy Efficiency | 1201287.872 | 1264013.2495 | 1300545.2805 | 1309373.6762 | 1288825.0715 | 1242373.2773 | 1173669.7518 | 1089153.8128 | 994430.1012 | 895033.122 | 795650.9217
2023 PG Study Reference Scenario | SCG | Ag | ProcHeat | Ag - Dairies, fishing, hunting | Energy Efficiency | 362.3837 | 61.6335 | 10.4606 | 1.7784 | 0.30039 | 0.050789 | 0.0085552 | 0.0014533 | 0.00024897 | 4.3016e-05 | 7.4949e-06
2023 PG Study Reference Scenario | SCG | Ag | ProcHeat | Ag - Irrigated Agriculture, vineyards, forestry and greenhouses | Energy Efficiency | 727516.9998 | 767053.7197 | 786365.5001 | 867184.8163 | 885104.0345 | 928181.5655 | 925148.2005 | 942850.0405 | 956686.3502 | 966700.7101 | 972993.4156
2023 PG Study Reference Scenario | SCG | Ag | WholeBlg | Ag - Dairies, fishing, hunting | Energy Efficiency | 1063187.7279 | 1102427.5801 | 1143719.8576 | 1187470.0758 | 1234332.2759 | 1285438.8514 | 1333460.7826 | 1383694.0755 | 1436256.2042 | 1491272.6052 | 1548877.1004
2023 PG Study Reference Scenario | SCG | Ag | WholeBlg | Ag - Irrigated Agriculture, vineyards, forestry and greenhouses | Energy Efficiency | 4552224.6319 | 4716943.1386 | 4888407.6426 | 5066961.9489 | 5252923.4662 | 5446606.079 | 5648638.6021 | 5859903.6559 | 6080887.923 | 6312110.8555 | 6554126.3757
2023 PG Study Reference Scenario | SCG | Ag | WholeBlg | Ag - Water pumping | Energy Efficiency | 1495094.7073 | 1549193.4804 | 1605507.8527 | 1664150.7405 | 1725226.3908 | 1788837.8935 | 1855191.7711 | 1924577.9041 | 1997156.1345 | 2073097.0668 | 2152582.6266
2023 PG Study Reference Scenario | SCG | Com | AppPlug | Com - Health | Energy Efficiency | 2504883.7824 | 3096454.5161 | 3820035.7479 | 4130272.7611 | 4458989.2432 | 12455280.899 | 13753021.0505 | 14889329.4744 | 15971814.0112 | 16828070.6645 | 17513859.5126
2023 PG Study Reference Scenario | SCG | Com | AppPlug | Com - Lodging | Energy Efficiency | 4532011.0024 | 5432326.6299 | 6469890.4517 | 7345938.0164 | 7778438.5577 | 12399098.0579 | 13212769.4342 | 14015951.0948 | 14787471.381 | 15499720.978 | 16175782.493
2023 PG Study Reference Scenario | SCG | Com | AppPlug | Com - Other | Energy Efficiency | 36601.3138 | 39935.9038 | 43421.1157 | 46949.6271 | 50535.7652 | 54339.402 | 58581.2385 | 109543.8076 | 105885.8513 | 102321.1388 | 99115.2433
2023 PG Study Reference Scenario | SCG | Com | BROs | Com - College | Energy Efficiency | 281915.7171 | 317564.7 | 358839.149 | 406302.7162 | 462134.3226 | 527584.4865 | 604029.2827 | 692133.8374 | 795314.4467 | 914660.607 | 1565449.4694
2023 PG Study Reference Scenario | SCG | Com | BROs | Com - Grocery | Energy Efficiency | 118497.721 | 135587.7009 | 155706.6965 | 178766.3249 | 206057.2834 | 237507.9332 | 274169.5384 | 316724.4342 | 366726.5073 | 423742.0132 | 686009.8218
2023 PG Study Reference Scenario | SCG | Com | BROs | Com - Health | Energy Efficiency | 424797.6279 | 492389.8886 | 572379.9144 | 666013.2323 | 777449.5066 | 908308.0938 | 1063197.3538 | 1245667.7505 | 1462332.5761 | 1715702.7337 | 3228124.392
2023 PG Study Reference Scenario | SCG | Com | BROs | Com - Lodging | Energy Efficiency | 349733.3631 | 411756.7106 | 485566.7725 | 572780.7825 | 677386.7174 | 800873.459 | 947614.7707 | 1121273.5721 | 1328438.6043 | 1571326.2166 | 2792273.3858
2023 PG Study Reference Scenario | SCG | Com | BROs | Com - Office (Large) | Energy Efficiency | 796037.5047 | 906187.0748 | 1034959.906 | 1183147.9365 | 1358145.254 | 1562984.4864 | 1803519.1616 | 2083048.1767 | 2411708.387 | 2797730.2999 | 5022231.3043
2023 PG Study Reference Scenario | SCG | Com | BROs | Com - Office (Small) | Energy Efficiency | 59719.3397 | 67840.6033 | 77311.1373 | 88056.3621 | 100795.5454 | 115173.6699 | 131745.7063 | 150652.1505 | 172650.4702 | 197214.7885 | 238270.4312
2023 PG Study Reference Scenario | SCG | Com | BROs | Com - Other | Energy Efficiency | 41936.6922 | 50286.4545 | 60322.7149 | 72376.6561 | 86823.5723 | 104134.8125 | 124909.1288 | 149884.9716 | 179903.9387 | 215990.2761 | 471762.5975
2023 PG Study Reference Scenario | SCG | Com | BROs | Com - Refrig. Warehouse | Energy Efficiency | 3782.9005 | 4540.9056 | 5450.5821 | 6541.0979 | 7846.8133 | 9410.03 | 11284.4462 | 13535.9857 | 16242.9657 | 19497.3985 | 42577.069
2023 PG Study Reference Scenario | SCG | Com | BROs | Com - Restaurant | Energy Efficiency | 359771.5473 | 425669.9844 | 503801.4178 | 596468.7729 | 708514.874 | 838954.4223 | 993518.309 | 1175447.9562 | 1392085.7887 | 1639676.4005 | 2330936.1983
2023 PG Study Reference Scenario | SCG | Com | BROs | Com - Retail | Energy Efficiency | 75761.2461 | 86091.6578 | 98161.716 | 111836.887 | 128055.6741 | 146382.4361 | 167518.6092 | 191666.2414 | 219783.3555 | 250799.5424 | 306179.8843
2023 PG Study Reference Scenario | SCG | Com | BROs | Com - School | Energy Efficiency | 284128.2851 | 318239.6361 | 357509.8596 | 401987.8204 | 454151.4918 | 513995.7769 | 582791.4101 | 661035.0009 | 751790.0707 | 854350.8873 | 1246755.3808
2023 PG Study Reference Scenario | SCG | Com | BROs | Com - Warehouse | Energy Efficiency | 428702.6802 | 503178.0654 | 590764.0633 | 693923.9637 | 818625.2335 | 961756.0956 | 1130177.4955 | 1326380.642 | 1558545.4284 | 1818237.1645 | 2132959.0481
2023 PG Study Reference Scenario | SCG | Com | BldgEnv | Com - College | Energy Efficiency | 6749.6147 | 7126.1033 | 7433.8759 | 7654.2515 | 7752.6882 | 7755.0493 | 7630.8824 | 7354.5381 | 6934.8993 | 6353.4716 | 5639.2846
2023 PG Study Reference Scenario | SCG | Com | BldgEnv | Com - Grocery | Energy Efficiency | 9503.6406 | 10400.126 | 11268.606 | 12098.9928 | 12881.6583 | 13601.0704 | 14221.0449 | 14794.7448 | 15169.9054 | 15440.9379 | 15639.0648
2023 PG Study Reference Scenario | SCG | Com | BldgEnv | Com - Health | Energy Efficiency | 3460.4625 | 5219.7043 | 5898.7889 | 6602.8257 | 7390.3173 | 8220.7382 | 9149.3944 | 10100.8701 | 11109.0741 | 12137.7491 | 13213.3321
2023 PG Study Reference Scenario | SCG | Com | BldgEnv | Com - Lodging | Energy Efficiency | 96.6871 | 106.2541 | 116.7213 | 128.0394 | 140.4531 | 154.0002 | 168.688 | 184.6981 | 38.2542 | 42.1513 | 219.7636
2023 PG Study Reference Scenario | SCG | Com | BldgEnv | Com - Office (Large) | Energy Efficiency | 2583.9113 | 2795.6651 | 3014.0863 | 3258.3441 | 3562.8424 | 5305.2848 | 4276.6993 | 4662.6187 | 5012.0855 | 5367.5337 | 5812.3008
2023 PG Study Reference Scenario | SCG | Com | BldgEnv | Com - Office (Small) | Energy Efficiency | 567.0708 | 629.2047 | 695.9119 | 769.131 | 848.7974 | 936.3156 | 1029.4731 | 1130.5971 | 1238.4577 | 1353.0212 | 3692.3306
2023 PG Study Reference Scenario | SCG | Com | BldgEnv | Com - Other | Energy Efficiency | 17509.0527 | 18916.7863 | 20219.6914 | 21382.0504 | 22373.8481 | 23175.0911 | 23834.8574 | 24165.532 | 24117.9957 | 23850.7431 | 23351.9808
2023 PG Study Reference Scenario | SCG | Com | BldgEnv | Com - Refrig. Warehouse | Energy Efficiency | 137.5764 | 155.1529 | 172.6509 | 191.0092 | 212.877 | 237.3337 | 265.2278 | 294.095 | 327.3656 | 363.7365 | 663.2411
2023 PG Study Reference Scenario | SCG | Com | BldgEnv | Com - Restaurant | Energy Efficiency | 1890.1002 | 2075.932 | 2278.8122 | 2500.7304 | 2752.7063 | 3013.2611 | 3287.6578 | 3595.9878 | 3926.3603 | 4274.9361 | 4657.703
2023 PG Study Reference Scenario | SCG | Com | BldgEnv | Com - Retail | Energy Efficiency | 73911.3992 | 81845.1365 | 89830.5783 | 97750.0836 | 105663.4935 | 113391.3889 | 120734.7372 | 127725.4335 | 102273.9488 | 105920.939 | 109340.8832
2023 PG Study Reference Scenario | SCG | Com | BldgEnv | Com - School | Energy Efficiency | 791.9747 | 868.4433 | 955.1419 | 1048.6809 | 1135.5893 | 1245.222 | 1354.5986 | 1473.8933 | 1605.3287 | 1754.451 | 1913.653
2023 PG Study Reference Scenario | SCG | Com | BldgEnv | Com - Warehouse | Energy Efficiency | 11342.6563 | 12231.4304 | 13043.6379 | 13789.872 | 14399.5482 | 14983.8241 | 15443.3714 | 15793.2963 | 6554.1077 | 7048.3334 | 14970.3762
2023 PG Study Reference Scenario | SCG | Com | FoodServ | Com - College | Energy Efficiency | 218684.6174 | 240549.4006 | 264167.0937 | 288988.0545 | 313199.7879 | 339938.578 | 367606.1169 | 394992.3922 | 423434.5576 | 459175.7998 | 492541.2763
2023 PG Study Reference Scenario | SCG | Com | FoodServ | Com - Grocery | Energy Efficiency | 1998077.9451 | 2236983.2947 | 2485068.1196 | 2745212.9068 | 3021317.0792 | 3314150.6989 | 3611411.7591 | 3930113.3082 | 4264198.5931 | 4659076.3615 | 5046771.224
2023 PG Study Reference Scenario | SCG | Com | FoodServ | Com - Health | Energy Efficiency | 606627.1215 | 678506.3038 | 755746.1161 | 830283.2894 | 912874.5133 | 996385.7745 | 1090280.5112 | 1181570.7527 | 1276620.1193 | 1385405.4742 | 1484740.4136
2023 PG Study Reference Scenario | SCG | Com | FoodServ | Com - Lodging | Energy Efficiency | 606902.7468 | 678139.6191 | 754251.4571 | 832485.4944 | 916368.6216 | 1004968.7432 | 1096528.1179 | 1192352.8116 | 1292800.1992 | 1422270.205 | 1550817.6819
2023 PG Study Reference Scenario | SCG | Com | FoodServ | Com - Other | Energy Efficiency | 1731502.4017 | 1924190.803 | 2125682.771 | 2334858.566 | 2551973.3275 | 2779349.9178 | 3020543.0141 | 3268461.2893 | 3520641.4045 | 4030943.9689 | 4448149.1263
2023 PG Study Reference Scenario | SCG | Com | FoodServ | Com - Restaurant | Energy Efficiency | 8749508.8708 | 9812792.4845 | 10938099.9299 | 12124514.2544 | 13390642.8305 | 14692031.1715 | 16039406.7288 | 17473327.6175 | 18974155.2697 | 20994738.7015 | 22968945.7367
2023 PG Study Reference Scenario | SCG | Com | FoodServ | Com - School | Energy Efficiency | 431723.7486 | 476284.4476 | 523079.1691 | 571316.6143 | 618207.8739 | 669767.1446 | 721406.1241 | 775206.8852 | 831864.3768 | 946589.4817 | 1040523.0205
2023 PG Study Reference Scenario | SCG | Com | HVAC | Com - College | Energy Efficiency | 373280.9652 | 395891.6724 | 420214.0353 | 444835.814 | 465281.8706 | 114966.8054 | 122635.5521 | 129157.0902 | 136028.1069 | 142288.3817 | 149410.5955
2023 PG Study Reference Scenario | SCG | Com | HVAC | Com - Grocery | Energy Efficiency | 108228.4457 | 118076.0475 | 127624.393 | 137605.2409 | 148929.393 | 161618.6755 | 172712.1179 | 187329.6508 | 200087.8926 | 213187.7074 | 228049.2558
2023 PG Study Reference Scenario | SCG | Com | HVAC | Com - Health | Energy Efficiency | 1308895.9684 | 1556296.4881 | 1681073.7131 | 1779679.2221 | 1881356.5138 | 1612808.9627 | 1684037.9223 | 1725680.0696 | 1753302.0999 | 1751469.4436 | 1733582.2382
2023 PG Study Reference Scenario | SCG | Com | HVAC | Com - Lodging | Energy Efficiency | 736704.438 | 772469.6574 | 802385.6097 | 821791.1557 | 836707.2559 | 681906.5256 | 717842.5285 | 704217.8913 | 505048.0248 | 531523.303 | 560203.6146
2023 PG Study Reference Scenario | SCG | Com | HVAC | Com - Office (Large) | Energy Efficiency | 1581869.1924 | 1685296.0635 | 1778846.7796 | 1868995.2344 | 1966294.7438 | 1340.7673 | 1431.2303 | 1528.1459 | 1614.3895 | 1693.9811 | 1794.1475
2023 PG Study Reference Scenario | SCG | Com | HVAC | Com - Office (Small) | Energy Efficiency | 844405.8237 | 901848.6263 | 955485.8917 | 1007119.1341 | 1057260.8465 | 54027.6062 | 57264.6242 | 60691.5495 | 64271.6586 | 67908.8988 | 71857.9366
2023 PG Study Reference Scenario | SCG | Com | HVAC | Com - Other | Energy Efficiency | 1370122.3352 | 1472574.3357 | 1580151.0532 | 1689767.0414 | 1802613.1152 | 1924646.5861 | 2267968.2113 | 2461433.4474 | 2605368.6195 | 2760086.0219 | 2927632.5407
2023 PG Study Reference Scenario | SCG | Com | HVAC | Com - Restaurant | Energy Efficiency | 4277284.7642 | 4772747.7936 | 5249114.5017 | 5720912.403 | 6150392.0609 | 6653899.2971 | 7013944.0721 | 7362838.3299 | 7693702.4567 | 8010634.0065 | 8335292.5283
2023 PG Study Reference Scenario | SCG | Com | HVAC | Com - Retail | Energy Efficiency | 757849.2847 | 730409.6688 | 710438.9856 | 695537.262 | 779687.047 | 359743.4575 | 379280.4841 | 402203.5939 | 425368.7892 | 108681.9211 | 111865.8889
2023 PG Study Reference Scenario | SCG | Com | HVAC | Com - School | Energy Efficiency | 1220059.8808 | 1299059.0049 | 1380385.6602 | 1459783.2046 | 1522943.5328 | 688697.9572 | 725420.3352 | 764971.89 | 809497.2583 | 860294.8505 | 910737.7241
2023 PG Study Reference Scenario | SCG | Com | HVAC | Com - Warehouse | Energy Efficiency | 0 | 0 | 128.9083 | 139.9415 | 42.3705 | 45.7819 | 49.0679 | 53.4299 | 57.1063 | 60.977 | 65.4062
2023 PG Study Reference Scenario | SCG | Com | WaterHeat | Com - College | Energy Efficiency | 284890.4731 | 461928.2336 | 493522.7724 | 521072.0235 | 541033.2442 | 153378.3718 | 141669.9 | 126378.2115 | 108138.0297 | 88612.5873 | 68876.324
2023 PG Study Reference Scenario | SCG | Com | WaterHeat | Com - Grocery | Energy Efficiency | 404040.3614 | 413707.6485 | 408238.9679 | 388913.0078 | 359122.8705 | 246568.0848 | 204488.1431 | 164763.5496 | 118641.6599 | 84562.2314 | 64228.3571
2023 PG Study Reference Scenario | SCG | Com | WaterHeat | Com - Health | Energy Efficiency | 991005.6644 | 1076409.43 | 1151410.0019 | 1202715.2811 | 1246794.0169 | 298571.2427 | 262019.357 | 222962.7998 | 173318.9827 | 132337.3701 | 102323.7743
2023 PG Study Reference Scenario | SCG | Com | WaterHeat | Com - Lodging | Energy Efficiency | 5921859.5037 | 6417654.4839 | 6906854.4272 | 7358682.6209 | 7818820.0459 | 103407.375 | 115547.5065 | 351445.0719 | 12047.7103 | 5020.1674 | 5014.0313
2023 PG Study Reference Scenario | SCG | Com | WaterHeat | Com - Office (Large) | Energy Efficiency | 1857885.9621 | 1947566.7712 | 1980032.0083 | 1958597.6831 | 1896164.2387 | 866384.6738 | 703499.7238 | 543024.1889 | 371937.7871 | 237632.0857 | 141742.4899
2023 PG Study Reference Scenario | SCG | Com | WaterHeat | Com - Office (Small) | Energy Efficiency | 287827.9431 | 287450.8687 | 272970.2114 | 246059.5424 | 210281.0974 | 170087.9088 | 129758.2393 | 92396.0407 | 56518.9985 | 29308.3911 | 9553.8533
2023 PG Study Reference Scenario | SCG | Com | WaterHeat | Com - Other | Energy Efficiency | 2060477.7039 | 2121873.9426 | 2120070.5046 | 2062261.5361 | 1964560.5277 | 864300.9033 | 686731.4897 | 523240.7697 | 359012.1146 | 238387.6151 | 157081.0122
2023 PG Study Reference Scenario | SCG | Com | WaterHeat | Com - Refrig. Warehouse | Energy Efficiency | 40420.8168 | 38583.6081 | 35060.5985 | 31189.0573 | 27556.1796 | 19355.7836 | 16039.2363 | 12933.1602 | 9958.6636 | 7182.7158 | 4613.9012
2023 PG Study Reference Scenario | SCG | Com | WaterHeat | Com - Restaurant | Energy Efficiency | 337572.5213 | 365505.7437 | 393394.1239 | 569905.0926 | 598499.6154 | 348392.2084 | 351316.0348 | 351448.3501 | 348356.899 | 344618.504 | 344077.3281
2023 PG Study Reference Scenario | SCG | Com | WaterHeat | Com - Retail | Energy Efficiency | 1772299.4013 | 1809580.3658 | 1766744.98 | 1647044.8874 | 1465555.6213 | 1244773.2927 | 1009395.1663 | 780088.4093 | 332309.4136 | 210365.4464 | 125436.8822
2023 PG Study Reference Scenario | SCG | Com | WaterHeat | Com - School | Energy Efficiency | 789772.8469 | 811588.859 | 811484.7198 | 792115.4598 | 756969.2094 | 250230.4636 | 186521.3853 | 128764.6627 | 76044.7635 | 37188.4465 | 29969.2347
2023 PG Study Reference Scenario | SCG | Com | WaterHeat | Com - Warehouse | Energy Efficiency | 791722.7847 | 751120.8106 | 673438.1394 | 567971.822 | 452973.4797 | 270149.075 | 156619.0941 | 56903.3448 | 0 | 0 | 0
2023 PG Study Reference Scenario | SCG | Com | WholeBlg | Com - College | Energy Efficiency | 0 | 0 | 0 | 0 | 0 | 0 | 0 | 0 | 0 | 0 | 4616.1756
2023 PG Study Reference Scenario | SCG | Com | WholeBlg | Com - Restaurant | Energy Efficiency | 34389.6867 | 29580.5635 | 31414.0894 | 33338.7233 | 20391.7474 | 21568.7674 | 22720.1556 | 24009.1104 | 25363.283 | 26735.3262 | 28228.4545
2023 PG Study Reference Scenario | SCG | Com | WholeBlg | Com - Retail | Energy Efficiency | 0 | 0 | 19168.6464 | 20371.8243 | 12495.1067 | 13386.5613 | 14218.8809 | 15193.3577 | 16199.3644 | 17216.0493 | 18354.392
2023 PG Study Reference Scenario | SCG | Com | WholeBlg | Com - Warehouse | Energy Efficiency | 0 | 0 | 0 | 13478.3149 | 8191.213 | 8642.6136 | 9074.3314 | 9522.5375 | 9958.935 | 10413.639 | 10906.7144
2023 PG Study Reference Scenario | SCG | Ind | BROs | Ind - All Other Industrial | Energy Efficiency | 39566.5889 | 45462.1296 | 51808.1585 | 58693.2004 | 66400.9997 | 74883.3547 | 84627.2647 | 95101.637 | 106680.5924 | 119464.9807 | 133605.9108
2023 PG Study Reference Scenario | SCG | Ind | BROs | Ind - Chemicals | Energy Efficiency | 1724920.6794 | 1999793.9802 | 2299956.6993 | 2628595.0383 | 2998270.0177 | 3401453.3095 | 3855815.0655 | 4350145.2051 | 4896358.4923 | 5500533.7354 | 6170656.7284
2023 PG Study Reference Scenario | SCG | Ind | BROs | Ind - Electronics | Energy Efficiency | 42398.9245 | 49696.9874 | 57868.2241 | 67035.5306 | 77549.2358 | 89320.1973 | 103118.7037 | 118447.0248 | 135787.4471 | 155355.1133 | 177447.6524
2023 PG Study Reference Scenario | SCG | Ind | BROs | Ind - Fabricated Metals | Energy Efficiency | 465578.5573 | 534540.9203 | 609995.5835 | 691974.3568 | 782694.6619 | 881296.4478 | 991625.6135 | 1111603.1801 | 1243015.6269 | 1386818.414 | 1544110.4533
2023 PG Study Reference Scenario | SCG | Ind | BROs | Ind - Food | Energy Efficiency | 2357325.0169 | 2686223.8561 | 3042464.0279 | 3422963.6568 | 3838675.3635 | 4284724.7967 | 4773072.6609 | 5301025.9111 | 5876972.5839 | 6502489.6303 | 7181201.1127
2023 PG Study Reference Scenario | SCG | Ind | BROs | Ind - Industrial Machinery | Energy Efficiency | 14839.6323 | 17009.6015 | 19396.8985 | 21975.0503 | 24797.325 | 27854.1812 | 31271.66 | 34982.6867 | 39054.1898 | 43501.0567 | 48367.6778
2023 PG Study Reference Scenario | SCG | Ind | BROs | Ind - Lumber & Furniture | Energy Efficiency | 8455.6405 | 9798.4631 | 11206.8124 | 12725.3837 | 14407.584 | 16243.0763 | 18321.6576 | 20610.3739 | 23145.2771 | 25932.2443 | 28997.6842
2023 PG Study Reference Scenario | SCG | Ind | BROs | Ind - Paper | Energy Efficiency | 473870.0114 | 549906.7649 | 627751.4701 | 706075.8418 | 790599.5491 | 881209.8469 | 981764.2404 | 1091918.0289 | 1212774.0512 | 1344719.4058 | 1488682.4699
2023 PG Study Reference Scenario | SCG | Ind | BROs | Ind - Petroleum | Energy Efficiency | 8241553.6155 | 9378789.6057 | 10623829.7297 | 11962444.9485 | 13434805.2948 | 15025658.39 | 16767650.3239 | 18657247.3106 | 20712250.0479 | 22946401.5144 | 25374475.1847
2023 PG Study Reference Scenario | SCG | Ind | BROs | Ind - Plastics | Energy Efficiency | 83182.2313 | 96934.4756 | 111658.3523 | 127659.7572 | 145777.3696 | 165744.9823 | 188651.754 | 213791.7085 | 241780.6427 | 272910.9359 | 307536.4355
2023 PG Study Reference Scenario | SCG | Ind | BROs | Ind - Primary Metals | Energy Efficiency | 529661.271 | 607976.7524 | 695287.6159 | 792629.6226 | 901033.4555 | 1019080.207 | 1151055.9938 | 1294094.3148 | 1449789.8652 | 1620348.7813 | 1807637.8811
2023 PG Study Reference Scenario | SCG | Ind | BROs | Ind - Printing & Publishing | Energy Efficiency | 32109.261 | 36698.1041 | 41519.8003 | 46592.0659 | 52131.9522 | 58063.8525 | 64615.9865 | 71639.5034 | 79271.9506 | 87550.3089 | 96519.1213
2023 PG Study Reference Scenario | SCG | Ind | BROs | Ind - Stone-Glass-Clay | Energy Efficiency | 740127.0471 | 860109.4507 | 987071.7236 | 1123288.3341 | 1276230.0087 | 1445254.2643 | 1637800.2432 | 1851753.4947 | 2090661.0341 | 2355962.0839 | 2650600.5238
2023 PG Study Reference Scenario | SCG | Ind | BROs | Ind - Textiles | Energy Efficiency | 74500.0293 | 84985.5743 | 96189.8719 | 108078.8817 | 121031.4692 | 134880.4389 | 150076.5803 | 166401.1692 | 184064.9293 | 203234.2994 | 223983.807
2023 PG Study Reference Scenario | SCG | Ind | BROs | Ind - Transportation Equipment | Energy Efficiency | 102628.9085 | 116874.8013 | 132806.6239 | 150031.8622 | 168845.105 | 189154.2441 | 211654.5435 | 236068.9214 | 262799.0355 | 292029.9892 | 323887.8437
2023 PG Study Reference Scenario | SCG | Ind | ProcHeat | Ind - All Other Industrial | Energy Efficiency | 343664.0885 | 411327.0787 | 382910.0217 | 331709.3078 | 268886.4659 | 206174.0574 | 151282.0586 | 107520.3191 | 74716.0641 | 51137.1185 | 34652.4332
2023 PG Study Reference Scenario | SCG | Ind | ProcHeat | Ind - Chemicals | Energy Efficiency | 3899725.2193 | 3945413.1578 | 3677497.65 | 3190418.0632 | 2589991.1442 | 1988149.9012 | 1459688.0004 | 1037376.6673 | 720425.2339 | 492549.1084 | 333309.7936
2023 PG Study Reference Scenario | SCG | Ind | ProcHeat | Ind - Electronics | Energy Efficiency | 279897.4563 | 322957.3645 | 303761.0792 | 265778.3361 | 217368.5924 | 167912.1417 | 123922.735 | 88456.5246 | 61661.1356 | 42296.7555 | 28708.2371
2023 PG Study Reference Scenario | SCG | Ind | ProcHeat | Ind - Fabricated Metals | Energy Efficiency | 1728590.1225 | 1847966.5126 | 1746534.6958 | 1534908.3185 | 1260018.8652 | 976091.5293 | 721776.9802 | 515802.4743 | 359751.4665 | 246800.0747 | 167479.5904
2023 PG Study Reference Scenario | SCG | Ind | ProcHeat | Ind - Food | Energy Efficiency | 4337716.5112 | 4507895.2862 | 3632524.2934 | 3148411.7867 | 2024036.6671 | 1835778.346 | 981872.709 | 866794.8428 | 539609.3294 | 271813.3022 | 84430.6015
2023 PG Study Reference Scenario | SCG | Ind | ProcHeat | Ind - Industrial Machinery | Energy Efficiency | 154000.8491 | 171121.9263 | 163007.0879 | 144342.4281 | 119292.3395 | 92925.1164 | 69006.8356 | 49465.5391 | 34572.6028 | 23750.3962 | 16131.0497
2023 PG Study Reference Scenario | SCG | Ind | ProcHeat | Ind - Lumber & Furniture | Energy Efficiency | 17926.5782 | 21462.1019 | 21252.4495 | 19555.5519 | 16741.933 | 13438.6694 | 10219.5727 | 7456.2751 | 5277.1414 | 3656.5498 | 2497.8572
2023 PG Study Reference Scenario | SCG | Ind | ProcHeat | Ind - Paper | Energy Efficiency | 1161244.6059 | 1227606.689 | 937919.5183 | 722670.4194 | 439767.138 | 574597.6545 | 505090.0342 | 487479.5227 | 402907.4021 | 337948.9775 | 231471.087
2023 PG Study Reference Scenario | SCG | Ind | ProcHeat | Ind - Petroleum | Energy Efficiency | 14968953.0879 | 16717749.1066 | 14437402.495 | 13425413.9048 | 10078601.3334 | 8771108.6728 | 5619956.7874 | 3768955.3392 | 2425052.9109 | 1492784.5646 | 801320.5558
2023 PG Study Reference Scenario | SCG | Ind | ProcHeat | Ind - Plastics | Energy Efficiency | 295895.5564 | 349634.3216 | 328063.9132 | 286329.5797 | 233624.2516 | 180085.7095 | 132666.8614 | 94555.4319 | 65830.5812 | 45109.8735 | 30590.3746
2023 PG Study Reference Scenario | SCG | Ind | ProcHeat | Ind - Primary Metals | Energy Efficiency | 1938533.0461 | 2070384.4634 | 2000843.3661 | 1797299.2023 | 1505063.7188 | 1185675.4731 | 888455.793 | 641246.7435 | 450451.1616 | 310584.4713 | 211511.6336
2023 PG Study Reference Scenario | SCG | Ind | ProcHeat | Ind - Printing & Publishing | Energy Efficiency | 147198.6152 | 160919.1342 | 140234.0837 | 127921.775 | 94841.5682 | 92630.9757 | 51048.9542 | 37042.2959 | 24074.3649 | 13311.9109 | 4368.4723
2023 PG Study Reference Scenario | SCG | Ind | ProcHeat | Ind - Stone-Glass-Clay | Energy Efficiency | 969570.0894 | 1110578.5277 | 1036073.7848 | 899744.9184 | 731177.9664 | 562033.6533 | 413340.6219 | 294388.7814 | 204959.8942 | 140521.7008 | 95375.3435
2023 PG Study Reference Scenario | SCG | Ind | ProcHeat | Ind - Textiles | Energy Efficiency | 1169533.6001 | 1185728.3888 | 989680.0361 | 862533.3972 | 569686.0948 | 535214.2697 | 247495.1213 | 121569.3206 | 79184.3593 | 14784.5053 | 0
2023 PG Study Reference Scenario | SCG | Ind | ProcHeat | Ind - Transportation Equipment | Energy Efficiency | 412757.1958 | 530462.6269 | 540061.9404 | 511433.3975 | 442532.5227 | 372195.9168 | 289209.503 | 214609.2626 | 153825.9235 | 107576.1384 | 73979.9414
2023 PG Study Reference Scenario | SCG | Ind | WholeBlg | Ind - All Other Industrial | Energy Efficiency | 194776.8426 | 216881.0266 | 247272.1901 | 292073.1087 | 362977.2627 | 478959.364 | 508695.4462 | 538796.4374 | 571171.0937 | 605934.4051 | 643418.3832
2023 PG Study Reference Scenario | SCG | Ind | WholeBlg | Ind - Chemicals | Energy Efficiency | 2399081.9873 | 2811692.6565 | 3410329.6599 | 4326061.9959 | 5809753.1229 | 8275808.2751 | 8844066.2664 | 9433510.8067 | 10065145.9661 | 10744281.8089 | 11478796.4441
2023 PG Study Reference Scenario | SCG | Ind | WholeBlg | Ind - Electronics | Energy Efficiency | 115218.6682 | 130164.5784 | 150553.0816 | 180188.9232 | 226502.5252 | 301601.3301 | 327049.9984 | 353875.1702 | 383169.4397 | 415072.015 | 449898.6781
2023 PG Study Reference Scenario | SCG | Ind | WholeBlg | Ind - Fabricated Metals | Energy Efficiency | 1004165.1834 | 1203400.7515 | 1502598.6106 | 1968542.8318 | 2727528.2418 | 3998312.7956 | 4247661.205 | 4508528.7504 | 4786076.0268 | 5081365.9755 | 5395793.842
2023 PG Study Reference Scenario | SCG | Ind | WholeBlg | Ind - Food | Energy Efficiency | 3493821.938 | 4024451.0194 | 4806800.0674 | 6001971.4902 | 7924254.1773 | 11105242.941 | 11662502.4158 | 12245770.9886 | 12869327.648 | 13530264.2904 | 14230326.1893
2023 PG Study Reference Scenario | SCG | Ind | WholeBlg | Ind - Industrial Machinery | Energy Efficiency | 76086.9895 | 85450.6323 | 98883.3668 | 118871.0418 | 150389.0749 | 202014.8848 | 213357.4451 | 225178.1863 | 237798.571 | 251169.635 | 265414.081
2023 PG Study Reference Scenario | SCG | Ind | WholeBlg | Ind - Lumber & Furniture | Energy Efficiency | 33067.7038 | 36317.2075 | 40332.9426 | 45928.4783 | 54438.7878 | 67948.2741 | 71841.38 | 75971.9654 | 80416.579 | 85133.9355 | 90154.573
2023 PG Study Reference Scenario | SCG | Ind | WholeBlg | Ind - Paper | Energy Efficiency | 509347.0792 | 553470.8891 | 603225.4783 | 664805.4315 | 755656.1522 | 897162.621 | 935118.8206 | 975828.5557 | 1019633.3205 | 1066200.7367 | 1115665.7245
2023 PG Study Reference Scenario | SCG | Ind | WholeBlg | Ind - Petroleum | Energy Efficiency | 8254513.9962 | 8710867.3715 | 9290171.2137 | 10047904.9301 | 11141609.6553 | 12788112.9032 | 13325335.0164 | 13884738.0293 | 14472837.3697 | 15091603.592 | 15743074.8077
2023 PG Study Reference Scenario | SCG | Ind | WholeBlg | Ind - Plastics | Energy Efficiency | 148137.5401 | 168715.058 | 196579.4641 | 237545.461 | 302754.6759 | 409699.301 | 438588.3304 | 468825.8017 | 501440.5121 | 536604.1434 | 574567.7219
2023 PG Study Reference Scenario | SCG | Ind | WholeBlg | Ind - Primary Metals | Energy Efficiency | 799152.7612 | 923202.1409 | 1107547.7952 | 1393035.8711 | 1852837.7577 | 2615610.9009 | 2784455.8915 | 2958925.8399 | 3141536.9744 | 3335525.4241 | 3542858.384
2023 PG Study Reference Scenario | SCG | Ind | WholeBlg | Ind - Printing & Publishing | Energy Efficiency | 46433.4125 | 49061.2906 | 52026.9424 | 55712.664 | 60968.6706 | 68773.8585 | 71414.4491 | 74092.7752 | 76925.3692 | 79907.9783 | 83043.0187
2023 PG Study Reference Scenario | SCG | Ind | WholeBlg | Ind - Stone-Glass-Clay | Energy Efficiency | 771622.6185 | 828620.1497 | 890731.8855 | 966375.257 | 1072368.14 | 1227502.2239 | 1297842.5509 | 1373015.6538 | 1454307.7875 | 1541262.6393 | 1634416.6456
2023 PG Study Reference Scenario | SCG | Ind | WholeBlg | Ind - Textiles | Energy Efficiency | 316020.2963 | 342163.5972 | 376801.3955 | 425723.9192 | 500840.4554 | 620527.367 | 647310.7885 | 674841.945 | 703753.5653 | 734368.4987 | 766625.8913
2023 PG Study Reference Scenario | SCG | Ind | WholeBlg | Ind - Transportation Equipment | Energy Efficiency | 240158.9283 | 256373.2226 | 278564.7252 | 309012.815 | 354061.0406 | 424106.5442 | 444055.6084 | 464789.0748 | 486861.2586 | 510312.3306 | 535071.9479
2023 PG Study Reference Scenario | SCG | Res | BROs | Low Income - Multi Family LI | Energy Efficiency | 1202771.893 | 1290539.3102 | 1389116.7881 | 1495542.8488 | 1614433.3172 | 1748595.9021 | 1894470.4119 | 2056797.1206 | 2221882.682 | 2422713.5776 | 2646795.7066
2023 PG Study Reference Scenario | SCG | Res | BROs | Low Income - Single Family LI | Energy Efficiency | 1252279.9198 | 1343777.1913 | 1446403.2098 | 1557527.7807 | 1681716.1067 | 1821619.3384 | 1973889.0955 | 2143353.5856 | 2317108.6557 | 2526565.7667 | 2760275.1941
2023 PG Study Reference Scenario | SCG | Res | BROs | Res - Multi Family | Energy Efficiency | 1295600.5581 | 1390116.2117 | 1496249.5916 | 1610812.1766 | 1738780.6199 | 1883177.6245 | 2040215.1201 | 2214960.0472 | 2392740.3053 | 2609014.6308 | 2850328.1556
2023 PG Study Reference Scenario | SCG | Res | BROs | Res - Single Family | Energy Efficiency | 3828165.1818 | 4107792.826 | 4421361.8364 | 4760836.2218 | 5140185.114 | 5567508.0501 | 6032707.6466 | 6550427.7315 | 7081450.7215 | 7721584.7981 | 8435837.7916
2023 PG Study Reference Scenario | SCG | Res | BldgEnv | Res - Multi Family | Energy Efficiency | 0 | 0 | 0 | 0 | 0 | 0 | 0 | 0 | 28870.9196 | 29762.5124 | 314756.6166
2023 PG Study Reference Scenario | SCG | Res | BldgEnv | Res - Single Family | Energy Efficiency | 28914.5672 | 17475.6498 | 17300.327 | 17274.1189 | 17122.9777 | 15835.3114 | 18425.1947 | 6856.8989 | 20040.1006 | 0 | 1053378.971
2023 PG Study Reference Scenario | SCG | Res | HVAC | Res - Multi Family | Energy Efficiency | 10877.0392 | 11711.0077 | 12886.4543 | 13637.7343 | 14448.374 | 534.9901 | 622.7227 | 475.2679 | 696.9324 | 666.1712 | 697.9102
2023 PG Study Reference Scenario | SCG | Res | HVAC | Res - Single Family | Energy Efficiency | 13821.4075 | 13839.8108 | 14833.3178 | 15811.1654 | 16752.459 | 0 | 0 | 0 | 0 | 0 | 47155.5893
2023 PG Study Reference Scenario | SCG | Res | WaterHeat | Res - Multi Family | Energy Efficiency | 5637376.9303 | 6311758.7703 | 6451772.9419 | 6573195.6484 | 6647506.6437 | 2900424.036 | 2971969.6944 | 3017415.4481 | 3152454.8838 | 3129559.0436 | 3116102.8486
2023 PG Study Reference Scenario | SCG | Res | WaterHeat | Res - Single Family | Energy Efficiency | 38568305.2043 | 37531076.3134 | 39736568.5344 | 39912104.1088 | 39790656.402 | 2942565.2547 | 3052498.4533 | 13019337.1557 | 14460686.7501 | 14027228.5951 | 14043388.8339
2023 PG Study Reference Scenario | SCG | Res | WholeBlg | Res - Multi Family | Energy Efficiency | 15343.3778 | 18302.9086 | 20668.682 | 23264.1474 | 26260.0539 | 28896.1662 | 34028.6381 | 32358.8887 | 39945.9304 | 43510.3189 | 47177.105
2023 PG Study Reference Scenario | SCG | Res | WholeBlg | Res - Single Family | Energy Efficiency | 9768757.0352 | 11724374.48 | 13568151.0665 | 15565044.0882 | 17784717.8667 | 19794165.0858 | 23287446.5428 | 22273288.3894 | 27377494.7669 | 30050317.5614 | 32829934.5882
2023 PG Study Reference Scenario | SDG&E | Ag | HVAC | Ag - Irrigated Agriculture, vineyards, forestry and greenhouses | Energy Efficiency | 23611.0082 | 36605.6991 | 38107.2833 | 38803.5498 | 38614.7211 | 37601.6156 | 35849.7078 | 33537.5143 | 30832.441 | 27909.5388 | 24924.4024
2023 PG Study Reference Scenario | SDG&E | Ag | Lighting | Ag - Irrigated Agriculture, vineyards, forestry and greenhouses | Energy Efficiency | 40836.6793 | 44284.9164 | 47404.2924 | 49919.9783 | 51906.6037 | 53102.0844 | 54265.1226 | 54506.9667 | 54091.155 | 53150.4162 | 51693.3556
2023 PG Study Reference Scenario | SDG&E | Ag | MachDr | Ag - Dairies, fishing, hunting | Energy Efficiency | 1452.9706 | 1481.0675 | 1504.7014 | 1523.6804 | 1537.5471 | 1544.1571 | 1578.5784 | 1605.1097 | 1630.0509 | 1657.6348 | 1684.6082
2023 PG Study Reference Scenario | SDG&E | Ag | MachDr | Ag - Water pumping | Energy Efficiency | 117227.812 | 119970.3531 | 122353.2878 | 124355.9615 | 126048.3576 | 127186.3976 | 130508.0174 | 133241.1325 | 135871.5925 | 138726.6337 | 141631.5359
2023 PG Study Reference Scenario | SDG&E | Ag | ProcHeat | Ag - Dairies, fishing, hunting | Energy Efficiency | 912.3323 | 908.7991 | 848.8554 | 745.6094 | 618.0414 | 488.2255 | 370.3097 | 272.9235 | 197.0572 | 140.2873 | 98.9445
2023 PG Study Reference Scenario | SDG&E | Ag | ProcHeat | Ag - Irrigated Agriculture, vineyards, forestry and greenhouses | Energy Efficiency | 5117.0767 | 5692.5912 | 6243.6333 | 7181.6151 | 7882.3161 | 8809.9583 | 9497.1803 | 10419.1519 | 11405.4141 | 12456.7873 | 13573.4911
2023 PG Study Reference Scenario | SDG&E | Ag | WholeBlg | Ag - Dairies, fishing, hunting | Energy Efficiency | 10020.6009 | 10200.3092 | 10412.1913 | 10683.7119 | 11072.4233 | 11645.9408 | 11837.5196 | 12001.1585 | 12169.8385 | 12358.7554 | 12564.9362
2023 PG Study Reference Scenario | SDG&E | Ag | WholeBlg | Ag - Irrigated Agriculture, vineyards, forestry and greenhouses | Energy Efficiency | 391366.7933 | 413092.4478 | 440638.212 | 476718.356 | 527725.2113 | 603192.5964 | 624421.9661 | 644752.3695 | 665501.5618 | 687594.3479 | 710734.1293
2023 PG Study Reference Scenario | SDG&E | Ag | WholeBlg | Ag - Water pumping | Energy Efficiency | 268196.061 | 278311.5177 | 292440.042 | 312948.3608 | 344729.1693 | 394876.4561 | 400801.1967 | 404980.4349 | 409217.9093 | 414029.3896 | 419217.1858
2023 PG Study Reference Scenario | SDG&E | Com | AppPlug | Com - College | Energy Efficiency | 1904.844 | 2004.4419 | 2046.9348 | 2105.9331 | 2101.4172 | 2103.5825 | 2203.7034 | 2254.9727 | 2292.5366 | 2246.8087 | 2284.8739
2023 PG Study Reference Scenario | SDG&E | Com | AppPlug | Com - Grocery | Energy Efficiency | 32.3323 | 23.4058 | 23.0272 | 23.4831 | 19.9025 | 23.7429 | 23.8564 | 23.8923 | 23.4034 | 25.5627 | 25.323
2023 PG Study Reference Scenario | SDG&E | Com | AppPlug | Com - Health | Energy Efficiency | 1157477.6301 | 1333492.188 | 1490125.8441 | 1555401.8681 | 1546848.4194 | 1513182.1662 | 1268819.1178 | 1267202.8404 | 1341846.034 | 1546966.8967 | 1855124.144
2023 PG Study Reference Scenario | SDG&E | Com | AppPlug | Com - Lodging | Energy Efficiency | 1554369.0588 | 1766399.0367 | 1993437.5955 | 2085710.2372 | 2100229.8911 | 2168068.3346 | 2220623.1885 | 2278102.7911 | 2357333.5195 | 2431944.8692 | 2484865.8508
2023 PG Study Reference Scenario | SDG&E | Com | AppPlug | Com - Office (Large) | Energy Efficiency | 11744.7192 | 12394.4834 | 12743.004 | 12915.1654 | 12814.6801 | 12933.0141 | 13589.2021 | 13829.1585 | 13767.8485 | 13976.06 | 14099.5425
2023 PG Study Reference Scenario | SDG&E | Com | AppPlug | Com - Office (Small) | Energy Efficiency | 4807.6956 | 5098.0842 | 5247.4676 | 5334.1372 | 5382.0202 | 5341.3828 | 5542.7565 | 5654.7543 | 5724.0738 | 5828.5456 | 5921.214
2023 PG Study Reference Scenario | SDG&E | Com | AppPlug | Com - Other | Energy Efficiency | 1989.7131 | 2133.0365 | 2220.2946 | 12045.5137 | 12873.9045 | 13826.2712 | 14871.9264 | 15869.7394 | 16881.2838 | 17970.4406 | 19043.1434
2023 PG Study Reference Scenario | SDG&E | Com | AppPlug | Com - Refrig. Warehouse | Energy Efficiency | 15.8971 | 17.2462 | 18.3548 | 19.0457 | 19.9254 | 20.3523 | 21.8133 | 22.9595 | 24.2224 | 25.4118 | 26.8657
2023 PG Study Reference Scenario | SDG&E | Com | AppPlug | Com - Retail | Energy Efficiency | 84.5389 | 68.7129 | 71.2988 | 70.5311 | 60.59 | 68.5224 | 69.2139 | 69.2193 | 71.4743 | 75.2249 | 75.3246
2023 PG Study Reference Scenario | SDG&E | Com | AppPlug | Com - School | Energy Efficiency | 685.2155 | 733.3228 | 759.832 | 777.4691 | 794.8925 | 791.7828 | 825.3336 | 848.2097 | 866.4986 | 888.1178 | 909.6067
2023 PG Study Reference Scenario | SDG&E | Com | AppPlug | Com - Warehouse | Energy Efficiency | 796.6784 | 844.1048 | 867.2894 | 882.7425 | 882.9136 | 875.0558 | 901.9926 | 915.4046 | 922.8759 | 935.2593 | 942.538
2023 PG Study Reference Scenario | SDG&E | Com | BROs | Com - College | Energy Efficiency | 186269.6977 | 207247.4223 | 230739.6697 | 253868.3614 | 279448.9319 | 307137.2964 | 348449.3574 | 392699.8606 | 608122.695 | 259559.7885 | 321371.8954
2023 PG Study Reference Scenario | SDG&E | Com | BROs | Com - Grocery | Energy Efficiency | 443583.9008 | 507813.6088 | 576323.8777 | 634689.9564 | 675199.0553 | 713919.5483 | 821013.9677 | 920426.6615 | 1115684.3523 | 1008052.723 | 1138238.3768
2023 PG Study Reference Scenario | SDG&E | Com | BROs | Com - Health | Energy Efficiency | 392274.6219 | 443738.507 | 500599.2868 | 554612.6575 | 609279.0453 | 667348.0852 | 763003.9185 | 862259.7644 | 1295299.2255 | 632714.33 | 773007.6399
2023 PG Study Reference Scenario | SDG&E | Com | BROs | Com - Lodging | Energy Efficiency | 460620.3905 | 527382.4611 | 601847.8419 | 679279.7494 | 741921.4193 | 810558.0414 | 938975.2163 | 1069545.7904 | 1584459.2312 | 845110.779 | 1027086.7199
2023 PG Study Reference Scenario | SDG&E | Com | BROs | Com - Office (Large) | Energy Efficiency | 1207747.0205 | 1334985.4943 | 1470745.7765 | 1588875.9379 | 1682330.208 | 1779244.6669 | 1999940.7493 | 2212309.8633 | 3082204.2025 | 1774738.2254 | 2059827.338
2023 PG Study Reference Scenario | SDG&E | Com | BROs | Com - Office (Small) | Energy Efficiency | 219722.3663 | 245571.2511 | 272437.4914 | 294998.236 | 305545.271 | 314732.2992 | 355967.5493 | 391385.628 | 436169.6682 | 454468.2005 | 498102.9563
2023 PG Study Reference Scenario | SDG&E | Com | BROs | Com - Other | Energy Efficiency | 129779.2694 | 152528.0099 | 178774.5592 | 208245.5303 | 231839.7385 | 257375.4893 | 303728.1312 | 351066.1038 | 439391.6029 | 412392.9101 | 480184.794
2023 PG Study Reference Scenario | SDG&E | Com | BROs | Com - Refrig. Warehouse | Energy Efficiency | 1430.7346 | 1654.1152 | 1922.5088 | 2110.8451 | 2337.7719 | 2569.7338 | 2983.961 | 3416.7423 | 7045.1379 | 0 | 715.4908
2023 PG Study Reference Scenario | SDG&E | Com | BROs | Com - Restaurant | Energy Efficiency | 227054.8617 | 260448.9946 | 298623.9933 | 341662.0264 | 362317.8961 | 383186.8746 | 449069.165 | 510189.5309 | 626576.6763 | 574343.6828 | 655285.9254
2023 PG Study Reference Scenario | SDG&E | Com | BROs | Com - Retail | Energy Efficiency | 393271.7789 | 444912.3593 | 500183.6359 | 552596.407 | 574567.366 | 593681.769 | 679735.8984 | 753227.8008 | 849084.7977 | 876770.4441 | 964681.4091
2023 PG Study Reference Scenario | SDG&E | Com | BROs | Com - School | Energy Efficiency | 179514.7894 | 198696.4932 | 219458.8494 | 237709.669 | 255164.7996 | 272637.3964 | 306998.6875 | 340776.2782 | 445560.5905 | 319697.5792 | 365447.5669
2023 PG Study Reference Scenario | SDG&E | Com | BROs | Com - Warehouse | Energy Efficiency | 857.4803 | 1002.7468 | 1178.0464 | 1319.1595 | 1488.6675 | 1670.7194 | 1962.0294 | 2277.9562 | 4772.0501 | 0 | 499.0089
2023 PG Study Reference Scenario | SDG&E | Com | BldgEnv | Com - College | Energy Efficiency | 316.4503 | 505.0198 | 677.8966 | 781.1104 | 815.9821 | 866.2609 | 921.9249 | 973.9492 | 1029.6992 | 909.2838 | 961.5024
2023 PG Study Reference Scenario | SDG&E | Com | BldgEnv | Com - Grocery | Energy Efficiency | 157.6452 | 133.3567 | 133.7568 | 136.5821 | 128.3202 | 142.4283 | 140.9328 | 140.2659 | 137.1595 | 142.6172 | 140.8688
2023 PG Study Reference Scenario | SDG&E | Com | BldgEnv | Com - Health | Energy Efficiency | 1461.8586 | 1466.914 | 1477.2968 | 1531.7978 | 1521.3454 | 1489.0827 | 1272.607 | 1270.4556 | 1332.1765 | 1508.8522 | 1777.2272
2023 PG Study Reference Scenario | SDG&E | Com | BldgEnv | Com - Lodging | Energy Efficiency | 403.8089 | 618.9966 | 2298.5328 | 1224.4627 | 901.6701 | 925.1608 | 943.9196 | 964.5116 | 993.9327 | 1021.3311 | 1039.8038
2023 PG Study Reference Scenario | SDG&E | Com | BldgEnv | Com - Office (Large) | Energy Efficiency | 1092.5575 | 1130.2372 | 1174.4435 | 1218.8797 | 1248.5071 | 1321.8263 | 1398.1867 | 1457.7842 | 1497.9334 | 1560.7353 | 1621.7013
2023 PG Study Reference Scenario | SDG&E | Com | BldgEnv | Com - Office (Small) | Energy Efficiency | 460.5557 | 478.4914 | 497.6585 | 517.7985 | 538.3264 | 561.4742 | 587.2139 | 613.539 | 640.5304 | 669.9104 | 700.9934
2023 PG Study Reference Scenario | SDG&E | Com | BldgEnv | Com - Other | Energy Efficiency | 520.4299 | 547.3115 | 576.8025 | 608.1509 | 634.4104 | 669.5228 | 706.6717 | 743.9905 | 783.2797 | 826.3189 | 869.8872
2023 PG Study Reference Scenario | SDG&E | Com | BldgEnv | Com - Refrig. Warehouse | Energy Efficiency | 6.0788 | 6.3899 | 6.6888 | 6.9391 | 7.3366 | 7.7146 | 8.2327 | 8.7587 | 9.4132 | 10.0631 | 10.8474
2023 PG Study Reference Scenario | SDG&E | Com | BldgEnv | Com - Restaurant | Energy Efficiency | 43.6129 | 43.1235 | 46.8881 | 47.9717 | 49.5606 | 50.091 | 52.7316 | 55.0068 | 58.0346 | 61.4148 | 64.9926
2023 PG Study Reference Scenario | SDG&E | Com | BldgEnv | Com - Retail | Energy Efficiency | 262.6713 | 233.2115 | 240.1094 | 241.5444 | 226.0554 | 248.0094 | 248.0661 | 248.7949 | 251.5319 | 256.8563 | 255.2313
2023 PG Study Reference Scenario | SDG&E | Com | BldgEnv | Com - School | Energy Efficiency | 423.8579 | 444.856 | 466.6593 | 489.8637 | 517.1929 | 542.859 | 571.9668 | 603.6993 | 637.9842 | 673.7412 | 712.8431
2023 PG Study Reference Scenario | SDG&E | Com | BldgEnv | Com - Warehouse | Energy Efficiency | 1148.4279 | 1191.4815 | 1237.8899 | 1291.162 | 1332.9732 | 1390.3365 | 1447.4077 | 1507.0938 | 1567.9961 | 1632.0349 | 1694.7546
2023 PG Study Reference Scenario | SDG&E | Com | ComRefrig | Com - College | Energy Efficiency | 4479.9265 | 1874.4372 | 330.8655 | 35.0781 | 34.6403 | 10.7156 | 0 | 0 | 0 | 0 | 0
2023 PG Study Reference Scenario | SDG&E | Com | ComRefrig | Com - Grocery | Energy Efficiency | 1755550.073 | 1088854.896 | 581278.3802 | 256498.9901 | 139779.2094 | 47256.9578 | 12528.7959 | 0 | 0 | 0 | 0
2023 PG Study Reference Scenario | SDG&E | Com | ComRefrig | Com - Lodging | Energy Efficiency | 9495.8252 | 4722.5777 | 1325.0765 | 0 | 0 | 0 | 0 | 0 | 0 | 0 | 0
2023 PG Study Reference Scenario | SDG&E | Com | ComRefrig | Com - Other | Energy Efficiency | 9895.903 | 7058.8365 | 4097.3544 | 1847.1967 | 477.2143 | 0 | 0 | 0 | 0 | 0 | 0
2023 PG Study Reference Scenario | SDG&E | Com | ComRefrig | Com - Refrig. Warehouse | Energy Efficiency | 9281.5823 | 5854.967 | 2876.7998 | 892.4326 | 8.3848 | 1.4218 | 0 | 0 | 0 | 0 | 0
2023 PG Study Reference Scenario | SDG&E | Com | ComRefrig | Com - Restaurant | Energy Efficiency | 92765.0683 | 41517.1178 | 12421.6222 | 1200.6479 | 1160.1502 | 0 | 0 | 0 | 0 | 0 | 0
2023 PG Study Reference Scenario | SDG&E | Com | ComRefrig | Com - Retail | Energy Efficiency | 732410.7661 | 430942.8088 | 206322.7968 | 76487.2502 | 35526.6456 | 1990.1929 | 0 | 0 | 0 | 0 | 0
2023 PG Study Reference Scenario | SDG&E | Com | ComRefrig | Com - School | Energy Efficiency | 9898.4587 | 4906.9051 | 1605.1608 | 61.6357 | 61.1205 | 17.7575 | 0 | 0 | 0 | 0 | 0
2023 PG Study Reference Scenario | SDG&E | Com | Data Center | Com - Office (Large) | Energy Efficiency | 10363.3486 | 10588.0502 | 10826.4909 | 11002.406 | 9774.8664 | 10048.0441 | 10473.8319 | 10708.1489 | 10794.1946 | 11035.2486 | 11241.6709
2023 PG Study Reference Scenario | SDG&E | Com | Data Center | Com - Other | Energy Efficiency | 7794.7035 | 8044.2474 | 8289.9208 | 8504.3213 | 7858.9998 | 8014.9752 | 8301.4775 | 8533.2402 | 8762.4487 | 9023.1461 | 9268.141
2023 PG Study Reference Scenario | SDG&E | Com | FoodServ | Com - College | Energy Efficiency | 7107.1793 | 8193.8654 | 9504.7661 | 11132.715 | 12643.0085 | 14403.8677 | 16532.5701 | 18779.4212 | 21080.376 | 23239.6139 | 25961.2564
2023 PG Study Reference Scenario | SDG&E | Com | FoodServ | Com - College | Fuel Substitution | 241.0787 | 266.45 | 291.5977 | 324.0997 | 416.9759 | 535.5265 | 665.3944 | 810.8945 | 1004.9218 | 1269.2248 | 1592.656
2023 PG Study Reference Scenario | SDG&E | Com | FoodServ | Com - Grocery | Energy Efficiency | 24074.2546 | 27997.4212 | 34395.9651 | 40192.2606 | 45519.4144 | 57041.7166 | 69266.1478 | 81432.2258 | 93996.709 | 107703.8304 | 121528.5035
2023 PG Study Reference Scenario | SDG&E | Com | FoodServ | Com - Grocery | Fuel Substitution | 1757.1088 | 1955.6582 | 2153.8909 | 2357.3468 | 2574.9263 | 4330.9566 | 6159.5885 | 8268.351 | 10633.67 | 13206.469 | 16006.9685
2023 PG Study Reference Scenario | SDG&E | Com | FoodServ | Com - Health | Energy Efficiency | 17692.8059 | 20278.9657 | 23683.8227 | 28164.7622 | 31571.1611 | 35804.651 | 38698.3032 | 43978.2362 | 50143.1163 | 58132.3385 | 68449.9833
2023 PG Study Reference Scenario | SDG&E | Com | FoodServ | Com - Health | Fuel Substitution | 772.7988 | 860.1354 | 948.2972 | 1039.0598 | 1229.0301 | 1737.0801 | 2286.933 | 2945.7621 | 3675.9726 | 4471.6826 | 5644.5576
2023 PG Study Reference Scenario | SDG&E | Com | FoodServ | Com - Lodging | Energy Efficiency | 19294.5004 | 21792.1437 | 25503.6927 | 31200.4638 | 35874.5384 | 41265.1429 | 47533.0795 | 54147.9022 | 60888.805 | 68122.2234 | 75705.9004
2023 PG Study Reference Scenario | SDG&E | Com | FoodServ | Com - Lodging | Fuel Substitution | 553.9936 | 604.5842 | 652.6843 | 886.9737 | 1452.2332 | 2169.3715 | 2930.3658 | 3770.8741 | 4824.1807 | 6067.8173 | 7552.9458
2023 PG Study Reference Scenario | SDG&E | Com | FoodServ | Com - Other | Energy Efficiency | 43801.919 | 51815.1421 | 61055.7732 | 70987.5747 | 80805.8856 | 92023.8053 | 108447.2228 | 126300.3396 | 141703.2894 | 158588.73 | 176812.2424
2023 PG Study Reference Scenario | SDG&E | Com | FoodServ | Com - Other | Fuel Substitution | 1142.1594 | 1271.9935 | 1401.9657 | 1533.8322 | 1890.1186 | 2438.4921 | 3661.0365 | 5109.1419 | 6740.085 | 8672.6709 | 10998.5715
2023 PG Study Reference Scenario | SDG&E | Com | FoodServ | Com - Restaurant | Energy Efficiency | 68300.0719 | 81047.1395 | 99633.0659 | 116754.2211 | 137521.4998 | 164667.1703 | 198857.9503 | 231999.4457 | 265733.8196 | 301117.9282 | 339420.9374
2023 PG Study Reference Scenario | SDG&E | Com | FoodServ | Com - Restaurant | Fuel Substitution | 3802.8016 | 4181.3168 | 4547.3829 | 4912.2095 | 6795.6551 | 10976.2854 | 15623.294 | 21584.3489 | 28086.8988 | 35082.7159 | 43269.3046
2023 PG Study Reference Scenario | SDG&E | Com | FoodServ | Com - School | Energy Efficiency | 16742.4487 | 19513.1593 | 22662.5023 | 26071.8972 | 29698.5801 | 33443.3514 | 38680.3825 | 44465.8788 | 49515.0254 | 55190.0506 | 61299.6433
2023 PG Study Reference Scenario | SDG&E | Com | FoodServ | Com - School | Fuel Substitution | 409.963 | 454.5903 | 499.1682 | 544.3364 | 688.9382 | 865.0994 | 1063.2036 | 1291.2868 | 1540.7322 | 1942.2032 | 2400.6074
2023 PG Study Reference Scenario | SDG&E | Com | HVAC | Com - College | Energy Efficiency | 162927.5522 | 174560.146 | 184549.1126 | 195939.8139 | 265528.0696 | 185926.8138 | 192893.784 | 204417.6576 | 215310.6676 | 213230.354 | 224512.6968
2023 PG Study Reference Scenario | SDG&E | Com | HVAC | Com - College | Fuel Substitution | 0 | 0 | 0 | 30.8811 | 35.4608 | 0 | 0 | 0 | 0 | 0 | 0
2023 PG Study Reference Scenario | SDG&E | Com | HVAC | Com - Grocery | Energy Efficiency | 65250.2339 | 68871.1753 | 75193.6688 | 81526.6387 | 86057.7329 | 85806.0694 | 91693.0834 | 97157.0382 | 102154.2941 | 108269.9356 | 113179.7077
2023 PG Study Reference Scenario | SDG&E | Com | HVAC | Com - Grocery | Fuel Substitution | 58542.3119 | 72065.3683 | 87783.6726 | 105987.1738 | 126801.5502 | 2804.4933 | 3082.8096 | 3321.0449 | 3521.6631 | 3697.4284 | 3847.932
2023 PG Study Reference Scenario | SDG&E | Com | HVAC | Com - Health | Energy Efficiency | 451156.313 | 475295.7943 | 498049.9452 | 521001.2904 | 658122.5178 | 561098.0666 | 557161.3413 | 577667.5735 | 387402.4195 | 645107.5551 | 731893.7479
2023 PG Study Reference Scenario | SDG&E | Com | HVAC | Com - Health | Fuel Substitution | 4943.2934 | 5708.888 | 6539.2035 | 7430.178 | 11857.0608 | 176.7035 | 195.601 | 212.309 | 226.821 | 239.8452 | 251.2691
2023 PG Study Reference Scenario | SDG&E | Com | HVAC | Com - Lodging | Energy Efficiency | 583404.0852 | 600137.0581 | 539903.4011 | 522057.3452 | 531253.7047 | 431895.1324 | 445590.347 | 448288.1082 | 289642.2984 | 301645.1894 | 311607.4536
2023 PG Study Reference Scenario | SDG&E | Com | HVAC | Com - Lodging | Fuel Substitution | 10449.7827 | 12846.3422 | 15614.2864 | 18792.6984 | 22394.6141 | 0 | 0 | 0 | 0 | 0 | 0
2023 PG Study Reference Scenario | SDG&E | Com | HVAC | Com - Office (Large) | Energy Efficiency | 626788.0754 | 666237.3033 | 701220.625 | 718498.508 | 700368.2208 | 279617.5232 | 308046.5699 | 324292.2656 | 343476.5647 | 365159.8263 | 387246.7357
2023 PG Study Reference Scenario | SDG&E | Com | HVAC | Com - Office (Small) | Energy Efficiency | 371820.2436 | 417813.2731 | 454425.539 | 490270.3261 | 508685.261 | 166265.3752 | 175396.6048 | 184607.3888 | 196260.1043 | 208503.8517 | 220640.4754
2023 PG Study Reference Scenario | SDG&E | Com | HVAC | Com - Other | Energy Efficiency | 667155.2059 | 651465.8761 | 678302.5431 | 728154.9751 | 770361.581 | 811970.4046 | 862710.6571 | 905146.4931 | 941544.4833 | 989729.9569 | 1041853.8114
2023 PG Study Reference Scenario | SDG&E | Com | HVAC | Com - Other | Fuel Substitution | 9976.2784 | 11774.4965 | 13783.139 | 16013.3824 | 18474.9172 | 0 | 0 | 0 | 0 | 0 | 0
2023 PG Study Reference Scenario | SDG&E | Com | HVAC | Com - Refrig. Warehouse | Energy Efficiency | 59.6011 | 62.9353 | 66.2108 | 68.7988 | 70.9 | 71.9988 | 76.0309 | 78.9477 | 81.2478 | 83.1673 | 84.9155
2023 PG Study Reference Scenario | SDG&E | Com | HVAC | Com - Restaurant | Energy Efficiency | 243592.1892 | 281086.5905 | 323942.1457 | 368490.634 | 406116.1143 | 454268.0424 | 507928.1232 | 562397.0751 | 618515.1098 | 675512.2246 | 732665.2319
2023 PG Study Reference Scenario | SDG&E | Com | HVAC | Com - Restaurant | Fuel Substitution | 0 | 0 | 0 | 0 | 36.632 | 0 | 0 | 0 | 0 | 0 | 0
2023 PG Study Reference Scenario | SDG&E | Com | HVAC | Com - Retail | Energy Efficiency | 487334.6462 | 517810.9946 | 549965.7677 | 574516.2947 | 480343.6229 | 425774.5774 | 430369.9477 | 428751.9908 | 158800.306 | 161201.5625 | 168315.9881
2023 PG Study Reference Scenario | SDG&E | Com | HVAC | Com - Retail | Fuel Substitution | 6473.5507 | 7359.6962 | 8298.6605 | 9143.8189 | 10222.9585 | 0 | 0 | 0 | 0 | 0 | 0
2023 PG Study Reference Scenario | SDG&E | Com | HVAC | Com - School | Energy Efficiency | 514440.7542 | 529924.6627 | 567273.5494 | 604222.4262 | 643098.8508 | 444546.3063 | 473986.5814 | 482702.6626 | 503480.7321 | 533273.8523 | 565599.2614
2023 PG Study Reference Scenario | SDG&E | Com | HVAC | Com - Warehouse | Energy Efficiency | 61025.0976 | 67472.2167 | 52971.8734 | 48661.0037 | 52217.5265 | 54623.789 | 58433.3681 | 59979.4165 | 54900.5477 | 55889.8858 | 59171.7097
2023 PG Study Reference Scenario | SDG&E | Com | HVAC | Com - Warehouse | Fuel Substitution | 3508.2641 | 4954.4028 | 6112.6128 | 7450.6248 | 8972.8275 | 0 | 0 | 0 | 0 | 0 | 0
2023 PG Study Reference Scenario | SDG&E | Com | Lighting | Com - College | Energy Efficiency | 518.8316 | 558.0698 | 595.8076 | 632.485 | 662.1083 | 691.1246 | 732.6157 | 769.3125 | 802.6168 | 825.6043 | 856.589
2023 PG Study Reference Scenario | SDG&E | Com | Lighting | Com - Grocery | Energy Efficiency | 15569.7282 | 16245.6344 | 17082.5173 | 8878.9168 | 8829.411 | 9128.7712 | 9517.011 | 9840.9528 | 10083.9108 | 10377.1939 | 10569.1745
2023 PG Study Reference Scenario | SDG&E | Com | Lighting | Com - Health | Energy Efficiency | 45183.5863 | 48295.1719 | 51240.2931 | 54125.2946 | 56054.6764 | 57161.3568 | 57125.2663 | 59050.9935 | 61347.5423 | 64890.1371 | 69093.6545
2023 PG Study Reference Scenario | SDG&E | Com | Lighting | Com - Lodging | Energy Efficiency | 285.3121 | 303.2293 | 320.2504 | 337.0935 | 348.9262 | 242.5814 | 203.6551 | 215.2225 | 226.22 | 237.337 | 247.0354
2023 PG Study Reference Scenario | SDG&E | Com | Lighting | Com - Office (Large) | Energy Efficiency | 1396.0761 | 1515.7837 | 1634.1327 | 1739.0625 | 1833.3901 | 1930.7484 | 2057.5974 | 2169.6745 | 2265.1548 | 2372.5597 | 2472.0126
2023 PG Study Reference Scenario | SDG&E | Com | Lighting | Com - Office (Small) | Energy Efficiency | 2247.1313 | 2411.7885 | 2566.3801 | 2696.0578 | 2815.1599 | 2911.6236 | 3050.8833 | 3175.3045 | 3284.1829 | 3397.6647 | 3501.1139
2023 PG Study Reference Scenario | SDG&E | Com | Lighting | Com - Other | Energy Efficiency | 8.4959 | 9.3777 | 10.2652 | 11.0817 | 11.849 | 12.5588 | 13.4976 | 14.3798 | 15.2004 | 16.0596 | 16.8577
2023 PG Study Reference Scenario | SDG&E | Com | Lighting | Com - Refrig. Warehouse | Energy Efficiency | 99.3613 | 107.4117 | 114.9975 | 121.317 | 127.741 | 132.9733 | 140.5293 | 147.4693 | 154.1793 | 160.9942 | 167.8057
2023 PG Study Reference Scenario | SDG&E | Com | Lighting | Com - Restaurant | Energy Efficiency | 23740.0479 | 25316.2403 | 27045.4474 | 28322.2687 | 29510.7799 | 30335.2534 | 31733.8554 | 32935.2994 | 33999.0683 | 35104.2197 | 36092.5415
2023 PG Study Reference Scenario | SDG&E | Com | Lighting | Com - Retail | Energy Efficiency | 20723.7023 | 22628.0806 | 24769.7537 | 26703.1042 | 28453.9293 | 30309.4029 | 32485.7354 | 34568.2572 | 105016.0185 | 111112.9056 | 114264.179
2023 PG Study Reference Scenario | SDG&E | Com | Lighting | Com - School | Energy Efficiency | 225.2516 | 151.7905 | 165.9282 | 178.9625 | 192.141 | 203.551 | 218.7769 | 233.4386 | 220.4164 | 221.8676 | 233.8261
2023 PG Study Reference Scenario | SDG&E | Com | Lighting | Com - Warehouse | Energy Efficiency | 501.8332 | 488.3446 | 521.8768 | 551.22 | 576.7739 | 599.1805 | 630.644 | 659.2698 | 504.3335 | 429.4249 | 449.5142
2023 PG Study Reference Scenario | SDG&E | Com | WaterHeat | Com - College | Energy Efficiency | 13070.3969 | 14850.68 | 16731.9164 | 18877.6164 | 20985.2408 | 6065.4892 | 6648.7434 | 7204.9358 | 7773.5182 | 8211.5868 | 8824.1602
2023 PG Study Reference Scenario | SDG&E | Com | WaterHeat | Com - College | Fuel Substitution | 7276.2882 | 13997.4789 | 17306.6728 | 24917.2117 | 38647.4054 | 148985.3723 | 185347.4938 | 222837.7273 | 257322.2229 | 286604.5615 | 319077.313
2023 PG Study Reference Scenario | SDG&E | Com | WaterHeat | Com - Grocery | Energy Efficiency | 13845.7429 | 15019.9317 | 16275.3591 | 17541.3174 | 18706.8469 | 18005.6367 | 19377.7028 | 20682.6652 | 21709.9268 | 22803.8258 | 23973.2635
2023 PG Study Reference Scenario | SDG&E | Com | WaterHeat | Com - Grocery | Fuel Substitution | 4114.939 | 11897.2552 | 21021.4036 | 28840.9325 | 41803.7463 | 164673.1238 | 197444.8827 | 231712.3071 | 263649.6401 | 291171.9959 | 318292.3573
2023 PG Study Reference Scenario | SDG&E | Com | WaterHeat | Com - Health | Energy Efficiency | 51436.6065 | 57498.3426 | 63893.9285 | 71155.0141 | 77757.0489 | 39547.4067 | 41882.082 | 44988.7637 | 48409.0556 | 52555.3163 | 57424.1912
2023 PG Study Reference Scenario | SDG&E | Com | WaterHeat | Com - Health | Fuel Substitution | 16641.4078 | 38372.6867 | 64176.9415 | 84853.081 | 119566.0884 | 479493.0417 | 576690.5212 | 678799.0116 | 775264.9997 | 860013.6469 | 951749.2463
2023 PG Study Reference Scenario | SDG&E | Com | WaterHeat | Com - Lodging | Energy Efficiency | 223665.1741 | 251972.0207 | 282933.9356 | 320660.342 | 355601.5643 | 10073.1089 | 10911.6053 | 14861.863 | 12404.2905 | 13083.7698 | 13802.3445
2023 PG Study Reference Scenario | SDG&E | Com | WaterHeat | Com - Lodging | Fuel Substitution | 43817.1264 | 73199.7723 | 107524.6921 | 130264.9035 | 355403.2685 | 621910.3672 | 735992.9193 | 852374.7026 | 953705.5999 | 1038896.9103 | 1138976.8263
2023 PG Study Reference Scenario | SDG&E | Com | WaterHeat | Com - Office (Large) | Energy Efficiency | 25919.1859 | 29415.1343 | 33212.2642 | 37215.1881 | 41311.0008 | 15013.9795 | 16401.2184 | 17695.7549 | 18975.6722 | 20357.7262 | 21806.5433
2023 PG Study Reference Scenario | SDG&E | Com | WaterHeat | Com - Office (Large) | Fuel Substitution | 3787.1526 | 8913.4035 | 12718.9775 | 19123.6871 | 28761.1797 | 106544.6484 | 127572.6243 | 149421.9235 | 169844.5205 | 187519.7393 | 207262.1703
2023 PG Study Reference Scenario | SDG&E | Com | WaterHeat | Com - Office (Small) | Energy Efficiency | 4136.6681 | 4515.7037 | 4896.1858 | 5256.4092 | 5616.4286 | 5962.1155 | 6487.4941 | 6987.8301 | 7490.7791 | 8017.4441 | 8576.1711
2023 PG Study Reference Scenario | SDG&E | Com | WaterHeat | Com - Office (Small) | Fuel Substitution | 1024.0605 | 2800.8357 | 3976.9053 | 6180.926 | 9622.5201 | 38836.2019 | 48116.4444 | 57670.4097 | 66440.105 | 73889.8589 | 81851.0193
2023 PG Study Reference Scenario | SDG&E | Com | WaterHeat | Com - Other | Energy Efficiency | 148292.0868 | 164987.0676 | 181590.4711 | 198093.997 | 214585.1681 | 201557.2526 | 220651.2384 | 239106.8686 | 256765.7088 | 275162.499 | 294875.476
2023 PG Study Reference Scenario | SDG&E | Com | WaterHeat | Com - Other | Fuel Substitution | 68536.5211 | 136950.7643 | 217712.8391 | 275940.1256 | 385726.244 | 1470806.96 | 1768605.3724 | 2078898.8812 | 2366695.976 | 2615172.932 | 2898872.1273
2023 PG Study Reference Scenario | SDG&E | Com | WaterHeat | Com - Refrig. Warehouse | Energy Efficiency | 176.0126 | 192.7314 | 209.5193 | 225.4377 | 242.1896 | 230.3482 | 249.9538 | 268.602 | 287.7935 | 307.6647 | 329.1358
2023 PG Study Reference Scenario | SDG&E | Com | WaterHeat | Com - Refrig. Warehouse | Fuel Substitution | 33.7226 | 62.2924 | 95.362 | 133.5868 | 177.689 | 0 | 0 | 0 | 0 | 0 | 0
2023 PG Study Reference Scenario | SDG&E | Com | WaterHeat | Com - Restaurant | Energy Efficiency | 28573.0377 | 30877.4953 | 37591.7603 | 40594.5187 | 43393.6492 | 41965.267 | 45224.5362 | 48280.7668 | 51358.0537 | 54560.8493 | 57935.3486
2023 PG Study Reference Scenario | SDG&E | Com | WaterHeat | Com - Restaurant | Fuel Substitution | 30256.2376 | 73756.7079 | 104883.7421 | 162871.7292 | 236385.6798 | 897487.2173 | 1107944.0784 | 1321289.6698 | 1513610.2888 | 1673359.8244 | 1829095.8493
2023 PG Study Reference Scenario | SDG&E | Com | WaterHeat | Com - Retail | Energy Efficiency | 7299.0813 | 7838.63 | 14636.1753 | 15562.108 | 16483.4251 | 17445.3417 | 18691.0548 | 19918.8181 | 11979.2427 | 12651.887 | 13355.827
2023 PG Study Reference Scenario | SDG&E | Com | WaterHeat | Com - Retail | Fuel Substitution | 2802.0237 | 5657.9464 | 7850.2968 | 11844.7627 | 16716.8905 | 52572.6083 | 61239.734 | 70122.3857 | 78187.0382 | 85101.9139 | 92379.329
2023 PG Study Reference Scenario | SDG&E | Com | WaterHeat | Com - School | Energy Efficiency | 19264.5053 | 21905.5552 | 24571.4078 | 27362.7494 | 30397.1953 | 15454.9868 | 16931.3137 | 18377.6737 | 19836.7563 | 21369.1191 | 23026.4815
2023 PG Study Reference Scenario | SDG&E | Com | WaterHeat | Com - School | Fuel Substitution | 12803.8579 | 25179.0187 | 32953.3066 | 48601.0141 | 74030.1591 | 261221.526 | 324946.6369 | 390199.5119 | 449449.3264 | 499680.6437 | 555797.2968
2023 PG Study Reference Scenario | SDG&E | Com | WaterHeat | Com - Warehouse | Energy Efficiency | 2273.8662 | 2535.5395 | 2810.3141 | 3094.8444 | 3380.7714 | 2107.0139 | 2295.6357 | 2476.6355 | 2657.1149 | 2845.0782 | 3042.683
2023 PG Study Reference Scenario | SDG&E | Com | WaterHeat | Com - Warehouse | Fuel Substitution | 184.4349 | 335.5535 | 429.1685 | 595.3466 | 887.8469 | 3129.7353 | 3717.8427 | 4325.0243 | 4883.1197 | 5358.4803 | 5922.0166
2023 PG Study Reference Scenario | SDG&E | Com | WholeBlg | Com - College | Energy Efficiency | 0 | 0 | 0 | 0 | 0 | 0 | 0 | 0 | 34475.695 | 34965.0611 | 442926.7713
2023 PG Study Reference Scenario | SDG&E | Com | WholeBlg | Com - Grocery | Energy Efficiency | 1068902.1602 | 879876.2697 | 892107.6282 | 904946.3846 | 516156.0999 | 523694.2713 | 538998.1684 | 549560.6594 | 557075.6413 | 569678.1092 | 579847.223
2023 PG Study Reference Scenario | SDG&E | Com | WholeBlg | Com - Restaurant | Energy Efficiency | 1529375.0155 | 1257108.9661 | 1303882.116 | 1347623.5499 | 798064.8166 | 815056.0856 | 843596.6178 | 866713.0098 | 891296.5534 | 918796.0183 | 948025.6819
2023 PG Study Reference Scenario | SDG&E | Com | WholeBlg | Com - Retail | Energy Efficiency | 1581509.4353 | 1301843.5885 | 1329607.0405 | 1351220.2433 | 770834.9823 | 778268.2193 | 799162.1747 | 811601.5297 | 824087.8633 | 840017.5713 | 852543.6573
2023 PG Study Reference Scenario | SDG&E | Ind | BROs | Ind - All Other Industrial | Energy Efficiency | 29966.2659 | 33128.5657 | 35550.223 | 37866.5287 | 40264.7465 | 42289.472 | 45796.5027 | 49209.9901 | 52572.8224 | 56296.66 | 60174.8108
2023 PG Study Reference Scenario | SDG&E | Ind | BROs | Ind - Chemicals | Energy Efficiency | 123264.1294 | 136696.0102 | 147624.4934 | 158313.4086 | 169464.2568 | 179201.6757 | 195444.3112 | 210712.6918 | 225934.741 | 242719.6461 | 260333.4333
2023 PG Study Reference Scenario | SDG&E | Ind | BROs | Ind - Electronics | Energy Efficiency | 68698.0115 | 76861.9753 | 83616.9662 | 90360.7467 | 97497.9771 | 103872.8062 | 114203.1871 | 124506.235 | 134988.2167 | 146684.423 | 159114.9195
2023 PG Study Reference Scenario | SDG&E | Ind | BROs | Ind - Fabricated Metals | Energy Efficiency | 37519.5364 | 41503.7812 | 44661.848 | 47715.6499 | 50842.2981 | 53477.371 | 57986.8688 | 62308.2792 | 66545.0393 | 71197.4549 | 76001.1661
2023 PG Study Reference Scenario | SDG&E | Ind | BROs | Ind - Food | Energy Efficiency | 91126.6656 | 100718.9533 | 108966.6349 | 117079.6264 | 125509.057 | 133278.753 | 144618.1405 | 155581.3888 | 166700.2759 | 178778.5138 | 191379.6192
2023 PG Study Reference Scenario | SDG&E | Ind | BROs | Ind - Industrial Machinery | Energy Efficiency | 32334.4046 | 35653.3614 | 38136.7377 | 40447.6514 | 42712.0857 | 44427.4915 | 48078.5535 | 51308.1034 | 54386.084 | 57771.8622 | 61215.298
2023 PG Study Reference Scenario | SDG&E | Ind | BROs | Ind - Lumber & Furniture | Energy Efficiency | 1713.1951 | 1884.1052 | 1998.2796 | 2101.3945 | 2203.124 | 2274.5967 | 2438.6224 | 2590.7192 | 2732.2014 | 2888.7538 | 3046.0345
2023 PG Study Reference Scenario | SDG&E | Ind | BROs | Ind - Paper | Energy Efficiency | 9181.1196 | 10133.1889 | 10682.0306 | 11059.7708 | 11392.7818 | 11541.1039 | 12118.015 | 12668.4769 | 13143.4252 | 13676.6622 | 14188.7714
2023 PG Study Reference Scenario | SDG&E | Ind | BROs | Ind - Petroleum | Energy Efficiency | 14229.3468 | 15879.4738 | 17466.1834 | 19107.6121 | 20879.1222 | 22671.0752 | 24962.0399 | 27290.831 | 29734.3275 | 32392.5401 | 35230.3329
2023 PG Study Reference Scenario | SDG&E | Ind | BROs | Ind - Plastics | Energy Efficiency | 29184.7436 | 32172.5851 | 34442.9281 | 36582.5774 | 38758.8892 | 40504.6722 | 43818.9052 | 46865.0181 | 49813.2487 | 53072.6613 | 56430.7552
2023 PG Study Reference Scenario | SDG&E | Ind | BROs | Ind - Primary Metals | Energy Efficiency | 7759.5905 | 8693.9887 | 9619.9431 | 10608.3583 | 11681.5019 | 12779.8598 | 14057.7766 | 15438.4847 | 16884.5506 | 18453.3311 | 20132.5388
2023 PG Study Reference Scenario | SDG&E | Ind | BROs | Ind - Printing & Publishing | Energy Efficiency | 22653.5235 | 24873.5141 | 26448.9465 | 27872.8969 | 29262.4886 | 30224.3252 | 32581.2961 | 34546.9703 | 36360.4342 | 38368.3211 | 40377.9899
2023 PG Study Reference Scenario | SDG&E | Ind | BROs | Ind - Stone-Glass-Clay | Energy Efficiency | 45946.3351 | 51811.7065 | 57359.481 | 63060.3392 | 69250.8173 | 75584.579 | 83424.6572 | 91745.0429 | 100601.4574 | 110292.2883 | 120720.2568
2023 PG Study Reference Scenario | SDG&E | Ind | BROs | Ind - Textiles | Energy Efficiency | 965.5345 | 1045.1453 | 1107.0639 | 1165.9342 | 1223.3829 | 1264.6236 | 1349.8994 | 1429.1199 | 1502.3713 | 1583.0333 | 1663.6737
2023 PG Study Reference Scenario | SDG&E | Ind | BROs | Ind - Transportation Equipment | Energy Efficiency | 84253.8155 | 92055.3617 | 98212.8593 | 104025.4237 | 109570.2069 | 113651.5511 | 122898.3307 | 130966.7292 | 138687.1982 | 147307.9692 | 156016.0465
2023 PG Study Reference Scenario | SDG&E | Ind | HVAC | Ind - Electronics | Energy Efficiency | 524617.8311 | 461445.8941 | 381791.0645 | 295379.8513 | 219139.2342 | 120851.0402 | 87971.5619 | 62338.9143 | 43442.4359 | 30119.0537 | 20710.3964
2023 PG Study Reference Scenario | SDG&E | Ind | Lighting | Ind - All Other Industrial | Energy Efficiency | 5952.3253 | 997.2669 | 0 | 156.3753 | 22.9503 | 0 | 3.384 | 0.48848 | 0.07058 | 0.010229 | 0.0014867
2023 PG Study Reference Scenario | SDG&E | Ind | Lighting | Ind - Chemicals | Energy Efficiency | 818.1536 | 120.788 | 0 | 17.0768 | 2.2831 | 0 | 0 | 0 | 0 | 0 | 0
2023 PG Study Reference Scenario | SDG&E | Ind | Lighting | Ind - Electronics | Energy Efficiency | 337.5332 | 48.6732 | 6.9128 | 0.96956 | 0.13506 | 0.01864 | 0.00257 | 0.00035301 | 4.8488e-05 | 6.6739e-06 | 9.2021e-07
2023 PG Study Reference Scenario | SDG&E | Ind | Lighting | Ind - Fabricated Metals | Energy Efficiency | 898.9321 | 135.0725 | 19.1753 | 2.6723 | 0.36964 | 0 | 0.051571 | 0.0070335 | 0.00095911 | 0 | 0
2023 PG Study Reference Scenario | SDG&E | Ind | Lighting | Ind - Food | Energy Efficiency | 2125.8753 | 0 | 0 | 0 | 0 | 0 | 0 | 0 | 0 | 0 | 0
2023 PG Study Reference Scenario | SDG&E | Ind | Lighting | Ind - Industrial Machinery | Energy Efficiency | 2434.894 | 387.1863 | 58.3668 | 8.6261 | 1.2632 | 0 | 0.18661 | 0.026937 | 0.003892 | 0.00056406 | 8.1983e-05
2023 PG Study Reference Scenario | SDG&E | Ind | Lighting | Ind - Lumber & Furniture | Energy Efficiency | 64.7197 | 0 | 0 | 0 | 0 | 0 | 11.1882 | 1.6031 | 0 | 0 | 0
2023 PG Study Reference Scenario | SDG&E | Ind | Lighting | Ind - Paper | Energy Efficiency | 3.6505 | 0 | 0 | 0 | 0 | 0 | 0 | 0 | 0 | 0 | 0
2023 PG Study Reference Scenario | SDG&E | Ind | Lighting | Ind - Petroleum | Energy Efficiency | 0 | 0 | 0 | 0 | 0 | 0 | 0 | 0 | 0 | 0 | 0
2023 PG Study Reference Scenario | SDG&E | Ind | Lighting | Ind - Plastics | Energy Efficiency | 2525.5678 | 1476.2417 | 0 | 0 | 0 | 0 | 0 | 0 | 0 | 0 | 0
2023 PG Study Reference Scenario | SDG&E | Ind | Lighting | Ind - Primary Metals | Energy Efficiency | 83.9139 | 82.6818 | 0 | 0 | 0 | 0 | 0 | 0 | 0 | 0 | 0
2023 PG Study Reference Scenario | SDG&E | Ind | Lighting | Ind - Printing & Publishing | Energy Efficiency | 3021.2664 | 517.275 | 0 | 0 | 0 | 0 | 0 | 0 | 0 | 0 | 0
2023 PG Study Reference Scenario | SDG&E | Ind | Lighting | Ind - Stone-Glass-Clay | Energy Efficiency | 80.116 | 0 | 0 | 0 | 0 | 0 | 13.0045 | 1.7446 | 0.23319 | 0.031204 | 0.0041801
2023 PG Study Reference Scenario | SDG&E | Ind | Lighting | Ind - Textiles | Energy Efficiency | 0 | 592.504 | 265.3268 | 64.7872 | 0 | 0 | 0 | 0 | 0 | 0 | 0
2023 PG Study Reference Scenario | SDG&E | Ind | Lighting | Ind - Transportation Equipment | Energy Efficiency | 0 | 1524.5214 | 226.9772 | 0 | 0 | 0 | 35.0057 | 4.9388 | 0.69693 | 0.098597 | 0.013982
2023 PG Study Reference Scenario | SDG&E | Ind | MachDr | Ind - Food | Energy Efficiency | 48345.3934 | 42926.8354 | 17906.2413 | 20412.7476 | 18072.5948 | 8464.2796 | 8079.7636 | 7779.538 | 7423.8405 | 6964.7855 | 6710.1853
2023 PG Study Reference Scenario | SDG&E | Ind | MachDr | Ind - Lumber & Furniture | Energy Efficiency | 1008.3637 | 1102.5783 | 1131.8491 | 1167.2213 | 1181.8895 | 1104.8825 | 1132.2272 | 1123.3372 | 1100.6176 | 1065.122 | 1054.9528
2023 PG Study Reference Scenario | SDG&E | Ind | MachDr | Ind - Paper | Energy Efficiency | 3356.5324 | 3581.2169 | 3329.7237 | 3265.4826 | 3180.6564 | 2499.337 | 2832.4508 | 2699.4748 | 2543.8512 | 2354.9781 | 2236.6542
2023 PG Study Reference Scenario | SDG&E | Ind | ProcHeat | Ind - All Other Industrial | Energy Efficiency | 6804.633 | 5625.7041 | 18666.2261 | 20604.8314 | 20685.2873 | 14821.0174 | 21365.7208 | 22822.4053 | 22631.2434 | 22294.2133 | 21800.0486
2023 PG Study Reference Scenario | SDG&E | Ind | ProcHeat | Ind - Chemicals | Energy Efficiency | 21308.2207 | 23094.8944 | 30178.145 | 31780.7206 | 32307.7594 | 32282.7149 | 31241.8311 | 29877.1862 | 27953.4786 | 25703.3251 | 23276.6625
2023 PG Study Reference Scenario | SDG&E | Ind | ProcHeat | Ind - Electronics | Energy Efficiency | 7765.2414 | 6639.5069 | 41851.629 | 44307.9873 | 45851.6354 | 47388.3567 | 47859.2097 | 50610.2129 | 50538.8565 | 49882.8588 | 48686.298
2023 PG Study Reference Scenario | SDG&E | Ind | ProcHeat | Ind - Fabricated Metals | Energy Efficiency | 2787.5075 | 2368.7552 | 14982.1312 | 16197.2424 | 16719.418 | 14247.4546 | 17612.2556 | 17973.9049 | 17840.3792 | 17511.1695 | 16997.9413
2023 PG Study Reference Scenario | SDG&E | Ind | ProcHeat | Ind - Food | Energy Efficiency | 18217.3708 | 14223.9501 | 21230.0715 | 20822.9515 | 16615.5015 | 10785.298 | 12813.58 | 11907.3686 | 9235.639 | 7627.9404 | 6093.2885
2023 PG Study Reference Scenario | SDG&E | Ind | ProcHeat | Ind - Industrial Machinery | Energy Efficiency | 3464.7867 | 3118.3058 | 11461.0363 | 12164.4156 | 11995.2818 | 11457.8471 | 14070.4306 | 14666.3396 | 14302.3691 | 14125.8735 | 13861.9721
2023 PG Study Reference Scenario | SDG&E | Ind | ProcHeat | Ind - Lumber & Furniture | Energy Efficiency | 19.814 | 7.1427 | 53.1423 | 67.0764 | 71.555 | 1.2509 | 99.0918 | 103.3516 | 103.2616 | 102.2522 | 100.3778
2023 PG Study Reference Scenario | SDG&E | Ind | ProcHeat | Ind - Paper | Energy Efficiency | 1.8841 | 0.9388 | 14.7983 | 14.2888 | 12.7645 | 0 | 12.6944 | 11.6538 | 9.5908 | 6.8846 | 4.7332
2023 PG Study Reference Scenario | SDG&E | Ind | ProcHeat | Ind - Petroleum | Energy Efficiency | 367.252 | 338.8169 | 4228.8515 | 4750.9207 | 4862.0425 | 5216.0685 | 5167.0508 | 5320.7561 | 5217.9763 | 5027.8949 | 4766.4047
2023 PG Study Reference Scenario | SDG&E | Ind | ProcHeat | Ind - Plastics | Energy Efficiency | 2115.6004 | 1879.1511 | 6367.3172 | 6555.6427 | 6634.7775 | 3031.1502 | 6872.763 | 7290.4614 | 7276.7747 | 7207.3582 | 7076.8493
2023 PG Study Reference Scenario | SDG&E | Ind | ProcHeat | Ind - Primary Metals | Energy Efficiency | 303.2214 | 244.6663 | 5877.1077 | 6777.7197 | 6827.0492 | 4756.8874 | 6927.6621 | 6271.3245 | 5892.3754 | 5474.4795 | 5072.5851
2023 PG Study Reference Scenario | SDG&E | Ind | ProcHeat | Ind - Printing & Publishing | Energy Efficiency | 71.201 | 53.3803 | 2439.5944 | 2699.1495 | 2785.7953 | 2635.0637 | 2958.1871 | 3033.1636 | 2989.6715 | 2889.0642 | 2738.831
2023 PG Study Reference Scenario | SDG&E | Ind | ProcHeat | Ind - Stone-Glass-Clay | Energy Efficiency | 864.2978 | 729.4467 | 7557.2744 | 9933.4922 | 10479.2788 | 9869.2818 | 11411.4174 | 12125.5492 | 12179.5781 | 12095.9675 | 11881.6817
2023 PG Study Reference Scenario | SDG&E | Ind | ProcHeat | Ind - Textiles | Energy Efficiency | 84.1249 | 52.0964 | 818.8008 | 867.63 | 848.5087 | 727.0044 | 820.2638 | 779.527 | 731.5971 | 658.7388 | 582.6779
2023 PG Study Reference Scenario | SDG&E | Ind | ProcHeat | Ind - Transportation Equipment | Energy Efficiency | 1511.46 | 1559.4335 | 13385.3105 | 14389.1635 | 14378.9416 | 15122.4599 | 15882.966 | 17169.0526 | 17394.7607 | 16813.4884 | 16289.9742
2023 PG Study Reference Scenario | SDG&E | Ind | ProcRefrig | Ind - All Other Industrial | Energy Efficiency | 3100.7288 | 3563.8728 | 4015.5043 | 4516.6247 | 5007.0061 | 5339.5026 | 5977.1195 | 6492.4816 | 6954.6019 | 7387.0016 | 7758.241
2023 PG Study Reference Scenario | SDG&E | Ind | ProcRefrig | Ind - Chemicals | Energy Efficiency | 2027.6785 | 2333.5899 | 2630.3521 | 2965.8718 | 3294.1919 | 3593.552 | 3963.0828 | 4261.0032 | 4525.3557 | 4754.6921 | 4958.6894
2023 PG Study Reference Scenario | SDG&E | Ind | ProcRefrig | Ind - Electronics | Energy Efficiency | 26256.999 | 30151.6225 | 34171.7078 | 38205.4548 | 42295.9613 | 46092.4952 | 50581.9582 | 54831.7908 | 58605.1759 | 62101.4923 | 65058.3418
2023 PG Study Reference Scenario | SDG&E | Ind | ProcRefrig | Ind - Fabricated Metals | Energy Efficiency | 904.7919 | 1037.9689 | 1175.0292 | 1312.0511 | 1450.4359 | 1545.1242 | 1721.128 | 1862.467 | 1986.8569 | 2093.9122 | 2186.5677
2023 PG Study Reference Scenario | SDG&E | Ind | ProcRefrig | Ind - Food | Energy Efficiency | 36117.6562 | 35239.8048 | 28610.3193 | 27430.0825 | 24854.7327 | 13287.6454 | 14858.8051 | 8006.7768 | 2537.6405 | 2537.4973 | 2517.6002
2023 PG Study Reference Scenario | SDG&E | Ind | ProcRefrig | Ind - Industrial Machinery | Energy Efficiency | 2034.2891 | 2333.539 | 2641.4441 | 2949.1751 | 3259.8683 | 3517.6321 | 3877.6887 | 4195.0242 | 4473.9288 | 4729.7379 | 4942.6382
2023 PG Study Reference Scenario | SDG&E | Ind | ProcRefrig | Ind - Lumber & Furniture | Energy Efficiency | 18.3108 | 20.7902 | 23.2076 | 25.9662 | 28.8309 | 29.5516 | 34.1694 | 37.0445 | 39.4412 | 41.5473 | 43.4056
2023 PG Study Reference Scenario | SDG&E | Ind | ProcRefrig | Ind - Paper | Energy Efficiency | 75.9068 | 84.5766 | 87.0266 | 92.3728 | 97.8484 | 81.7971 | 104.7159 | 107.1218 | 107.1372 | 104.5489 | 100.876
2023 PG Study Reference Scenario | SDG&E | Ind | ProcRefrig | Ind - Plastics | Energy Efficiency | 3586.3818 | 4120.4389 | 4618.2474 | 5159.8292 | 5698.2855 | 6180.276 | 6723.4315 | 7192.6378 | 7586.5561 | 7908.5726 | 8168.9053
2023 PG Study Reference Scenario | SDG&E | Ind | ProcRefrig | Ind - Primary Metals | Energy Efficiency | 31.2951 | 35.9651 | 40.1047 | 44.8016 | 49.4078 | 53.2924 | 57.7462 | 61.1637 | 63.9032 | 65.836 | 67.3273
2023 PG Study Reference Scenario | SDG&E | Ind | ProcRefrig | Ind - Printing & Publishing | Energy Efficiency | 7150.5808 | 8234.421 | 9260.1768 | 10398.7193 | 11543.38 | 12481.3153 | 13774.6367 | 14848.9846 | 15797.0323 | 16618.9685 | 17331.6147
2023 PG Study Reference Scenario | SDG&E | Ind | ProcRefrig | Ind - Stone-Glass-Clay | Energy Efficiency | 11.7857 | 13.4399 | 14.886 | 16.7087 | 18.5845 | 19.6864 | 22.1209 | 23.9619 | 25.5906 | 27.0942 | 28.3587
2023 PG Study Reference Scenario | SDG&E | Ind | ProcRefrig | Ind - Textiles | Energy Efficiency | 39.0336 | 45.7848 | 51.4431 | 56.9571 | 62.4077 | 60.9415 | 70.6515 | 74.3666 | 77.1339 | 78.5853 | 79.4637
2023 PG Study Reference Scenario | SDG&E | Ind | ProcRefrig | Ind - Transportation Equipment | Energy Efficiency | 5611.7596 | 6617.3948 | 7497.1437 | 8324.2789 | 9220.1289 | 9972.1488 | 11025.2818 | 11946.7336 | 12763.2226 | 13518.2306 | 14154.7321
2023 PG Study Reference Scenario | SDG&E | Ind | WholeBlg | Ind - All Other Industrial | Energy Efficiency | 119022.8414 | 125695.0688 | 135653.9116 | 150969.8813 | 176180.5515 | 217713.2835 | 220547.2674 | 224132.2495 | 227790.9259 | 231901.5918 | 236463.5493
2023 PG Study Reference Scenario | SDG&E | Ind | WholeBlg | Ind - Chemicals | Energy Efficiency | 174100.3168 | 180429.3836 | 190462.9823 | 206488.5773 | 234058.7084 | 281064.1626 | 287951.7562 | 295201.4032 | 302808.8625 | 311248.528 | 320545.3726
2023 PG Study Reference Scenario | SDG&E | Ind | WholeBlg | Ind - Electronics | Energy Efficiency | 261336.3828 | 271896.1108 | 287318.816 | 310411.9694 | 348291.1927 | 410315.0419 | 418961.2637 | 428430.7559 | 438096.1001 | 448805.2469 | 460497.0382
2023 PG Study Reference Scenario | SDG&E | Ind | WholeBlg | Ind - Fabricated Metals | Energy Efficiency | 62440.6756 | 65887.4013 | 71312.6614 | 79946.6796 | 94451.0287 | 118982.5386 | 121852.8997 | 125296.7567 | 128882.8977 | 132773.1301 | 136945.0749
2023 PG Study Reference Scenario | SDG&E | Ind | WholeBlg | Ind - Food | Energy Efficiency | 127547.7535 | 135600.1883 | 148124.9387 | 167855.1189 | 200622.6364 | 255549.5061 | 261288.6985 | 267335.9268 | 273783.4136 | 280786.7253 | 288274.4344
2023 PG Study Reference Scenario | SDG&E | Ind | WholeBlg | Ind - Industrial Machinery | Energy Efficiency | 120135.9966 | 124655.2113 | 131821.116 | 142907.9433 | 161262.9358 | 191797.8126 | 194009.2325 | 195890.7773 | 197747.6799 | 199879.2218 | 202281.1643
2023 PG Study Reference Scenario | SDG&E | Ind | WholeBlg | Ind - Lumber & Furniture | Energy Efficiency | 5864.1316 | 5907.9018 | 5975.2049 | 6107.2973 | 6389.1335 | 6908.6671 | 6864.2841 | 6845.6326 | 6822.518 | 6810.0328 | 6804.8774
2023 PG Study Reference Scenario | SDG&E | Ind | WholeBlg | Ind - Paper | Energy Efficiency | 10532.0426 | 10537.2225 | 10448.7122 | 10300.993 | 10267.7906 | 10423.8471 | 10098.4655 | 9871.1656 | 9641.6457 | 9433.7439 | 9237.7962
2023 PG Study Reference Scenario | SDG&E | Ind | WholeBlg | Ind - Petroleum | Energy Efficiency | 13489.4655 | 13836.6343 | 14312.4507 | 14967.4965 | 15992.9552 | 17614.4732 | 18088.3038 | 18563.9538 | 19061.3195 | 19595.3424 | 20163.5039
2023 PG Study Reference Scenario | SDG&E | Ind | WholeBlg | Ind - Plastics | Energy Efficiency | 43153.5626 | 44175.8547 | 45843.3583 | 48511.5128 | 53204.0567 | 61233.0342 | 61829.8156 | 62642.4619 | 63486.6313 | 64476.2992 | 65595.4743
2023 PG Study Reference Scenario | SDG&E | Ind | WholeBlg | Ind - Primary Metals | Energy Efficiency | 13237.9694 | 14281.0943 | 15882.1137 | 18412.5054 | 22571.7596 | 29528.4293 | 30569.966 | 31806.1733 | 33076.6403 | 34426.0448 | 35858.8274
2023 PG Study Reference Scenario | SDG&E | Ind | WholeBlg | Ind - Printing & Publishing | Energy Efficiency | 45953.0627 | 45913.0534 | 46110.6297 | 46583.7426 | 47842.7313 | 50316.7438 | 50095.0268 | 49655.1511 | 49167.716 | 48761.6402 | 48403.3362
2023 PG Study Reference Scenario | SDG&E | Ind | WholeBlg | Ind - Stone-Glass-Clay | Energy Efficiency | 48420.8262 | 50155.9165 | 52159.9924 | 54758.2267 | 58738.5064 | 64916.4295 | 66630.9901 | 68539.1681 | 70558.5893 | 72729.3533 | 75041.6607
2023 PG Study Reference Scenario | SDG&E | Ind | WholeBlg | Ind - Textiles | Energy Efficiency | 4957.2757 | 4924.3863 | 4981.5057 | 5115.7328 | 5386.9187 | 5878.8101 | 5817.1735 | 5775.1696 | 5728.411 | 5691.1294 | 5659.5219
2023 PG Study Reference Scenario | SDG&E | Ind | WholeBlg | Ind - Transportation Equipment | Energy Efficiency | 206216.8671 | 206035.4193 | 208854.1768 | 213962.6188 | 223404.543 | 240421.8336 | 240770.9422 | 240471.7253 | 240174.5247 | 240408.421 | 240823.1147
2023 PG Study Reference Scenario | SDG&E | Res | AppPlug | Res - Multi Family | Energy Efficiency | 11580.7545 | 13190.5028 | 14755.5156 | 16408.5091 | 18023.6515 | 19884.7957 | 21548.0124 | 23904.0154 | 459261.9643 | 572120.0316 | 645517.2968
2023 PG Study Reference Scenario | SDG&E | Res | AppPlug | Res - Multi Family | Fuel Substitution | 0 | 5920.8605 | 7249.5824 | 8817.8376 | 10633.6083 | 12736.0959 | 14969.9115 | 17578.4419 | 20567.6724 | 23981.4152 | 27870.0639
2023 PG Study Reference Scenario | SDG&E | Res | AppPlug | Res - Single Family | Energy Efficiency | 0 | 0 | 0 | 0 | 0 | 0 | 0 | 0 | 0 | 0 | 118991.2839
2023 PG Study Reference Scenario | SDG&E | Res | BROs | Low Income - Multi Family LI | Energy Efficiency | 1025404.9931 | 1108485.671 | 1223915.2685 | 1312610.1347 | 1435864.3918 | 1353490.6694 | 1477836.9184 | 1609399.1396 | 1672835.6357 | 1796523.9762 | 1886810.6301
2023 PG Study Reference Scenario | SDG&E | Res | BROs | Low Income - Single Family LI | Energy Efficiency | 997423.444 | 1075198.9629 | 1182951.7681 | 1265591.5576 | 1380138.7117 | 1303830.3808 | 1419271.1006 | 1541122.1328 | 1604144.3556 | 1722666.2348 | 1811059.4621
2023 PG Study Reference Scenario | SDG&E | Res | BROs | Res - Multi Family | Energy Efficiency | 2108072.1019 | 2279290.2416 | 2514281.5347 | 2699054.26 | 2951946.0007 | 2809375.3477 | 3067193.2191 | 3340863.4211 | 3482628.2083 | 3743919.1966 | 3943425.8559
2023 PG Study Reference Scenario | SDG&E | Res | BROs | Res - Single Family | Energy Efficiency | 4968249.2857 | 5357774.7695 | 5895489.9615 | 6310988.7984 | 6884344.4394 | 6520710.2397 | 7100409.8429 | 7713079.3964 | 8033966.0085 | 8629641.048 | 9078612.9592
2023 PG Study Reference Scenario | SDG&E | Res | BldgEnv | Res - Single Family | Energy Efficiency | 1373.7871 | 1720.4638 | 1835.7666 | 2019.3027 | 2009.2692 | 2293.4155 | 1892.0304 | 2384.0698 | 3977.8096 | 0 | 78368.9478
2023 PG Study Reference Scenario | SDG&E | Res | HVAC | Res - Multi Family | Energy Efficiency | 69263.345 | 75600.515 | 80842.5732 | 85075.7059 | 87921.9511 | 89873.0366 | 92892.5466 | 96463.1388 | 98170.2409 | 100441.8612 | 101757.9888
2023 PG Study Reference Scenario | SDG&E | Res | HVAC | Res - Multi Family | Fuel Substitution | 1135.0687 | 11915.4753 | 22144.0032 | 36102.9679 | 52776.736 | -203.5667 | 0 | 0 | 0 | 0 | 0
2023 PG Study Reference Scenario | SDG&E | Res | HVAC | Res - Single Family | Energy Efficiency | 332755.7446 | 368006.1044 | 388276.8742 | 406377.6296 | 411003.4195 | 417545.0322 | 411898.7143 | 435270.9184 | 485891.8286 | 476666.5786 | 479813.0296
2023 PG Study Reference Scenario | SDG&E | Res | HVAC | Res - Single Family | Fuel Substitution | -102575.1135 | -182489.7016 | -48864.8861 | 103546.0165 | 295841.8503 | 0 | 0 | 0 | 0 | 0 | 0
2023 PG Study Reference Scenario | SDG&E | Res | Lighting | Res - Multi Family | Energy Efficiency | 32719.1617 | 30797.7064 | 31261.9396 | 31428.3769 | 31176.683 | 31056.0393 | 30624.57 | 31204.6668 | 31191.9127 | 21223.5285 | 19650.2382
2023 PG Study Reference Scenario | SDG&E | Res | Lighting | Res - Single Family | Energy Efficiency | 171383.464 | 134754.2024 | 131694.5256 | 132882.8073 | 132071.6876 | 132462.0744 | 130561.3557 | 134151.6298 | 143207.4169 | 142610.1089 | 143904.1146
2023 PG Study Reference Scenario | SDG&E | Res | WaterHeat | Res - Multi Family | Energy Efficiency | 3610398.6033 | 3528454.5366 | 3396088.8554 | 3553109.1176 | 3398211.2237 | 2276525.5813 | 2097609.5571 | 2060034.0271 | 1975546.4162 | 1918351.9435 | 1872531.0687
2023 PG Study Reference Scenario | SDG&E | Res | WaterHeat | Res - Multi Family | Fuel Substitution | 98905.6086 | 103708.056 | 107480.8619 | 110852.022 | 114138.4425 | 0 | 0 | 0 | 0 | 0 | 0
2023 PG Study Reference Scenario | SDG&E | Res | WaterHeat | Res - Single Family | Energy Efficiency | 8567435.9229 | 8655907.8209 | 8619891.4495 | 11864776.3132 | 11784010.9968 | 4737612.9487 | 4453009.2646 | 4508322.1526 | 4989316.5762 | 4783980.3037 | 4695483.9459
2023 PG Study Reference Scenario | SDG&E | Res | WaterHeat | Res - Single Family | Fuel Substitution | 2116.0768 | 2593.6836 | 3105.3859 | 3688.4764 | 4338.2918 | 1095.1305 | 1426.2565 | 1889.7601 | 0 | 0 | 2821.366
2023 PG Study Reference Scenario | SDG&E | Res | WholeBlg | Res - Multi Family | Energy Efficiency | 74371.3465 | 86870.8007 | 98752.8918 | 112126.0834 | 120503.5993 | 136005.4917 | 133861.9265 | 152684.2593 | 165946.15 | 182321.044 | 199409.7713
2023 PG Study Reference Scenario | SDG&E | Res | WholeBlg | Res - Single Family | Energy Efficiency | 1056877.1799 | 1262946.9753 | 1430827.9356 | 1637884.9831 | 1734708.0405 | 1994573.8469 | 1872279.4669 | 2218414.3205 | 3482200.6655 | 3881337.4718 | 4308745.1535
Scenario 4: Reference ZEAS Phase In | PG&E | Ag | WholeBlg | Ag - Dairies, fishing, hunting | Energy Efficiency | 214056.4017 | 217436.6067 | 220239.6446 | 222768.302 | 228040.4054 | 239482.0322 | 249875.5336 | 259621.8782 | 269389.5623 | 279519.3568 | 289780.049 | 296018.8637 | 302768.6259
Scenario 4: Reference ZEAS Phase In | PG&E | Ag | WholeBlg | Ag - Irrigated Agriculture, vineyards, forestry and greenhouses | Energy Efficiency | 1748994.9183 | 1804624.2957 | 1852116.5851 | 1896582.4904 | 1961007.4542 | 2080088.0243 | 2191509.5489 | 2299449.7722 | 2407516.177 | 2519917.7689 | 2633325.7405 | 2710636.9702 | 2791998.07
Scenario 4: Reference ZEAS Phase In | PG&E | Ag | WholeBlg | Ag - Water pumping | Energy Efficiency | 1032562.2727 | 1021275.2113 | 1003739.2548 | 984901.2681 | 977480.7304 | 1003009.6778 | 1022589.6476 | 1038389.6521 | 1049795.961 | 1061328.2682 | 1070534.595 | 1061955.6033 | 1054008.0669
Scenario 4: Reference ZEAS Phase In | PG&E | Com | AppPlug | Com - Health | Energy Efficiency | 5944874.0777 | 6723938.661 | 7434499.1137 | 7919589.8109 | 7203319.1063 | 4867824.3518 | 20769580.5414 | 10239319.2787 | 10794500.6805 | 11257536.0267 | 11608308.9263 | 12214794.7123 | 12801864.9041
Scenario 4: Reference ZEAS Phase In | PG&E | Com | AppPlug | Com - Lodging | Energy Efficiency | 5261424.1737 | 6023224.9265 | 6503852.8271 | 6935302.9686 | 7445872.9772 | 7915372.3261 | 8397526.2708 | 8877369.2709 | 9355780.2634 | 9854178.217 | 6370972.9639 | 3722893.5999 | 45354113.3581
Scenario 4: Reference ZEAS Phase In | PG&E | Com | AppPlug | Com - Other | Energy Efficiency | 11960.7808 | 14082.2814 | 16526.5488 | 19125.9192 | 21748.0625 | 24973.523 | 28543.0039 | 32157.9852 | 35583.6693 | 39433.5114 | 43557.4155 | 47897.5222 | 52549.115
Scenario 4: Reference ZEAS Phase In | PG&E | Com | BROs | Com - Lodging | Energy Efficiency | 1222.1319 | 2661.863 | 4053.0946 | 4876.0152 | 5808.8039 | 7605.881 | 9538.2402 | 11471.6334 | 13558.9414 | 17051.976 | 20624.3918 | 23166.3387 | 25604.8242
Scenario 4: Reference ZEAS Phase In | PG&E | Com | BROs | Com - Other | Energy Efficiency | 4713.9811 | 10797.9743 | 17157.9171 | 21284.9463 | 26273.6902 | 36016.1206 | 46623.7721 | 55894.4951 | 66983.8796 | 85255.9248 | 104434.2981 | 118721.0271 | 131959.7593
Scenario 4: Reference ZEAS Phase In | PG&E | Com | BROs | Com - Retail | Energy Efficiency | 6102.0337 | 13152.5562 | 19820.3074 | 23597.9812 | 27810.7124 | 36044.6685 | 44813.3967 | 54479.4955 | 63716.1887 | 79277.2833 | 94862.489 | 105422.7392 | 117566.1779
Scenario 4: Reference ZEAS Phase In | PG&E | Com | BldgEnv | Com - College | Energy Efficiency | 1306.9259 | 1426.7555 | 1592.5004 | 1788.7235 | 1945.8119 | 2098.7224 | 2296.4013 | 2467.1263 | 2708.4185 | 2939.6422 | 3157.23 | 3319.1389 | 3536.6246
Scenario 4: Reference ZEAS Phase In | PG&E | Com | BldgEnv | Com - Grocery | Energy Efficiency | 2079.5317 | 2306.7536 | 2569.84 | 2861.4369 | 3142.299 | 3490.2029 | 3849.2661 | 4231.3732 | 4595.1426 | 4989.3379 | 5414.236 | 5853.1683 | 6333.3842
Scenario 4: Reference ZEAS Phase In | PG&E | Com | BldgEnv | Com - Health | Energy Efficiency | 150271.6157 | 163232.8068 | 171415.6658 | 172767.4725 | 167627.2391 | 157374.6132 | 141339.3777 | 121508.885 | 99486.0567 | 76734.9529 | 54436.8768 | 34357.2408 | 18411.6735
Scenario 4: Reference ZEAS Phase In | PG&E | Com | BldgEnv | Com - Lodging | Energy Efficiency | 198690.4779 | 198119.6144 | 188806.3171 | 171460.6273 | 148366.068 | 121324.5665 | 92570.0399 | 64128.5047 | 37424.4939 | 23952.1382 | 25841.6494 | 27873.9866 | 29992.9804
Scenario 4: Reference ZEAS Phase In | PG&E | Com | BldgEnv | Com - Office (Large) | Energy Efficiency | 18810.633 | 20491.0928 | 22415.016 | 24196.6572 | 26205.1788 | 28204.7627 | 30416.6383 | 32381.4557 | 34096.5195 | 36159.6621 | 38180.4541 | 40263.6933 | 42467.8953
Scenario 4: Reference ZEAS Phase In | PG&E | Com | BldgEnv | Com - Office (Small) | Energy Efficiency | 3441.1545 | 3806.1788 | 4207.3799 | 438.7573 | 50345.0999 | 5043.1135 | 5498.7169 | 5969.643 | 6441.0448 | 6944.6025 | 7476.4336 | 8031.1986 | 8620.6326
Scenario 4: Reference ZEAS Phase In | PG&E | Com | BldgEnv | Com - Other | Energy Efficiency | 3144.2369 | 3464.3635 | 3825.0641 | 4187.1279 | 4540.1253 | 4992.9302 | 5490.5459 | 5977.1217 | 6396.8214 | 6893.3246 | 7426.0015 | 7970.3508 | 8565.8156
Scenario 4: Reference ZEAS Phase In | PG&E | Com | BldgEnv | Com - Refrig. Warehouse | Energy Efficiency | 937.1622 | 1039.0993 | 1143 | 1248.946 | 1357.5707 | 1472.0574 | 1577.9475 | 1686.081 | 1784.0924 | 1889.7823 | 1996.7253 | 2112.0685 | 2238.754
Scenario 4: Reference ZEAS Phase In | PG&E | Com | BldgEnv | Com - Restaurant | Energy Efficiency | 999.0724 | 1083.9147 | 1192.4914 | 1304.5735 | 1421.8989 | 1544.8595 | 1684.3371 | 1825.0622 | 1967.8552 | 2123.7423 | 2285.2104 | 155.3693 | 27328.6423
Scenario 4: Reference ZEAS Phase In | PG&E | Com | BldgEnv | Com - Retail | Energy Efficiency | 57744.443 | 61121.3956 | 6421.4187 | 51973.8848 | 120258.3151 | 53337.8425 | 49427.3087 | 43436.3575 | 11548.3775 | 12512.1279 | 13563.8171 | 14657.6174 | 15895.4045
Scenario 4: Reference ZEAS Phase In | PG&E | Com | BldgEnv | Com - School | Energy Efficiency | 5234.5675 | 5756.191 | 6293.7543 | 6825.0447 | 7317.2919 | 7881.7703 | 8435.0342 | 9033.626 | 9644.616 | 10296.3567 | 10979.3188 | 11736.7651 | 12485.2359
Scenario 4: Reference ZEAS Phase In | PG&E | Com | BldgEnv | Com - Warehouse | Energy Efficiency | 529222.0121 | 546428.2112 | 541525.4464 | 514385.9958 | 467906.0677 | 407658.4246 | 336326.55 | 261146.6056 | 185873.0982 | 115224.7874 | 81994.2368 | 87910.0203 | 94302.8405
Scenario 4: Reference ZEAS Phase In | PG&E | Com | ComRefrig | Com - College | Energy Efficiency | 1066.3422 | 672.8943 | 367.6776 | 157.4503 | 60.6791 | 21.1747 | 0 | 311.229 | 407.8526 | 400.8944 | 757.6516 | 884.517 | 873.2567
Scenario 4: Reference ZEAS Phase In | PG&E | Com | ComRefrig | Com - Grocery | Energy Efficiency | 755655.8017 | 337665.3908 | 123025.8617 | 39668.2242 | 0 | 0 | 0 | 371231.3233 | 510236.4269 | 501499.3655 | 922084.4279 | 1117960.5683 | 1108717.0256
Scenario 4: Reference ZEAS Phase In | PG&E | Com | ComRefrig | Com - Health | Energy Efficiency | 0 | 0 | 0 | 0 | 0 | 0 | 0 | 0 | 0 | 0 | 0 | 0 | 0
Scenario 4: Reference ZEAS Phase In | PG&E | Com | ComRefrig | Com - Refrig. Warehouse | Energy Efficiency | 2277.6278 | 1363.556 | 686.8637 | 238.4882 | 98.0156 | 17.2987 | 0 | 794.8904 | 1183.5074 | 1169.3473 | 2098.6662 | 2626.961 | 2614.1853
Scenario 4: Reference ZEAS Phase In | PG&E | Com | ComRefrig | Com - Restaurant | Energy Efficiency | 26764.3843 | 12421.5336 | 4581.6968 | 1656.3292 | 0 | 0 | 0 | 12725.4822 | 16375.052 | 16010.4646 | 30292.9849 | 22311.5677 | 136765.0749
Scenario 4: Reference ZEAS Phase In | PG&E | Com | ComRefrig | Com - Retail | Energy Efficiency | 350529.8704 | 163588.3427 | 0 | 39724.9171 | 10780.6047 | 0 | 0 | 151871.781 | 204694.7306 | 201578.4939 | 375807.8952 | 451508.5718 | 448621.7348
Scenario 4: Reference ZEAS Phase In | PG&E | Com | ComRefrig | Com - School | Energy Efficiency | 3.3324 | 0 | 0 | 0 | 0 | 0 | 0 | 523.0352 | 907.2688 | 891.8233 | 1479.9053 | 1993.3425 | 1976.5968
Scenario 4: Reference ZEAS Phase In | PG&E | Com | FoodServ | Com - College | Energy Efficiency | 271477.3192 | 287312.97 | 296142.6189 | 348239.6198 | 333236.4234 | 349008.3258 | 372782.293 | 391758.9756 | 413768.3538 | 435837.6702 | 460840.2975 | 483066.4257 | 508549.4593
Scenario 4: Reference ZEAS Phase In | PG&E | Com | FoodServ | Com - College | Fuel Substitution | 1535.8473 | 1799.8687 | 2095.3422 | 2422.2638 | 2769.7059 | 3138.1571 | 3559.059 | 4140.6249 | 4840.7101 | 5697.5448 | 6724.6784 | 7965.7157 | 9454.5835
Scenario 4: Reference ZEAS Phase In | PG&E | Com | FoodServ | Com - Grocery | Energy Efficiency | 1547020.7814 | 1639760.2255 | 1737422.0365 | 1836635.4273 | 1932913.7493 | 2043653.0858 | 2175119.0725 | 2299875.8608 | 2414489.4025 | 2537453.6948 | 2716570.9883 | 2895429.8638 | 3062686.5229
Scenario 4: Reference ZEAS Phase In | PG&E | Com | FoodServ | Com - Grocery | Fuel Substitution | 14823.1255 | 17397.0311 | 20274.9131 | 23453.4058 | 26820.2814 | 30368.5826 | 34410.8138 | 39292.0845 | 44911.4702 | 51384.4773 | 58624.2307 | 67058.5676 | 76798.7389
Scenario 4: Reference ZEAS Phase In | PG&E | Com | FoodServ | Com - Health | Energy Efficiency | 674436.8542 | 715020.7136 | 772266.2923 | 810106.7027 | 857931.5935 | 894061.075 | 1016475.4964 | 1039741.897 | 1090864.1447 | 1137184.9441 | 1192424.4209 | 1267842.9037 | 1342865.0385
Scenario 4: Reference ZEAS Phase In | PG&E | Com | FoodServ | Com - Health | Fuel Substitution | 4363.3782 | 5182.4446 | 6095.0592 | 7107.6753 | 8275.0585 | 9556.7615 | 11073.1828 | 12864.9734 | 14949.7403 | 17375.8061 | 20113.0724 | 23357.1094 | 27171.0497
Scenario 4: Reference ZEAS Phase In | PG&E | Com | FoodServ | Com - Lodging | Energy Efficiency | 614334.0212 | 656057.5184 | 699330.1801 | 741477.2535 | 791060.0773 | 838848.9411 | 897836.5182 | 954274.0459 | 1005907.1079 | 1062543.054 | 1136234.5659 | 1205613.6999 | 1322303.6042
Scenario 4: Reference ZEAS Phase In | PG&E | Com | FoodServ | Com - Lodging | Fuel Substitution | 4421.6038 | 5215.1197 | 6100.3317 | 7079.1015 | 8175.0186 | 9359.8682 | 10770.0117 | 12391.4923 | 14246.3372 | 16364.501 | 18705.403 | 21439.5388 | 24627.5713
Scenario 4: Reference ZEAS Phase In | PG&E | Com | FoodServ | Com - Office (Large) | Energy Efficiency | 5731.2658 | 5939.243 | 6156.3236 | 6339.9913 | 6600.8829 | 6920.9538 | 7196.1557 | 7415.0616 | 7583.4454 | 7762.7096 | 7992.7135 | 8176.3025 | 8357.749
Scenario 4: Reference ZEAS Phase In | PG&E | Com | FoodServ | Com - Office (Small) | Energy Efficiency | 1306.6987 | 1368.7635 | 1429.1033 | 828.9971 | 6648.1534 | 1590.406 | 1663.4169 | 1730.6063 | 1791.069 | 1848.4001 | 1920.6781 | 1981.7407 | 2042.0008
Scenario 4: Reference ZEAS Phase In | PG&E | Com | FoodServ | Com - Other | Energy Efficiency | 2088436.2997 | 2220753.8774 | 2358705.3721 | 2496162.2419 | 2633697.915 | 2791547.454 | 2975156.127 | 3147165.8091 | 3304126.2025 | 3478112.3116 | 3679589.7129 | 3885014.2288 | 4100038.6821
Scenario 4: Reference ZEAS Phase In | PG&E | Com | FoodServ | Com - Other | Fuel Substitution | 16625.841 | 19728.094 | 23249.2883 | 27200.0459 | 31447.4556 | 35985.7473 | 41229.4852 | 47335.9919 | 54547.0374 | 62772.107 | 71988.5448 | 82697.9305 | 94983.2669
Scenario 4: Reference ZEAS Phase In | PG&E | Com | FoodServ | Com - Restaurant | Energy Efficiency | 4142700.9674 | 4369464.1122 | 4611438.3365 | 4852325.0426 | 5098142.8477 | 5351342.2991 | 5661128.6647 | 5947891.2159 | 6226756.9115 | 6525570.6547 | 6942318.3527 | 4559571.0054 | 30943130.4838
Scenario 4: Reference ZEAS Phase In | PG&E | Com | FoodServ | Com - Restaurant | Fuel Substitution | 43866.8019 | 51777.1077 | 60686.2499 | 70602.8687 | 81187.3868 | 92430.8666 | 105310.6969 | 120177.1249 | 137258.0178 | 156585.4745 | 177768.7066 | 179574.4031 | 198731.9939
Scenario 4: Reference ZEAS Phase In | PG&E | Com | FoodServ | Com - Retail | Energy Efficiency | 13841.2438 | 15536.1419 | 17443.3836 | 2552.1524 | 172577.8874 | 21604.6262 | 25007.5587 | 27462.2019 | 29699.8896 | 32013.2928 | 34538.0383 | 36990.2756 | 39586.9365
Scenario 4: Reference ZEAS Phase In | PG&E | Com | FoodServ | Com - School | Energy Efficiency | 816240.1663 | 863080.8127 | 911003.9744 | 957873.0988 | 1003312.6288 | 1056096.9419 | 1117557.7999 | 1180899.8514 | 1239607.2816 | 1302350.1816 | 1375350.247 | 1455574.1406 | 1531539.8192
Scenario 4: Reference ZEAS Phase In | PG&E | Com | FoodServ | Com - School | Fuel Substitution | 2004.9813 | 2286.0521 | 2596.5267 | 3035.9151 | 3570.0976 | 4190.9429 | 4936.124 | 5840.8354 | 6935.837 | 8245.1965 | 9764.4933 | 11631.1411 | 14494.9371
Scenario 4: Reference ZEAS Phase In | PG&E | Com | HVAC | Com - College | Energy Efficiency | 421386.2065 | 435481.5136 | 404231.9458 | 654779.861 | 451435.4642 | 460096.6958 | 337980.6502 | 345045.4067 | 364152.8713 | 383760.7534 | 402374.3436 | 414080.7832 | 433069.8714
Scenario 4: Reference ZEAS Phase In | PG&E | Com | HVAC | Com - College | Fuel Substitution | 201184.248 | 239689.3358 | 267470.5952 | 295299.9541 | -1.9455 | 0 | 0 | 0 | 0 | 0 | 0 | 0 | 0
Scenario 4: Reference ZEAS Phase In | PG&E | Com | HVAC | Com - Grocery | Energy Efficiency | 831942.0407 | 924642.6496 | 1013159.6958 | 1094966.0048 | 1174535.0524 | 1363401.0174 | 1454396.372 | 1545987.1934 | 1517326.5848 | 1592624.7962 | 1669938.2984 | 1738388.0286 | 1807091.4667
Scenario 4: Reference ZEAS Phase In | PG&E | Com | HVAC | Com - Grocery | Fuel Substitution | 1360005.5219 | 1529926.0547 | 1704032.6213 | 1879930.3908 | 11810.1468 | 31935.1829 | 33296.4122 | 34152.8275 | 34620.4729 | 34917.3472 | 35286.3596 | 35332.8687 | 35290.1974
Scenario 4: Reference ZEAS Phase In | PG&E | Com | HVAC | Com - Health | Energy Efficiency | 1664718.8283 | 1819344.8114 | 1988518.6601 | 2106526.143 | 2242188.1415 | 2346569.7464 | 2374920.7003 | 2504851.1438 | 2625415.8619 | 2728082.5277 | 2818699.5307 | 2935862.4722 | 3052513.7138
Scenario 4: Reference ZEAS Phase In | PG&E | Com | HVAC | Com - Health | Fuel Substitution | 515066.8611 | 581675.1718 | 649377.2691 | 717078.5341 | 13363.7678 | 14543.1036 | 15312.0298 | 15834.663 | 16192.8935 | 16434.0424 | 16704.8917 | 16818.4221 | 16886.4458
Scenario 4: Reference ZEAS Phase In | PG&E | Com | HVAC | Com - Lodging | Energy Efficiency | 929268.0917 | 1026705.6515 | 1120649.1091 | 1207204.9257 | 1302400.6525 | 1400403.4694 | 1432156.6492 | 1517594.1831 | 1284823.0389 | 1351269.6892 | 1424988.7521 | 1673708.7721 | 1870038.3935
Scenario 4: Reference ZEAS Phase In | PG&E | Com | HVAC | Com - Lodging | Fuel Substitution | 443488.7504 | 499220.5757 | 555891.4078 | 613090.5308 | -11748.217 | 9116.1455 | 9521.2192 | 9777.4554 | 7236.3932 | 7307.3061 | 7393.415 | 7409.1374 | 10162.4133
Scenario 4: Reference ZEAS Phase In | PG&E | Com | HVAC | Com - Office (Large) | Energy Efficiency | 1272560.9408 | 1360484.0211 | 1447501.4832 | 1519882.8205 | 1595030.8218 | 1669545.901 | 740038.7191 | 767607.9827 | 756795.0633 | 541285.8613 | 790015.5998 | 812799.0334 | 836424.4716
Scenario 4: Reference ZEAS Phase In | PG&E | Com | HVAC | Com - Office (Large) | Fuel Substitution | 283.4163 | 5062.1574 | 5498.6993 | 5904.6793 | 0 | 0 | 0 | 0 | 0 | 0 | 0 | 0 | 0
Scenario 4: Reference ZEAS Phase In | PG&E | Com | HVAC | Com - Office (Small) | Energy Efficiency | 533758.5427 | 575921.8929 | 616606.0766 | 278971.8435 | 3891797.4102 | 664710.2779 | 269475.6132 | 286886.5441 | 290728.0939 | 301671.0618 | 317152.186 | 332452.0687 | 348407.1378
Scenario 4: Reference ZEAS Phase In | PG&E | Com | HVAC | Com - Office (Small) | Fuel Substitution | 70977.4562 | 80151.7407 | 126509.5793 | 112797.9423 | 0 | 0 | 0 | 0 | 0 | 0 | 0 | 0 | 0
Scenario 4: Reference ZEAS Phase In | PG&E | Com | HVAC | Com - Other | Energy Efficiency | 4625425.1497 | 4180158.6205 | 4067987.1012 | 4379557.5267 | 4668186.701 | 5039610.5664 | 5420431.428 | 5770299.833 | 5647430.1842 | 5986255.7072 | 6350933.7145 | 6706306.828 | 7091905.7019
Scenario 4: Reference ZEAS Phase In | PG&E | Com | HVAC | Com - Other | Fuel Substitution | 2786340.0865 | 3137371.833 | 3493806.1661 | 3849328.8106 | -13100.7914 | 0 | 0 | 0 | 0 | 0 | 0 | 0 | 0
Scenario 4: Reference ZEAS Phase In | PG&E | Com | HVAC | Com - Restaurant | Energy Efficiency | 1741208.8375 | 1949668.4675 | 2159035.6502 | 2358807.3935 | 2545028.6925 | 2716626.3207 | 2879138.4935 | 3026431.2425 | 3162149.3634 | 3291887.8362 | 3415758.5387 | 2274136.4593 | 13295337.7672
Scenario 4: Reference ZEAS Phase In | PG&E | Com | HVAC | Com - Restaurant | Fuel Substitution | 138688.0019 | 156098.798 | 173709.1205 | 191237.0685 | 0 | 15.1822 | 15.8189 | 16.2208 | 16.4714 | 16.6151 | 16.7972 | 15.1397 | 15.1262
Scenario 4: Reference ZEAS Phase In | PG&E | Com | HVAC | Com - Retail | Energy Efficiency | 1232932.3362 | 1362821.6494 | 1479305.8686 | 1010461.3686 | 6133625.6415 | 1739221.9889 | 1754777.6111 | 1866475.0702 | 1854116.8739 | 1928106.424 | 2040611.5725 | 2146664.2166 | 2255725.6793
Scenario 4: Reference ZEAS Phase In | PG&E | Com | HVAC | Com - Retail | Fuel Substitution | 414559.2119 | 466498.0976 | 518954.5759 | 516386.3447 | 17046.5982 | 18541.6328 | 19490.2735 | 20106.816 | 0 | 0 | 0 | 0 | 0
Scenario 4: Reference ZEAS Phase In | PG&E | Com | HVAC | Com - School | Energy Efficiency | 1351829.7363 | 1492059.0038 | 1594462.8757 | 1755881.2878 | 1881784.809 | 1988160.7953 | 1670697.095 | 1756977.215 | 1643886.4754 | 1625083.8558 | 1705170.7108 | 1915896.7349 | 2065676.6979
Scenario 4: Reference ZEAS Phase In | PG&E | Com | HVAC | Com - School | Fuel Substitution | 307421.7938 | 340860.0466 | 373675.7303 | 423276.4637 | 0 | 0 | 0 | 0 | 0 | 0 | 0 | 0 | 0
Scenario 4: Reference ZEAS Phase In | PG&E | Com | HVAC | Com - Warehouse | Energy Efficiency | 137166.033 | 153569.0337 | 169580.4445 | 185015.3314 | 200649.3031 | 218768.9563 | 234515.8709 | 249979.2586 | 185604.5518 | 149188.0636 | 157503.2231 | 165386.6516 | 173359.1758
Scenario 4: Reference ZEAS Phase In | PG&E | Com | HVAC | Com - Warehouse | Fuel Substitution | 215349.7946 | 243537.4472 | 272753.0314 | 301834.3743 | -1.1172 | 0 | 0 | 0 | 0 | 0 | 0 | 0 | 0
Scenario 4: Reference ZEAS Phase In | PG&E | Com | Lighting | Com - College | Energy Efficiency | 0 | 0 | 0 | 0 | 0 | 0 | 0 | 0 | 0 | 0 | 0 | 0 | 0
Scenario 4: Reference ZEAS Phase In | PG&E | Com | Lighting | Com - Grocery | Energy Efficiency | 53389.4424 | 56931.4958 | 60100.9625 | 62800.4321 | 65508.1491 | 68538.1681 | 70322.4134 | 71574.6281 | 72271.0523 | 72691.4036 | 73936.6667 | 74550.891 | 74905.1303
Scenario 4: Reference ZEAS Phase In | PG&E | Com | Lighting | Com - Health | Energy Efficiency | 140401.949 | 149933.3103 | 160444.0441 | 166987.9881 | 175132.5302 | 183531.8469 | 188742.0513 | 192462.5497 | 194670.7514 | 195207.7413 | 196866.5878 | 199333.8247 | 201173.208
Scenario 4: Reference ZEAS Phase In | PG&E | Com | Lighting | Com - Lodging | Energy Efficiency | 0 | 0 | 0 | 0 | 0 | 0 | 0 | 0 | 0 | 0 | 0 | 0 | 0
Scenario 4: Reference ZEAS Phase In | PG&E | Com | Lighting | Com - Office (Large) | Energy Efficiency | 179379.8421 | 196123.0725 | 212620.3882 | 227084.6753 | 242712.5757 | 258113.6517 | 270823.3766 | 282103.0309 | 292493.4137 | 302800.9363 | 314802.5931 | 324972.4589 | 334286.0167
Scenario 4: Reference ZEAS Phase In | PG&E | Com | Lighting | Com - Office (Small) | Energy Efficiency | 0 | 0 | 0 | 0 | 0 | 0 | 0 | 0 | 0 | 0 | 0 | 0 | 0
Scenario 4: Reference ZEAS Phase In | PG&E | Com | Lighting | Com - Other | Energy Efficiency | 0 | 0 | 0 | 0 | 0 | 0 | 0 | 0 | 0 | 0 | 0 | 0 | 0
Scenario 4: Reference ZEAS Phase In | PG&E | Com | Lighting | Com - Refrig. Warehouse | Energy Efficiency | 1789.7258 | 1917.4961 | 2035.6898 | 2145.7251 | 2262.3991 | 2385.0643 | 2479.8567 | 2566.9569 | 2642.0204 | 2714.8896 | 2806.8739 | 2890.1193 | 2971.5603
Scenario 4: Reference ZEAS Phase In | PG&E | Com | Lighting | Com - Restaurant | Energy Efficiency | 14783.5247 | 16114.9505 | 17370.7163 | 18486.6639 | 19630.154 | 40816.5593 | 46403.5006 | 47208.7752 | 47768.2785 | 29500.2156 | 25671.1103 | 17929.9721 | 92874.5787
Scenario 4: Reference ZEAS Phase In | PG&E | Com | Lighting | Com - Retail | Energy Efficiency | 345241.7113 | 368939.8388 | 390877.6417 | 292027.3184 | 1208848.1117 | 432649.0032 | 453280.6711 | 466690.0642 | 477467.1949 | 487263.2188 | 501628.5474 | 513302.2668 | 524286.9062
Scenario 4: Reference ZEAS Phase In | PG&E | Com | Lighting | Com - School | Energy Efficiency | 0 | 0 | 0 | 0 | 0 | 0 | 0 | 0 | 0 | 0 | 0 | 0 | 0
Scenario 4: Reference ZEAS Phase In | PG&E | Com | Lighting | Com - Warehouse | Energy Efficiency | 2801.5828 | 3085.5138 | 3358.9952 | 3619.4297 | 3889.659 | 4177.8225 | 4455.0841 | 4716.1147 | 1507.9933 | 0 | 0 | 0 | 0
Scenario 4: Reference ZEAS Phase In | PG&E | Com | WaterHeat | Com - College | Energy Efficiency | 566268.6075 | 787036.8694 | 545247.2355 | 1465937.5238 | 931644.3254 | 1108611.2876 | 950827.239 | 1140226.958 | 1308580.9585 | 1435566.9907 | 1490221.544 | 1455926.1748 | 1334572.0235
Scenario 4: Reference ZEAS Phase In | PG&E | Com | WaterHeat | Com - College | Fuel Substitution | 861353.0602 | 1118818.4812 | 1714129.0437 | 1903443.8237 | 1961468.5355 | 2502278.0443 | 2262438.112 | 2963659.4911 | 3790035.5114 | 4707779.6525 | 5711912.0885 | 6745198.8222 | 7838139.7118
Scenario 4: Reference ZEAS Phase In | PG&E | Com | WaterHeat | Com - Grocery | Energy Efficiency | 207884.6905 | 252462.2687 | 306689.7896 | 371897.9313 | 448839.4225 | 538414.0178 | 571211.9119 | 676809.008 | 784866.8392 | 887891.3926 | 975577.7931 | 1037127.8276 | 1063310.3091
Scenario 4: Reference ZEAS Phase In | PG&E | Com | WaterHeat | Com - Grocery | Fuel Substitution | 43005.9394 | 55096.1706 | 70744.3852 | 90940.7596 | 116442.2127 | 148998.8053 | 0 | 0 | 0 | 0 | 0 | 0 | 0
Scenario 4: Reference ZEAS Phase In | PG&E | Com | WaterHeat | Com - Health | Energy Efficiency | 1425761.0133 | 1629113.3963 | 1547768.7086 | 1749233.4583 | 1921635.0486 | 1806288.9507 | 1347561.5546 | 1541615.8594 | 1688800.8349 | 1759569.8478 | 1736358.704 | 1619718.5354 | 1429098.1326
Scenario 4: Reference ZEAS Phase In | PG&E | Com | WaterHeat | Com - Health | Fuel Substitution | 2401149.1034 | 3132378.8174 | 4846921.6465 | 5536340.3506 | 5949473.753 | 7590545.843 | 6287582.3881 | 8261186.1405 | 10601718.935 | 13210245.7118 | 16096315.0802 | 19082573.0127 | 22254290.0348
Scenario 4: Reference ZEAS Phase In | PG&E | Com | WaterHeat | Com - Lodging | Energy Efficiency | 6692582.4771 | 7211490.026 | 7425392.2079 | 7899750.2639 | 8433022.5692 | 8930202.1372 | 1535020.2581 | 1629002.2298 | 1230963.4601 | 1173912.9117 | 4986.6168 | 949223.27 | 765787.5071
Scenario 4: Reference ZEAS Phase In | PG&E | Com | WaterHeat | Com - Lodging | Fuel Substitution | 2361964.524 | 3069367.1765 | 4700954.6086 | 5376925.952 | 5810455.3691 | 7473020.8945 | 5961209.1165 | 7815954.686 | 10016441.986 | 12537561.5917 | 15271231.223 | 18085261.6204 | 21058206.4283
Scenario 4: Reference ZEAS Phase In | PG&E | Com | WaterHeat | Com - Office (Large) | Energy Efficiency | 2637005.5236 | 2883331.8311 | 2914739.2566 | 2887147.1969 | 2701815.2339 | 2385561.8846 | 829407.1206 | 409306.4492 | 48598.8916 | 1919.05 | 2492.0556 | 3219.9139 | 4152.6594
Scenario 4: Reference ZEAS Phase In | PG&E | Com | WaterHeat | Com - Office (Large) | Fuel Substitution | 482255.0193 | 625229.2782 | 1012547.6858 | 1085668.0311 | 1061896.0673 | 1340907.6191 | 1507086.5834 | 1959766.3323 | 2567608.4334 | 3197000.2119 | 3870058.6454 | 4553240.271 | 5264525.638
Scenario 4: Reference ZEAS Phase In | PG&E | Com | WaterHeat | Com - Office (Small) | Energy Efficiency | 429110.2007 | 564378.1635 | 60.933 | 625169.8701 | 786681.0301 | 958200.7151 | 1122067.1658 | 1251851.4682 | 1318661.9492 | 1301006.2179 | 1194421.4381 | 1015645.0718 | 796668.0591
Scenario 4: Reference ZEAS Phase In | PG&E | Com | WaterHeat | Com - Office (Small) | Fuel Substitution | 129863.9417 | 168549.2667 | 265258.544 | 239614.2858 | 245585.4412 | 313804.747 | 370409.6009 | 491362.4884 | 638199.9959 | 796327.9439 | 966562.1003 | 1141151.2751 | 1325054.0142
Scenario 4: Reference ZEAS Phase In | PG&E | Com | WaterHeat | Com - Other | Energy Efficiency | 2355504.2006 | 2864100.0132 | 2216290.0651 | 2692034.0848 | 3258458.5184 | 3917160.3894 | 3918014.3989 | 4622973.3623 | 5225962.2678 | 5707242.9718 | 5931311.6615 | 5836908.6087 | 5423580.4512
Scenario 4: Reference ZEAS Phase In | PG&E | Com | WaterHeat | Com - Other | Fuel Substitution | 8507865.4906 | 11008853.8769 | 16823266.649 | 18868767.2494 | 19796135.7081 | 25043076.8442 | 21411825.2314 | 27870475.5396 | 35893530.0887 | 44487691.2008 | 53885285.8651 | 63528426.5448 | 73699178.6468
Scenario 4: Reference ZEAS Phase In | PG&E | Com | WaterHeat | Com - Refrig. Warehouse | Energy Efficiency | 46462.9256 | 60493.766 | 75295.5096 | 99047.6878 | 127724.277 | 161354.9313 | 192151.9746 | 236354.3263 | 282825.3002 | 328358.9604 | 366484.693 | 391489.5566 | 398216.9112
Scenario 4: Reference ZEAS Phase In | PG&E | Com | WaterHeat | Com - Refrig. Warehouse | Fuel Substitution | 23736.1936 | 30851.5574 | 46870.7756 | 53799.7022 | 58480.3819 | 74885.4673 | 58655.1827 | 76991.8019 | 97326.0712 | 121851.0084 | 148492.9493 | 175936.3782 | 204931.7464
Scenario 4: Reference ZEAS Phase In | PG&E | Com | WaterHeat | Com - Restaurant | Energy Efficiency | 787345.2552 | 950745.5336 | 385778.9455 | 457974.7746 | 537637.2105 | 619558.3809 | 576857.3621 | 630036.219 | 653004.7965 | 638651.2426 | 86497.1792 | 534009.2649 | 594131.234
Scenario 4: Reference ZEAS Phase In | PG&E | Com | WaterHeat | Com - Restaurant | Fuel Substitution | 4128822.7513 | 5337582.4413 | 8309665.3348 | 8922937.0864 | 8705734.6967 | 11002682.4 | 12590985.8471 | 16311868.176 | 20375200.1829 | 25208124.2093 | 30474728.2752 | 32288133.891 | 38881958.7306
Scenario 4: Reference ZEAS Phase In | PG&E | Com | WaterHeat | Com - Retail | Energy Efficiency | 786988.935 | 1042080.8359 | 1010839.9326 | 1522308.5477 | 1931296.9527 | 2394623.0199 | 2888669.5096 | 3370357.5549 | 3761069.4587 | 4028995.7507 | 4097074.9066 | 3936490.5099 | 3562262.2822
Scenario 4: Reference ZEAS Phase In | PG&E | Com | WaterHeat | Com - Retail | Fuel Substitution | 210972.1802 | 274361.7942 | 435142.9317 | 426774.0899 | 415367.7949 | 507371.0451 | 649053.1904 | 847811.917 | 1124464.3348 | 1400079.9614 | 1696665.5745 | 2000900.2284 | 2321657.9132
Scenario 4: Reference ZEAS Phase In | PG&E | Com | WaterHeat | Com - School | Energy Efficiency | 1530201.5765 | 1767987.3123 | 1639034.7773 | 1747061.2349 | 1772329.3493 | 1704625.8564 | 975421.2331 | 738751.9054 | 484170.4321 | 248372.6496 | 52970.2424 | 27006.9472 | 29259.8834
Scenario 4: Reference ZEAS Phase In | PG&E | Com | WaterHeat | Com - School | Fuel Substitution | 1507436.029 | 1951907.2996 | 3083287.4398 | 3274350.5218 | 3151929.7144 | 3769103.5225 | 4140326.1973 | 5368114.9425 | 7228959.1159 | 8977889.0379 | 10854247.576 | 12763389.4223 | 14754794.663
Scenario 4: Reference ZEAS Phase In | PG&E | Com | WaterHeat | Com - Warehouse | Energy Efficiency | 560719.7311 | 733973.7682 | 948671.2228 | 1217273.4791 | 1543856.6072 | 1918267.0873 | 2285399.9806 | 2707364.4404 | 3073829.6721 | 3391727.2236 | 3570424.7616 | 3578317.6434 | 3405220.3038
Scenario 4: Reference ZEAS Phase In | PG&E | Com | WaterHeat | Com - Warehouse | Fuel Substitution | 23187.8043 | 30381.2064 | 46421.7314 | 53122.509 | 57512.4306 | 72149.4976 | 52537.8689 | 68813.23 | 89876.7714 | 112341.2687 | 136744.2467 | 161915.2974 | 188572.3451
Scenario 4: Reference ZEAS Phase In | PG&E | Com | WholeBlg | Com - College | Energy Efficiency | 234532.1551 | 241770.6264 | 248049.5386 | 254371.4958 | 262924.4312 | 277204.2478 | 292469.1283 | 307760.2308 | 322765.6184 | 343226.0591 | 358800.6915 | 369075.2751 | 387037.9606
Scenario 4: Reference ZEAS Phase In | PG&E | Com | WholeBlg | Com - Grocery | Energy Efficiency | 1390557.5323 | 1431751.8593 | 1468215.6375 | 1502354.0465 | 1558143.8211 | 1665024.5087 | 1771642.2163 | 1931306.8685 | 2040860.438 | 2192109.5204 | 2307715.549 | 2378888.0711 | 2438783.2878
Scenario 4: Reference ZEAS Phase In | PG&E | Com | WholeBlg | Com - Health | Energy Efficiency | 1701413.4036 | 1764860.6052 | 1822764.3199 | 1879030.5526 | 1960392.1307 | 2098778.983 | 2240250.471 | 2401830.9538 | 2546692.5616 | 2745319.052 | 2900201.4655 | 3006597.5155 | 3108186.3326
Scenario 4: Reference ZEAS Phase In | PG&E | Com | WholeBlg | Com - Lodging | Energy Efficiency | 274207.0471 | 284226.2377 | 293471.256 | 302641.2221 | 315245.1372 | 335332.1714 | 356056.2392 | 375783.3606 | 397520.3478 | 426066.9352 | 449967.908 | 468058.357 | 485550.65
Scenario 4: Reference ZEAS Phase In | PG&E | Com | WholeBlg | Com - Office (Large) | Energy Efficiency | 2330302.6529 | 2402240.4638 | 2464636.3568 | 2522319.312 | 2614082.5627 | 2786646.0854 | 2965700.4903 | 3073891.4992 | 3248448.408 | 3490869.0784 | 3677383.9844 | 3798992.8158 | 3936050.5589
Scenario 4: Reference ZEAS Phase In | PG&E | Com | WholeBlg | Com - Office (Small) | Energy Efficiency | 412631.1838 | 425685.4071 | 437396.4004 | 448406.257 | 465658.675 | 497419.6223 | 529935.1259 | 576503.8628 | 609432.6515 | 654498.8164 | 689487.4075 | 712233.0204 | 735809.5722
Scenario 4: Reference ZEAS Phase In | PG&E | Com | WholeBlg | Com - Other | Energy Efficiency | 1911503.3557 | 2060966.9764 | 2199578.2224 | 2321296.3169 | 2486741.8678 | 2751551.2506 | 3005415.9712 | 3169793.7252 | 3395821.4471 | 3685590.1246 | 3933689.7825 | 4122450.2444 | 4280155.9825
Scenario 4: Reference ZEAS Phase In | PG&E | Com | WholeBlg | Com - Refrig. Warehouse | Energy Efficiency | 200946.5592 | 209377.8237 | 217345.3071 | 224917.9259 | 235914.077 | 254749.9913 | 273563.0333 | 308348.4386 | 328903.9093 | 355716.2167 | 377917.4438 | 392916.6381 | 400298.0785
Scenario 4: Reference ZEAS Phase In | PG&E | Com | WholeBlg | Com - Restaurant | Energy Efficiency | 648861.1048 | 671562.5658 | 692612.5807 | 713212.8483 | 742552.4773 | 790571.6537 | 839049.8221 | 892617.4306 | 943274.4663 | 1012646.5182 | 1067216.552 | 1092536.5165 | 1282374.2627
Scenario 4: Reference ZEAS Phase In | PG&E | Com | WholeBlg | Com - Retail | Energy Efficiency | 869266.9933 | 893690.9201 | 915595.7127 | 860179.931 | 1650762.9953 | 1025696.7983 | 1090814.9231 | 1169552.9898 | 1232533.3666 | 1318879.4034 | 1385458.3753 | 1428355.3499 | 1491419.2
Scenario 4: Reference ZEAS Phase In | PG&E | Com | WholeBlg | Com - School | Energy Efficiency | 411741.9704 | 425949.2282 | 438992.8322 | 451922.225 | 468811.8547 | 495032.0358 | 522462.293 | 556588.7962 | 584814.6343 | 621797.0194 | 652636.5704 | 676103.7513 | 706797.941
Scenario 4: Reference ZEAS Phase In | PG&E | Com | WholeBlg | Com - Warehouse | Energy Efficiency | 915813.9218 | 951260.6044 | 984093.1404 | 1015063.1398 | 1044768.7324 | 1125317.5927 | 1206494.0261 | 1371815.7523 | 1460502.4035 | 1577786.2783 | 1673188.97 | 1737184.1891 | 1780585.4369
Scenario 4: Reference ZEAS Phase In | PG&E | Ind | WholeBlg | Ind - All Other Industrial | Energy Efficiency | 308854.2836 | 317135.7849 | 323125.2751 | 328587.8157 | 336487.1838 | 352276.9643 | 369437.8525 | 387026.4789 | 404433.502 | 423253.9578 | 442858.9968 | 459483.8126 | 477393.9396
Scenario 4: Reference ZEAS Phase In | PG&E | Ind | WholeBlg | Ind - Chemicals | Energy Efficiency | 5728790.4564 | 6029910.1592 | 6332685.3201 | 6645293.3346 | 6982619.1196 | 7366491.0178 | 7770713.8 | 8192500.2019 | 8636438.2932 | 9109982.808 | 9610031.3478 | 10119546.7027 | 10659317.4391
Scenario 4: Reference ZEAS Phase In | PG&E | Ind | WholeBlg | Ind - Electronics | Energy Efficiency | 1924335.5969 | 1964162.7981 | 1984573.1424 | 1998552.8251 | 2030434.569 | 2126206.1273 | 2231300.675 | 2336953.1001 | 2437911.4541 | 2546785.0542 | 2657482.2118 | 2737923.8021 | 2824206.0059
Scenario 4: Reference ZEAS Phase In | PG&E | Ind | WholeBlg | Ind - Fabricated Metals | Energy Efficiency | 606693.625 | 631901.576 | 653891.2795 | 673139.634 | 695717.1217 | 730577.9218 | 767382.8321 | 805002.0463 | 842742.2484 | 883238.8363 | 925159.3672 | 962138.0227 | 1001160.8346
Scenario 4: Reference ZEAS Phase In | PG&E | Ind | WholeBlg | Ind - Food | Energy Efficiency | 11160928.9025 | 11685271.7686 | 12204191.7177 | 12737019.0178 | 13314534.9195 | 13994471.466 | 14718690.0713 | 15476632.0153 | 16267921.8983 | 17111524.5015 | 17999945.5572 | 18896491.4749 | 19846198.4823
Scenario 4: Reference ZEAS Phase In | PG&E | Ind | WholeBlg | Ind - Industrial Machinery | Energy Efficiency | 407108.4335 | 421811.4871 | 433553.0479 | 442343.0252 | 453439.5219 | 475534.854 | 499536.4093 | 523903.0151 | 547889.5497 | 573845.77 | 600430.1433 | 621870.7823 | 644496.2042
Scenario 4: Reference ZEAS Phase In | PG&E | Ind | WholeBlg | Ind - Lumber & Furniture | Energy Efficiency | 292924.9796 | 298019.9083 | 300196.0654 | 301531.1301 | 305594.2814 | 318890.695 | 333265.769 | 347669.2273 | 361345.0812 | 376161.2189 | 391242.7568 | 401960.3742 | 413516.5457
Scenario 4: Reference ZEAS Phase In | PG&E | Ind | WholeBlg | Ind - Paper | Energy Efficiency | 421571.1547 | 440804.1001 | 460148.9466 | 480568.2192 | 503135.9329 | 530513.2316 | 559893.2791 | 591253.5869 | 624547.2634 | 660943.1347 | 700069.3141 | 739811.0938 | 782462.5304
Scenario 4: Reference ZEAS Phase In | PG&E | Ind | WholeBlg | Ind - Petroleum | Energy Efficiency | 15660077.3085 | 16439502.9592 | 17240577.9481 | 18079667.178 | 18973675.8711 | 19958437.645 | 20996227.2923 | 22082341.4138 | 23229646.5362 | 24449995.4128 | 25732342.8701 | 27049194.3423 | 28443652.5429
Scenario 4: Reference ZEAS Phase In | PG&E | Ind | WholeBlg | Ind - Plastics | Energy Efficiency | 368371.0403 | 383402.916 | 395323.2692 | 406390.3403 | 421520.9952 | 448423.1461 | 476452.4375 | 503974.3845 | 531761.4171 | 562034.1414 | 593629.1217 | 620531.2687 | 649309.8741
Scenario 4: Reference ZEAS Phase In | PG&E | Ind | WholeBlg | Ind - Primary Metals | Energy Efficiency | 639846.5778 | 670030.3299 | 699555.6471 | 729263.7178 | 761880.5074 | 802686.465 | 846450.0697 | 892223.2693 | 939544.9885 | 989977.6446 | 1042856.384 | 1094673.9369 | 1149569.8005
Scenario 4: Reference ZEAS Phase In | PG&E | Ind | WholeBlg | Ind - Printing & Publishing | Energy Efficiency | 242270.3786 | 247990.027 | 251789.7785 | 255136.567 | 260404.0575 | 272287.9604 | 285205.6183 | 298343.9526 | 311246.5358 | 325202.3929 | 339537.2915 | 350981.2759 | 363267.6445
Scenario 4: Reference ZEAS Phase In | PG&E | Ind | WholeBlg | Ind - Stone-Glass-Clay | Energy Efficiency | 4482065.2458 | 4751615.4607 | 5018236.1188 | 5291009.4758 | 5582659.7898 | 5906542.692 | 6245480.3602 | 6602235.5681 | 6977134.366 | 7377231.3782 | 7802222.4322 | 8241653.1584 | 8707450.9799
Scenario 4: Reference ZEAS Phase In | PG&E | Ind | WholeBlg | Ind - Textiles | Energy Efficiency | 22043.6723 | 22695.6342 | 23231.92 | 23717.0331 | 24332.6653 | 25398.0168 | 26543.5173 | 27712.4494 | 28879.1124 | 30135.3865 | 31440.0189 | 32588.9293 | 33820.9005
Scenario 4: Reference ZEAS Phase In | PG&E | Ind | WholeBlg | Ind - Transportation Equipment | Energy Efficiency | 593228.9426 | 612949.6356 | 631177.6332 | 647747.3356 | 667536.6315 | 699081.7686 | 733479.1741 | 768964.3858 | 804792.7147 | 843194.8702 | 882860.2574 | 918043.725 | 955196.3748
Scenario 4: Reference ZEAS Phase In | PG&E | Res | AppPlug | Res - Multi Family | Energy Efficiency | 0 | 0 | 46239.8711 | 62822.6438 | 65918.2966 | 69234.6805 | 72422.1625 | 73650.6343 | 76739.4888 | 79947.9698 | 83610.9814 | 87550.6362 | 90317.6925
Scenario 4: Reference ZEAS Phase In | PG&E | Res | AppPlug | Res - Multi Family | Fuel Substitution | 34.6496 | 39.5952 | 45.1102 | 51.2286 | 57.8858 | 65.1126 | 0 | 0 | 0 | 0 | 0 | 0 | 0
Scenario 4: Reference ZEAS Phase In | PG&E | Res | AppPlug | Res - Single Family | Energy Efficiency | 0 | 0 | 0 | 0 | 0 | 0 | 0 | 0 | 0 | 0 | 0 | 197143.7957 | 237478.217
Scenario 4: Reference ZEAS Phase In | PG&E | Res | AppPlug | Res - Single Family | Fuel Substitution | 198.6979 | 226.7558 | 257.8666 | 292.3668 | 329.9812 | 370.9417 | 0 | 0 | 0 | 0 | 0 | 0 | 0
Scenario 4: Reference ZEAS Phase In | PG&E | Res | BROs | Income Qualified - Multi Family IQ | Energy Efficiency | 1925010.1581 | 2131990.5869 | 2332505.3919 | 2395934.5671 | 2413049.2415 | 2815219.7904 | 3068163.7585 | 3308919.6346 | 3574804.1631 | 3570692.8855 | 3864978.0549 | 3719606.2831 | 4001190.0617
Scenario 4: Reference ZEAS Phase In | PG&E | Res | BROs | Income Qualified - Single Family IQ | Energy Efficiency | 7075722.268 | 7814736.2513 | 8519532.6361 | 8710741.4231 | 8727781.7418 | 10161305.6794 | 11049006.865 | 11877437.5868 | 12789563.2131 | 12706316.4419 | 13700167.8466 | 13276655.6147 | 14237199.448
Scenario 4: Reference ZEAS Phase In | PG&E | Res | BROs | Res - Multi Family | Energy Efficiency | 19035785.855 | 20934720.2434 | 22768347.5405 | 23404596.5875 | 23646201.2882 | 27258507.3025 | 29589423.7973 | 31807402.4891 | 34249169.501 | 34351727.7303 | 37042575.8612 | 39979858.3778 | 43162855.6131
Scenario 4: Reference ZEAS Phase In | PG&E | Res | BROs | Res - Single Family | Energy Efficiency | 4866331.1106 | 5370740.3555 | 5862147.7539 | 6037415.3672 | 6107872.8002 | 7074682.042 | 7695070.786 | 8291132.1781 | 8948659.7243 | 8984374.6053 | 9715854.0326 | 10514585.2768 | 11379947.1767
Scenario 4: Reference ZEAS Phase In | PG&E | Res | BldgEnv | Res - Single Family | Energy Efficiency | 77391.4945 | 101931.9154 | 116112.8504 | 123233.1529 | 126601.6538 | 128058.2931 | 128375.7476 | 127679.6699 | 126771.6416 | 0 | 0 | 0 | 0
Scenario 4: Reference ZEAS Phase In | PG&E | Res | HVAC | Res - Multi Family | Energy Efficiency | 195215.1526 | 224343.3938 | 459149.1013 | 279132.0053 | 305300.4708 | 330211.3428 | 352299.8171 | 346539.9328 | 365273.5176 | 383281.0623 | 404418.9635 | 514099.1639 | 504255.7208
Scenario 4: Reference ZEAS Phase In | PG&E | Res | HVAC | Res - Multi Family | Fuel Substitution | 455.8205 | 684.9066 | 772.4776 | 868.7388 | 364.6984 | 399.5731 | 430.4628 | 457.5477 | 489.4875 | 521.878 | 550.7327 | 573.8817 | 593.5552
Scenario 4: Reference ZEAS Phase In | PG&E | Res | HVAC | Res - Single Family | Energy Efficiency | 2344216.1853 | 2828116.06 | 4260455.5083 | 3443983.0026 | 1435912.5281 | 1532646.6224 | 1612646.3336 | 1684240.7986 | 755974.5754 | 612779.4604 | 645119.7536 | 1255138.6932 | 1295209.8128
Scenario 4: Reference ZEAS Phase In | PG&E | Res | HVAC | Res - Single Family | Fuel Substitution | 17602.2399 | 20492.5042 | 25803.2789 | 29878.9418 | 3889.9866 | 4410.9499 | 4755.1845 | 5108.5939 | 292.8115 | 315.2325 | 336.9773 | 354.166 | 369.5646
Scenario 4: Reference ZEAS Phase In | PG&E | Res | WaterHeat | Res - Multi Family | Energy Efficiency | 1100105.6943 | 1348583.3201 | 817636.9356 | 867072.7365 | 901274.142 | 938466.8456 | 972297.2857 | 939386.1609 | 965242.2813 | 991597.4452 | 1025715.7271 | 1066629.8382 | 1062261.88
Scenario 4: Reference ZEAS Phase In | PG&E | Res | WaterHeat | Res - Multi Family | Fuel Substitution | 2084128.9149 | 2436434.6215 | 2972204.2805 | 3424943.6683 | 3896452.6303 | 4455874.7119 | 101349.7007 | 117834.1476 | 133442.0156 | 149112.0989 | 164961.9157 | 178036.2844 | 189433.9069
Scenario 4: Reference ZEAS Phase In | PG&E | Res | WaterHeat | Res - Single Family | Energy Efficiency | 6054749.5636 | 7275005.6383 | 3107683.3604 | 3299873.7592 | 3416834.9487 | 3540747.2914 | 3639632.6993 | 3723203.0093 | 3784724.8157 | 3876783.7321 | 3996884.1615 | 4125635.8504 | 4261536.6486
Scenario 4: Reference ZEAS Phase In | PG&E | Res | WaterHeat | Res - Single Family | Fuel Substitution | 147375.9775 | 221516.9953 | 1174941.5315 | 951171.1449 | 539525.679 | 619566.2287 | 704852.9211 | 814746.8945 | 924616.7898 | 1035442.6142 | 1146704.9885 | 1238817.3206 | 1319819.3994
Scenario 4: Reference ZEAS Phase In | PG&E | Res | WholeBlg | Res - Multi Family | Energy Efficiency | 0 | 0 | 15801.1965 | 17170.0905 | 17868.0872 | 18502.1336 | 4670345.7257 | 4623503.6596 | 4461713.0314 | 4312340.4053 | 4141752.6089 | 6621238.5721 | 6374042.5984
Scenario 4: Reference ZEAS Phase In | PG&E | Res | WholeBlg | Res - Single Family | Energy Efficiency | 0 | 0 | 64405.8922 | 70076.0413 | 72028.5358 | 73744.5754 | 72467.9196 | 70127.3232 | 66466.2954 | 63527.5147 | 60180.6217 | 57404.4128 | 9180250.5207
Scenario 4: Reference ZEAS Phase In | SCE | Ag | WholeBlg | Ag - Dairies, fishing, hunting | Energy Efficiency | 84136.0191 | 89156.9664 | 94300.2982 | 99723.0213 | 106460.8248 | 113982.1666 | 119330.0242 | 121819.6446 | 124166.7522 | 126522.2243 | 128466.004 | 128701.8184 | 129001.4676
Scenario 4: Reference ZEAS Phase In | SCE | Ag | WholeBlg | Ag - Irrigated Agriculture, vineyards, forestry and greenhouses | Energy Efficiency | 202513.1823 | 224432.7649 | 246905.0231 | 270623.9237 | 298678.8915 | 329440.55 | 354460.2225 | 371774.8542 | 389155.4999 | 407030.122 | 423820.4975 | 435017.4848 | 446409.1681
Scenario 4: Reference ZEAS Phase In | SCE | Ag | WholeBlg | Ag - Water pumping | Energy Efficiency | 1172026.9792 | 1233628.3655 | 1296829.1465 | 1363511.2592 | 1447584.1229 | 1542009.5959 | 1606672.241 | 1632165.3886 | 1655299.0616 | 1678124.168 | 1695289.1709 | 1689882.1049 | 1685318.0643
Scenario 4: Reference ZEAS Phase In | SCE | Com | BROs | Com - Lodging | Energy Efficiency | 2949.0817 | 6374.3208 | 9678.5163 | 12625.8315 | 17797.5051 | 26851.2888 | 35934.2238 | 42891.4511 | 50702.2106 | 61490.0655 | 72619.3798 | 80866.477 | 88599.159
Scenario 4: Reference ZEAS Phase In | SCE | Com | BROs | Com - Other | Energy Efficiency | 4738.7702 | 10199.1144 | 15428.2151 | 20044.5599 | 28140.1372 | 42285.8275 | 56416.7025 | 67105.4452 | 79051.2531 | 95522.3922 | 112409.5091 | 124765.0117 | 138332.7033
Scenario 4: Reference ZEAS Phase In | SCE | Com | BROs | Com - Retail | Energy Efficiency | 9473.422 | 20325.5925 | 30683.1032 | 39707.3713 | 55533.1457 | 83144.3884 | 110530.0648 | 130998.6764 | 153724.1296 | 184983.3062 | 216686.7947 | 239451.5043 | 263631.5572
Scenario 4: Reference ZEAS Phase In | SCE | Com | BldgEnv | Com - College | Energy Efficiency | 185.6284 | 208.7487 | 225.9703 | 235.7633 | 241.4663 | 240.7145 | 224.7476 | 195.6958 | 25.2017 | 0 | 0 | 0 | 0
Scenario 4: Reference ZEAS Phase In | SCE | Com | BldgEnv | Com - Grocery | Energy Efficiency | 33.9197 | 37.5467 | 40.7862 | 44.3668 | 48.8965 | 53.5384 | 57.2533 | 60.6046 | 63.6705 | 0 | 0 | 0 | 0
Scenario 4: Reference ZEAS Phase In | SCE | Com | BldgEnv | Com - Health | Energy Efficiency | 481.5375 | 458.2954 | 93.2916 | 88.9573 | 85.8453 | 81.8927 | 77.7703 | 74.6665 | 76.9384 | 0 | 0 | 0 | 0
Scenario 4: Reference ZEAS Phase In | SCE | Com | BldgEnv | Com - Lodging | Energy Efficiency | 28.1153 | 36.1972 | 46.1458 | 58.5272 | 75.6635 | 98.3477 | 123.9392 | 150.9339 | 2.7505 | 0 | 0 | 0 | 0
Scenario 4: Reference ZEAS Phase In | SCE | Com | BldgEnv | Com - Office (Large) | Energy Efficiency | 954.3651 | 1021.5671 | 1080.8609 | 1140.4307 | 1218.5482 | 1301.419 | 1358.7739 | 1397.0443 | 1420.3789 | 0 | 0 | 0 | 0
Scenario 4: Reference ZEAS Phase In | SCE | Com | BldgEnv | Com - Office (Small) | Energy Efficiency | 35.6777 | 39.0515 | 42.3208 | 45.5411 | 2.9428 | 577.0529 | 51.2918 | 53.5572 | 55.6779 | 0 | 0 | 0 | 0
Scenario 4: Reference ZEAS Phase In | SCE | Com | BldgEnv | Com - Other | Energy Efficiency | 894.0995 | 886.6974 | 844.2391 | 776.9491 | 706.3551 | 630.7052 | 547.491 | 514.1805 | 537.7073 | 0 | 0 | 0 | 0
Scenario 4: Reference ZEAS Phase In | SCE | Com | BldgEnv | Com - Refrig. Warehouse | Energy Efficiency | 9.8324 | 1.0039 | 1.0788 | 1.129 | 1.2087 | 1.31 | 1.409 | 1.4805 | 1.5631 | 0 | 0 | 0 | 0
Scenario 4: Reference ZEAS Phase In | SCE | Com | BldgEnv | Com - Restaurant | Energy Efficiency | 0 | 0 | 0 | 0 | 0 | 0 | 0 | 0 | 0 | 0 | 0 | 0 | 0
Scenario 4: Reference ZEAS Phase In | SCE | Com | BldgEnv | Com - Retail | Energy Efficiency | 93.1828 | 101.6162 | 108.7859 | 116.4347 | 125.7253 | 134.3452 | 140.1105 | 144.2645 | 146.5653 | 0 | 0 | 0 | 0
Scenario 4: Reference ZEAS Phase In | SCE | Com | BldgEnv | Com - School | Energy Efficiency | 52.9459 | 57.1466 | 61.3211 | 65.2108 | 69.2667 | 73.8913 | 77.0738 | 79.323 | 81.5716 | 0 | 0 | 0 | 0
Scenario 4: Reference ZEAS Phase In | SCE | Com | BldgEnv | Com - Warehouse | Energy Efficiency | 300.2877 | 359.8647 | 420.6789 | 484.0252 | 558.7146 | 633.3976 | 683.5013 | 701.4045 | 148.502 | 0 | 0 | 0 | 0
Scenario 4: Reference ZEAS Phase In | SCE | Com | ComRefrig | Com - College | Energy Efficiency | 886.0277 | 622.1166 | 395.5874 | 219.6378 | 92.6758 | 42.8839 | 6443.9808 | 8694.5143 | 8612.7413 | 8480.9782 | 8434.0149 | 8514.2239 | 8451.2922
Scenario 4: Reference ZEAS Phase In | SCE | Com | ComRefrig | Com - Grocery | Energy Efficiency | 1254370.6794 | 734732.1211 | 327456.19 | 135735.7016 | 45129.7552 | 0 | 0 | 0 | 0 | 0 | 0 | 0 | 0
Scenario 4: Reference ZEAS Phase In | SCE | Com | ComRefrig | Com - Health | Energy Efficiency | 0 | 0 | 0 | 0 | 0 | 0 | 42872.796 | 59991.8478 | 59107.2219 | 57675.1618 | 56615.8739 | 56217.4328 | 56111.1391
Scenario 4: Reference ZEAS Phase In | SCE | Com | ComRefrig | Com - Refrig. Warehouse | Energy Efficiency | 2116.3009 | 1607.4245 | 1109.6323 | 689.5827 | 371.6595 | 143.2205 | 65.8454 | 15.6037 | 0 | 0 | 0 | 0 | 0
Scenario 4: Reference ZEAS Phase In | SCE | Com | ComRefrig | Com - Restaurant | Energy Efficiency | 50516.4061 | 29482.5901 | 13098.1736 | 5200.8709 | 1663.9081 | 0 | 0 | 0 | 0 | 0 | 0 | 0 | 0
Scenario 4: Reference ZEAS Phase In | SCE | Com | ComRefrig | Com - Retail | Energy Efficiency | 608306.0667 | 365114.057 | 173842.2979 | 68268.7864 | 25910.4558 | 0 | 0 | 0 | 0 | 0 | 0 | 0 | 0
Scenario 4: Reference ZEAS Phase In | SCE | Com | ComRefrig | Com - School | Energy Efficiency | 159.9779 | 22.5052 | 0 | 0 | 0 | 0 | 0 | 0 | 0 | 0 | 0 | 0 | 0
Scenario 4: Reference ZEAS Phase In | SCE | Com | FoodServ | Com - College | Energy Efficiency | 11677.5279 | 19518.7601 | 22980.303 | 25207.5136 | 27545.0133 | 30306.2527 | 32191.397 | 33102.8081 | 36946.6115 | 39019.8041 | 39813.0417 | 41869.3114 | 42386.0732
Scenario 4: Reference ZEAS Phase In | SCE | Com | FoodServ | Com - College | Fuel Substitution | 2269.7419 | 2734.0124 | 3242.2992 | 3799.4528 | 4392.1576 | 5050.1623 | 5859.5428 | 6835.2577 | 7947.5572 | 9223.5751 | 10641.2835 | 12264.4807 | 14118.0986
Scenario 4: Reference ZEAS Phase In | SCE | Com | FoodServ | Com - Grocery | Energy Efficiency | 51944.2061 | 113915.1338 | 139336.7922 | 150845.1757 | 169448.2194 | 184876.8072 | 193009.0429 | 198908.2324 | 229071.4799 | 249412.6482 | 255267.7868 | 259059.0354 | 262781.0905
Scenario 4: Reference ZEAS Phase In | SCE | Com | FoodServ | Com - Grocery | Fuel Substitution | 23546.7383 | 28063.5884 | 32976.2225 | 38321.4846 | 43960.7068 | 50200.636 | 57660.3527 | 66464.0304 | 76625.5509 | 88256.5493 | 100964.8459 | 115475.5383 | 132441.6727
Scenario 4: Reference ZEAS Phase In | SCE | Com | FoodServ | Com - Health | Energy Efficiency | 35797.9723 | 56043.737 | 66325.6883 | 70507.4776 | 77252.8838 | 82717.5491 | 87103.0503 | 88737.7789 | 94386.1883 | 96564.5532 | 96272.8047 | 98344.0596 | 101235.8584
Scenario 4: Reference ZEAS Phase In | SCE | Com | FoodServ | Com - Health | Fuel Substitution | 6740.8625 | 8113.5566 | 9615.4638 | 11259.5289 | 13017.4873 | 14976.6012 | 17317.3473 | 20085.3564 | 23245.5381 | 26880.9734 | 30864.2191 | 35422.2904 | 40839.8928
Scenario 4: Reference ZEAS Phase In | SCE | Com | FoodServ | Com - Lodging | Energy Efficiency | 30297.9041 | 94308.4981 | 125622.3279 | 135021.8968 | 147911.4806 | 159696.0676 | 166799.4153 | 171103.2797 | 176300.0867 | 179921.0309 | 182940.5074 | 184794.8629 | 186550.3141
Scenario 4: Reference ZEAS Phase In | SCE | Com | FoodServ | Com - Lodging | Fuel Substitution | 6337.8044 | 7587.3282 | 8952.8735 | 10445.558 | 12040.0526 | 13804.3013 | 15908.4881 | 18395.1752 | 21246.5495 | 24511.2336 | 28077.9638 | 32210.2399 | 37036.5316
Scenario 4: Reference ZEAS Phase In | SCE | Com | FoodServ | Com - Office (Large) | Energy Efficiency | 0 | 3720.8117 | 6838.9774 | 7171.6379 | 7604.5782 | 8057.3428 | 8363.1455 | 8561.7912 | 8714.8906 | 8818.4685 | 8979.0865 | 9065.6454 | 9158.3601
Scenario 4: Reference ZEAS Phase In | SCE | Com | FoodServ | Com - Office (Small) | Energy Efficiency | 0 | 1036.7352 | 1625.2017 | 1721.8096 | 1042.5223 | 8528.5109 | 1982.0659 | 2044.1756 | 2102.4387 | 2150.3832 | 2208.5562 | 2251.5969 | 2293.85
Scenario 4: Reference ZEAS Phase In | SCE | Com | FoodServ | Com - Other | Energy Efficiency | 50792.2288 | 286370.119 | 375956.8171 | 409092.1252 | 465189.9045 | 510187.3019 | 532938.3702 | 544758.3698 | 577264.1812 | 600520.9299 | 610294.0219 | 616241.9242 | 622574.4856
Scenario 4: Reference ZEAS Phase In | SCE | Com | FoodServ | Com - Other | Fuel Substitution | 25339.5892 | 30430.899 | 35999.2277 | 42102.3985 | 48416.2249 | 55769.6988 | 64463.2469 | 74839.5354 | 86604.2957 | 99996.0459 | 114545.6043 | 131271.5949 | 150196.7739
Scenario 4: Reference ZEAS Phase In | SCE | Com | FoodServ | Com - Restaurant | Energy Efficiency | 265785.4408 | 773125.0594 | 986838.1463 | 1066842.2737 | 1220162.7459 | 1340016.1153 | 1390857.2846 | 1421953.5449 | 1499237.9121 | 1551508.0346 | 1576925.9032 | 1591030.9962 | 1605708.3292
Scenario 4: Reference ZEAS Phase In | SCE | Com | FoodServ | Com - Restaurant | Fuel Substitution | 104405.794 | 124668.5451 | 146788.0322 | 170939.1982 | 196547.3306 | 224794.7019 | 258557.871 | 298496.715 | 344088.3278 | 396229.4325 | 452941.7334 | 518130.883 | 593341.8701
Scenario 4: Reference ZEAS Phase In | SCE | Com | FoodServ | Com - Retail | Energy Efficiency | 16389.2597 | 22171.5016 | 25747.4777 | 27665.1634 | 29936.2025 | 32121.421 | 33654.3259 | 34882.4826 | 35878.5028 | 36684.405 | 37631.389 | 38213.5055 | 38808.8466
Scenario 4: Reference ZEAS Phase In | SCE | Com | FoodServ | Com - School | Energy Efficiency | 46129.3314 | 108483.148 | 141163.4114 | 150716.3741 | 161693.6423 | 171899.9426 | 176598.9752 | 178644.6865 | 183600.9922 | 187029.3544 | 188221.4629 | 188931.7204 | 188973.2343
Scenario 4: Reference ZEAS Phase In | SCE | Com | FoodServ | Com - School | Fuel Substitution | 3806.3883 | 4573.302 | 5409.896 | 6324.1564 | 7306.7528 | 8427.3219 | 9779.2969 | 11399.9695 | 13270.1392 | 15413.2082 | 17779.5441 | 20509.552 | 23710.6724
Scenario 4: Reference ZEAS Phase In | SCE | Com | HVAC | Com - College | Energy Efficiency | 40594.8859 | 44312.4664 | 48847.6734 | 53640.4228 | 57676.0533 | 63502.9841 | 68428.1925 | 71598.0103 | 74514.9141 | 76824.309 | 79549.5796 | 84623.2344 | 86786.8276
Scenario 4: Reference ZEAS Phase In | SCE | Com | HVAC | Com - College | Fuel Substitution | 26788.0147 | 28638.1901 | 30247.6753 | 31665.9476 | -3.7278 | 0 | 0 | 0 | 0 | 0 | 0 | 0 | 0
Scenario 4: Reference ZEAS Phase In | SCE | Com | HVAC | Com - Grocery | Energy Efficiency | 103246.2247 | 166893.3253 | 195783.3885 | 220628.7266 | 248973.1715 | 280194.8037 | 308668.4855 | 334696.8481 | 358860.4234 | 384267.0925 | 412049.6101 | 437701.6877 | 463902.0674
Scenario 4: Reference ZEAS Phase In | SCE | Com | HVAC | Com - Grocery | Fuel Substitution | 1464609.3201 | 1536445.3764 | 1597296.7337 | 1651595.1786 | 67827.8303 | 70654.8824 | 71682.2225 | 71297.6123 | 70647.8372 | 69793.1452 | 69050.6031 | 67846.7987 | 66671.1344
Scenario 4: Reference ZEAS Phase In | SCE | Com | HVAC | Com - Health | Energy Efficiency | 92678.5318 | 100683.4793 | 188084.4517 | 224455.5777 | 269159.721 | 301206.3966 | 327610.0924 | 347867.2466 | 183159.8588 | 144043.42 | 146035.299 | 149033.0935 | 152556.4395
Scenario 4: Reference ZEAS Phase In | SCE | Com | HVAC | Com - Health | Fuel Substitution | 381638.6883 | 404521.4363 | 424303.124 | 441901.4094 | 55149.2543 | 57998.0539 | 59400.1767 | 59558.9645 | 59435.5585 | 59093.5013 | 58816.1487 | 58116.2183 | 57396.2208
Scenario 4: Reference ZEAS Phase In | SCE | Com | HVAC | Com - Lodging | Energy Efficiency | 131673.2615 | 149971.8055 | 168672.8407 | 229512.0724 | 281788.092 | 334821.5238 | 367885.0522 | 396846.7665 | 156996.0842 | 78060.856 | 80061.005 | 81518.3745 | 82932.6655
Scenario 4: Reference ZEAS Phase In | SCE | Com | HVAC | Com - Lodging | Fuel Substitution | 223406.3381 | 253544.3294 | 265090.8718 | 275177.0414 | 19149.2043 | 24552.8448 | 24967.3216 | 24875.5555 | 24642.4027 | 24373.033 | 24139.7297 | 23738.7198 | 23345.0251
Scenario 4: Reference ZEAS Phase In | SCE | Com | HVAC | Com - Office (Large) | Energy Efficiency | 31620.4767 | 33731.3407 | 35617.2385 | 37400.149 | 39541.338 | 41777.829 | 43244.7502 | 44149.3129 | 44803.0363 | 45296.386 | 45960.5257 | 46243.8276 | 46564.9684
Scenario 4: Reference ZEAS Phase In | SCE | Com | HVAC | Com - Office (Large) | Fuel Substitution | 705.9997 | 728.2552 | 744.9832 | 758.0981 | 0 | 0 | 0 | 0 | 0 | 0 | 0 | 0 | 0
Scenario 4: Reference ZEAS Phase In | SCE | Com | HVAC | Com - Office (Small) | Energy Efficiency | 35104.5745 | 38660.2406 | 42147.081 | 45558.899 | 10783.4362 | 469382.6244 | 52470.4548 | 55047.1366 | 57462.0049 | 59636.2657 | 61920.7398 | 63717.8855 | 65468.6144
Scenario 4: Reference ZEAS Phase In | SCE | Com | HVAC | Com - Office (Small) | Fuel Substitution | 7322.7249 | 7826.5978 | 8262.4987 | 8643.7062 | 0 | 0 | 0 | 0 | 0 | 0 | 0 | 0 | 0
Scenario 4: Reference ZEAS Phase In | SCE | Com | HVAC | Com - Other | Energy Efficiency | 540313.6925 | 611274.3041 | 686017.5818 | 759821.687 | 842052.8743 | 931647.7499 | 1014796.9387 | 1078764.8913 | 1092984.7107 | 1156353.0424 | 1224116.0988 | 1282196.502 | 1342711.9428
Scenario 4: Reference ZEAS Phase In | SCE | Com | HVAC | Com - Other | Fuel Substitution | 1256914.2902 | 1532484.0885 | 1607280.1138 | 1674666.2454 | -130.5522 | 298.9283 | 303.2356 | 301.9598 | 299.8647 | 297.1121 | 294.9834 | 290.9792 | 287.1541
Scenario 4: Reference ZEAS Phase In | SCE | Com | HVAC | Com - Restaurant | Energy Efficiency | 22237.5109 | 24779.954 | 27363.1479 | 30006.002 | 33045.7323 | 35928.6296 | 38183.6053 | 40077.4706 | 41836.2047 | 43379.344 | 45016.3305 | 46205.337 | 47384.4412
Scenario 4: Reference ZEAS Phase In | SCE | Com | HVAC | Com - Restaurant | Fuel Substitution | 34090.9956 | 36278.5854 | 38134.079 | 39725.0581 | 44.4084 | 46.0602 | 46.6401 | 46.3579 | 45.9421 | 45.422 | 44.994 | 44.2845 | 43.604
Scenario 4: Reference ZEAS Phase In | SCE | Com | HVAC | Com - Retail | Energy Efficiency | 297232.6282 | 343058.9362 | 486181.7915 | 599340.9334 | 687073.4506 | 775925.8791 | 857316.1164 | 935026.0743 | 318142.0613 | 127295.6662 | 131804.8046 | 134764.6505 | 137558.6364
Scenario 4: Reference ZEAS Phase In | SCE | Com | HVAC | Com - Retail | Fuel Substitution | 90153.5348 | 95919.4673 | 100751.5713 | 104831.8564 | 70411.7663 | 74149.1955 | 75891.0371 | 75904.9487 | 3828.1599 | 3780.9414 | 3736.2884 | 3659.7481 | 112.0133
Scenario 4: Reference ZEAS Phase In | SCE | Com | HVAC | Com - School | Energy Efficiency | 46977.4989 | 51430.0065 | 55925.243 | 60153.5705 | 64511.5712 | 69504.2243 | 74601.7156 | 75907.4216 | 78730.8205 | 81453.293 | 84012.9731 | 86410.3449 | 88266.7169
Scenario 4: Reference ZEAS Phase In | SCE | Com | HVAC | Com - School | Fuel Substitution | 15521.8423 | 16338.5293 | 17012.8286 | 17576.0265 | 0 | 0 | 0 | 0 | 0 | 0 | 0 | 0 | 0
Scenario 4: Reference ZEAS Phase In | SCE | Com | HVAC | Com - Warehouse | Energy Efficiency | 2872.638 | 3148.8317 | 3406.7438 | 3668.5247 | 4040.8 | 4354.1911 | 4596.7215 | 4783.3323 | 4483.5022 | 4610.5619 | 4745.9499 | 4840.5501 | 4939.776
Scenario 4: Reference ZEAS Phase In | SCE | Com | HVAC | Com - Warehouse | Fuel Substitution | 263946.6683 | 279107.0873 | 292405.962 | 304515.6432 | 24.6934 | 29.9212 | 30.5003 | 30.4922 | 0 | 0 | 0 | 0 | 0
Scenario 4: Reference ZEAS Phase In | SCE | Com | Lighting | Com - College | Energy Efficiency | 0 | 17426.4367 | 25395.9432 | 28491.3865 | 31530.9564 | 34898.7583 | 37813.9722 | 40131.9208 | 42333.037 | 44249.3633 | 46442.513 | 49160.9207 | 51706.7276
Scenario 4: Reference ZEAS Phase In | SCE | Com | Lighting | Com - Grocery | Energy Efficiency | 118344.0155 | 131276.913 | 143737.9476 | 156294.9182 | 170071.7948 | 183284.8773 | 193559.1129 | 202145.2097 | 210088.8897 | 216901.4587 | 224943.4781 | 231692.733 | 238146.6206
Scenario 4: Reference ZEAS Phase In | SCE | Com | Lighting | Com - Health | Energy Efficiency | 129557.3866 | 143980.0136 | 158922.6678 | 172214.9225 | 187260.203 | 201358.3015 | 213453.3612 | 221984.4751 | 229907.532 | 235666.4127 | 242108.43 | 249973.7251 | 258347.9189
Scenario 4: Reference ZEAS Phase In | SCE | Com | Lighting | Com - Lodging | Energy Efficiency | 0 | 0 | 0 | 0 | 0 | 0 | 0 | 0 | 0 | 0 | 0 | 0 | 0
Scenario 4: Reference ZEAS Phase In | SCE | Com | Lighting | Com - Office (Large) | Energy Efficiency | 0 | 58827.8195 | 111586.4361 | 123184.2664 | 136033.0674 | 148768.0427 | 159051.8686 | 167709.4395 | 175328.7128 | 181900.182 | 189612.3227 | 196005.7332 | 202144.8315
Scenario 4: Reference ZEAS Phase In | SCE | Com | Lighting | Com - Office (Small) | Energy Efficiency | 0 | 0 | 0 | 0 | 0 | 0 | 0 | 0 | 0 | 0 | 0 | 0 | 0
Scenario 4: Reference ZEAS Phase In | SCE | Com | Lighting | Com - Other | Energy Efficiency | 0 | 0 | 0 | 0 | 0 | 0 | 0 | 0 | 0 | 0 | 0 | 0 | 0
Scenario 4: Reference ZEAS Phase In | SCE | Com | Lighting | Com - Refrig. Warehouse | Energy Efficiency | 8544.2586 | 2784.2606 | 3046.2732 | 3284.7255 | 3550.3292 | 3816.8355 | 4035.5521 | 4202.2623 | 4368.0195 | 4515.6787 | 4679.5104 | 4833.5653 | 4979.4944
Scenario 4: Reference ZEAS Phase In | SCE | Com | Lighting | Com - Restaurant | Energy Efficiency | 76089.6508 | 84684.6513 | 93318.8595 | 101975.1148 | 111343.0674 | 120079.9204 | 126939.041 | 132560.4072 | 137833.7734 | 142427.0672 | 147747.3916 | 152240.5312 | 156508.4859
Scenario 4: Reference ZEAS Phase In | SCE | Com | Lighting | Com - Retail | Energy Efficiency | 479583.5523 | 531941.4968 | 582471.7308 | 633218.8402 | 688416.5846 | 741074.9805 | 782017.7867 | 815520.2102 | 845979.7998 | 872300.0833 | 903138.2646 | 928634.2888 | 953077.1786
Scenario 4: Reference ZEAS Phase In | SCE | Com | Lighting | Com - School | Energy Efficiency | 0 | 0 | 0 | 0 | 0 | 0 | 0 | 0 | 0 | 0 | 0 | 0 | 0
Scenario 4: Reference ZEAS Phase In | SCE | Com | Lighting | Com - Warehouse | Energy Efficiency | 9008.2856 | 10354.8831 | 11711.2782 | 13137.613 | 14739.416 | 35360.2812 | 42075.5286 | 44024.8259 | 10389.5475 | 0 | 0 | 0 | 0
Scenario 4: Reference ZEAS Phase In | SCE | Com | WaterHeat | Com - College | Energy Efficiency | 351.416 | 448.1473 | 570.9577 | 724.8878 | 917.8479 | 1162.6415 | 1445.6205 | 1767.2376 | 2153.7003 | 2611.4569 | 3188.0045 | 3903.8691 | 4734.9629
Scenario 4: Reference ZEAS Phase In | SCE | Com | WaterHeat | Com - College | Fuel Substitution | 1903963.9303 | 1967364.7353 | 2026724.8661 | 2172118.5521 | 2129183.2988 | 2453041.782 | 2289405.5405 | 2391081.1422 | 2512326.1553 | 2562146.2099 | 2602146.4833 | 2615347.5828 | 2615804.0967
Scenario 4: Reference ZEAS Phase In | SCE | Com | WaterHeat | Com - Grocery | Energy Efficiency | 1446.9199 | 1843.9632 | 2335.9559 | 2951.9159 | 3747.687 | 4730.8593 | 5861.8288 | 7176.4119 | 8758.0561 | 10641.6078 | 13013.357 | 15828.3131 | 19224.0849
Scenario 4: Reference ZEAS Phase In | SCE | Com | WaterHeat | Com - Grocery | Fuel Substitution | 82315.55 | 84423.2622 | 86848.6814 | 89867.5576 | 93230.7425 | 97290.8431 | 0 | 0 | 0 | 0 | 0 | 0 | 0
Scenario 4: Reference ZEAS Phase In | SCE | Com | WaterHeat | Com - Health | Energy Efficiency | 2285.3923 | 2926.2592 | 3737.8137 | 4726.6665 | 6013.7132 | 7598.9262 | 9459.5568 | 11576.1666 | 14126.4473 | 17122.9732 | 20856.4392 | 25439.1665 | 31029.7449
Scenario 4: Reference ZEAS Phase In | SCE | Com | WaterHeat | Com - Health | Fuel Substitution | 4985314.4638 | 5158032.4546 | 5245552.1106 | 5705482.5369 | 5744911.9496 | 6551002.4308 | 5829721.6018 | 6116512.4857 | 6479495.7082 | 6630823.4387 | 6752482.0652 | 6802646.3646 | 6818187.5013
Scenario 4: Reference ZEAS Phase In | SCE | Com | WaterHeat | Com - Lodging | Energy Efficiency | 465.6815 | 597.491 | 763.192 | 969.1854 | 1235.9686 | 1567.8421 | 1953.5496 | 2400.781 | 2939.5172 | 3583.8733 | 4395.5626 | 5363.5435 | 6532.716
Scenario 4: Reference ZEAS Phase In | SCE | Com | WaterHeat | Com - Lodging | Fuel Substitution | 4902840.6784 | 5065607.2193 | 5414985.5137 | 5913158.9682 | 5987194.4317 | 6859907.6397 | 5936379.2481 | 6247233.6506 | 6620941.1037 | 6781375.8697 | 6909640.2173 | 6959691.4055 | 6970221.0116
Scenario 4: Reference ZEAS Phase In | SCE | Com | WaterHeat | Com - Office (Large) | Energy Efficiency | 1264.6234 | 1622.8645 | 2066.2877 | 2618.2596 | 3331.6454 | 4214.6211 | 5224.5413 | 6388.275 | 7771.3822 | 9409.8899 | 11474.1313 | 13905.7292 | 16833.4497
Scenario 4: Reference ZEAS Phase In | SCE | Com | WaterHeat | Com - Office (Large) | Fuel Substitution | 1225755.9637 | 1265770.6129 | 1394158.7621 | 1500079.5046 | 1453032.9344 | 1677073.5344 | 1708770.852 | 1808582.2292 | 1932677.0672 | 1968452.375 | 1993562.6862 | 1994559.4327 | 1983707.9795
Scenario 4: Reference ZEAS Phase In | SCE | Com | WaterHeat | Com - Office (Small) | Energy Efficiency | 279.7311 | 357.0186 | 453.4149 | 573.3031 | 493.596 | 2615.3219 | 1094.1981 | 1370.7456 | 1698.4407 | 2084.3947 | 2564.0345 | 3129.5277 | 3806.5913
Scenario 4: Reference ZEAS Phase In | SCE | Com | WaterHeat | Com - Office (Small) | Fuel Substitution | 314104.5573 | 323848.4444 | 327524.4582 | 349131.712 | 294501.4489 | 374000.6603 | 391767.2567 | 419985.3032 | 436913.2289 | 445227.8504 | 451589.2392 | 452943.1975 | 451953.8961
Scenario 4: Reference ZEAS Phase In | SCE | Com | WaterHeat | Com - Other | Energy Efficiency | 18087.8202 | 23143.0192 | 29476.4576 | 37372.0079 | 47508.6147 | 60092.8243 | 74750.5209 | 91615.9921 | 111862.4444 | 136249.066 | 166947.8345 | 203508.9808 | 247783.5939
Scenario 4: Reference ZEAS Phase In | SCE | Com | WaterHeat | Com - Other | Fuel Substitution | 24013550.0959 | 24802590.7294 | 25270269.4881 | 27200940.293 | 26626320.9241 | 30645680.1769 | 27617900.6103 | 28966577.76 | 31005953.6726 | 31699533.3281 | 32248148.4897 | 32434066.4548 | 32443090.6154
Scenario 4: Reference ZEAS Phase In | SCE | Com | WaterHeat | Com - Refrig. Warehouse | Energy Efficiency | 240.1568 | 122.1947 | 157.9799 | 201.3927 | 257.0147 | 325.9816 | 405.8973 | 497.3772 | 608.0565 | 740.1295 | 905.0375 | 1102.45 | 1339.8146
Scenario 4: Reference ZEAS Phase In | SCE | Com | WaterHeat | Com - Refrig. Warehouse | Fuel Substitution | 29689.1779 | 30646.6033 | 29715.7541 | 35614.2674 | 36025.5018 | 40916.2414 | 34782.0531 | 36808.4363 | 38312.0261 | 39171.6386 | 39851.618 | 40101.308 | 40149.4287
Scenario 4: Reference ZEAS Phase In | SCE | Com | WaterHeat | Com - Restaurant | Energy Efficiency | 5379.4509 | 6903.9174 | 8814.2614 | 11204.8275 | 14288.5277 | 18075.0033 | 22432.7856 | 27475.7898 | 33545.5119 | 40774.5026 | 49857.9565 | 60616.1707 | 73575.4121
Scenario 4: Reference ZEAS Phase In | SCE | Com | WaterHeat | Com - Restaurant | Fuel Substitution | 17770834.9021 | 18375091.5104 | 19915134.5764 | 21428339.5461 | 20823442.554 | 24042577.4306 | 25150660.2171 | 26533857.4435 | 27708320.8149 | 28352684.0261 | 28876185.7039 | 29075400.0018 | 29113216.8786
Scenario 4: Reference ZEAS Phase In | SCE | Com | WaterHeat | Com - Retail | Energy Efficiency | 1095.3007 | 1397.2854 | 1771.5775 | 2239.4684 | 2865.5516 | 3612.025 | 4465.2323 | 5448.3538 | 6596.7526 | 7994.719 | 9748.1298 | 11816.7073 | 14299.9422
Scenario 4: Reference ZEAS Phase In | SCE | Com | WaterHeat | Com - Retail | Fuel Substitution | 693917.5166 | 716624.7735 | 719139.1931 | 771847.8417 | 738160.2184 | 844388.3867 | 908828.6557 | 953455.1389 | 1029111.3305 | 1051469.1179 | 1069109.2993 | 1074612.7206 | 1074103.7006
Scenario 4: Reference ZEAS Phase In | SCE | Com | WaterHeat | Com - School | Energy Efficiency | 1174.1056 | 1509.7279 | 1928.6111 | 2447.4571 | 3107.5301 | 3925.9359 | 4859.7115 | 5933.4678 | 7226.0699 | 8767.7721 | 10694.2309 | 12991.3183 | 15735.8019
Scenario 4: Reference ZEAS Phase In | SCE | Com | WaterHeat | Com - School | Fuel Substitution | 3304630.3986 | 3420604.7001 | 3726652.1778 | 3948693.5288 | 3749718.9285 | 4183376.3367 | 4226354.3736 | 4441750.6906 | 4799326.0503 | 4887429.7201 | 4953952.0539 | 4964104.6579 | 4946689.7437
Scenario 4: Reference ZEAS Phase In | SCE | Com | WaterHeat | Com - Warehouse | Energy Efficiency | 222.5178 | 283.462 | 358.932 | 453.4819 | 575.8808 | 726.1215 | 898.374 | 1097.0313 | 1334.3851 | 1617.2164 | 1971.8863 | 2390.1364 | 2894.4598
Scenario 4: Reference ZEAS Phase In | SCE | Com | WaterHeat | Com - Warehouse | Fuel Substitution | 73877.1391 | 76260.1617 | 76138.2645 | 80963.3624 | 79920.0709 | 88627.6645 | 72644.8587 | 75827.7547 | 81343.5633 | 83085.9718 | 84481.4563 | 84960.8704 | 85014.5007
Scenario 4: Reference ZEAS Phase In | SCE | Com | WholeBlg | Com - College | Energy Efficiency | 353123.0945 | 379972.7023 | 409852.4472 | 442527.9053 | 483731.6908 | 530551.0118 | 571798.7048 | 598773.7236 | 626144.626 | 655061.9009 | 680363.5277 | 694894.2478 | 709244.6862
Scenario 4: Reference ZEAS Phase In | SCE | Com | WholeBlg | Com - Grocery | Energy Efficiency | 1210794.3934 | 1303976.5091 | 1409300.8641 | 1522596.1945 | 1666594.6548 | 1829191.3356 | 1964971.7825 | 2054943.0448 | 2147640.943 | 2240657.2881 | 2327224.4038 | 2375648.4497 | 2360396.8667
Scenario 4: Reference ZEAS Phase In | SCE | Com | WholeBlg | Com - Health | Energy Efficiency | 1154460.968 | 1247995.8035 | 1352070.6099 | 1465043.6832 | 1607566.125 | 1768136.0784 | 1909265.3372 | 2003067.8978 | 2098784.629 | 2197685.2034 | 2287823.5773 | 2340025.5569 | 2390350.7637
Scenario 4: Reference ZEAS Phase In | SCE | Com | WholeBlg | Com - Lodging | Energy Efficiency | 546097.9357 | 588537.9556 | 635009.8836 | 686385.9288 | 751278.7318 | 824452.773 | 888415.0035 | 930507.7417 | 973215.8445 | 1017769.9488 | 1057936.8587 | 1080203.9155 | 1096920.2611
Scenario 4: Reference ZEAS Phase In | SCE | Com | WholeBlg | Com - Office (Large) | Energy Efficiency | 2297641.1025 | 2455904.2866 | 2630657.5192 | 2817169.9558 | 3055448.9664 | 3322802.8954 | 3549982.7427 | 3684789.7664 | 3819299.0754 | 3957334.7652 | 4075429.9187 | 4125030.955 | 4224397.5289
Scenario 4: Reference ZEAS Phase In | SCE | Com | WholeBlg | Com - Office (Small) | Energy Efficiency | 403358.4742 | 432299.6696 | 464600.0643 | 499301.2784 | 543454.1349 | 593049.2478 | 634973.7939 | 660952.4812 | 687207.1733 | 714537.4265 | 738150.3047 | 749479.7271 | 760096.477
Scenario 4: Reference ZEAS Phase In | SCE | Com | WholeBlg | Com - Other | Energy Efficiency | 1755009.1199 | 1883358.5756 | 2024498.1178 | 2179389.7519 | 2375735.986 | 2596722.1185 | 2789621.6855 | 2911635.5204 | 3034736.7951 | 3162130.9683 | 3275218.3589 | 3333189.6989 | 3425313.4393
Scenario 4: Reference ZEAS Phase In | SCE | Com | WholeBlg | Com - Refrig. Warehouse | Energy Efficiency | 135038.613 | 147385.3643 | 161202.0395 | 176660.8133 | 195897.8678 | 217271.4369 | 235477.2378 | 248606.1501 | 262292.1215 | 275948.1594 | 289295.157 | 297904.723 | 294811.7839
Scenario 4: Reference ZEAS Phase In | SCE | Com | WholeBlg | Com - Restaurant | Energy Efficiency | 1142173.5084 | 1253167.471 | 1377958.8548 | 1517620.5512 | 1692321.7461 | 1887310.4906 | 2062660.3038 | 2202254.6213 | 2349478.6933 | 2502231.1423 | 2656507.7888 | 2778340.4994 | 2860242.3745
Scenario 4: Reference ZEAS Phase In | SCE | Com | WholeBlg | Com - Retail | Energy Efficiency | 1861494.2856 | 2054400.7848 | 2266558.6326 | 2505351.38 | 2807421.4005 | 3150978.2774 | 3476971.0648 | 3759061.1597 | 4055876.6189 | 4373284.9129 | 4704891.2643 | 4997468.4594 | 5339070.6763
Scenario 4: Reference ZEAS Phase In | SCE | Com | WholeBlg | Com - School | Energy Efficiency | 424255.6497 | 454538.6489 | 487813.549 | 524276.8897 | 570483.6591 | 622404.5715 | 667306.1981 | 695140.6568 | 722892.4211 | 751604.6525 | 776208.7018 | 787604.9911 | 804687.8458
Scenario 4: Reference ZEAS Phase In | SCE | Com | WholeBlg | Com - Warehouse | Energy Efficiency | 811046.8773 | 887953.3278 | 972994.5533 | 1070918.6974 | 1196785.7221 | 1337932.1728 | 1467859.8626 | 1573154.1136 | 1682184.971 | 1799750.7202 | 1918282.7918 | 2014262.0354 | 2127372.9433
Scenario 4: Reference ZEAS Phase In | SCE | Ind | WholeBlg | Ind - All Other Industrial | Energy Efficiency | 299695.8287 | 312349.6549 | 332115.3523 | 351922.9062 | 378129.2449 | 409426.0495 | 434552.6666 | 445484.073 | 455598.765 | 465107.5745 | 472610.5466 | 471370.2584 | 470640.2397
Scenario 4: Reference ZEAS Phase In | SCE | Ind | WholeBlg | Ind - Chemicals | Energy Efficiency | 907459.9477 | 953785.2107 | 1022485.5205 | 1091778.4374 | 1181664.9537 | 1287643.8441 | 1374120.7431 | 1415049.0733 | 1453981.8123 | 1491111.8129 | 1521654.9308 | 1523438.5102 | 1526321.6263
Scenario 4: Reference ZEAS Phase In | SCE | Ind | WholeBlg | Ind - Electronics | Energy Efficiency | 446134.4028 | 465945.1597 | 496733.5992 | 527836.2343 | 568756.2261 | 617724.6125 | 657715.3464 | 676423.1749 | 693947.4359 | 710519.3626 | 723952.0683 | 723857.6275 | 724426.357
Scenario 4: Reference ZEAS Phase In | SCE | Ind | WholeBlg | Ind - Fabricated Metals | Energy Efficiency | 616457.9567 | 647604.3577 | 694712.1446 | 740489.2548 | 799287.538 | 868300.9473 | 924000.9123 | 949263.5179 | 972734.3705 | 994878.9993 | 1012371.7786 | 1010551.7723 | 1009299.0896
Scenario 4: Reference ZEAS Phase In | SCE | Ind | WholeBlg | Ind - Food | Energy Efficiency | 1283216.2602 | 1333712.7888 | 1414767.4708 | 1495852.1516 | 1603810.1435 | 1733337.1038 | 1836832.4588 | 1879810.679 | 1919200.7374 | 1955750.0566 | 1983449.4259 | 1973965.9176 | 1966441.1415
Scenario 4: Reference ZEAS Phase In | SCE | Ind | WholeBlg | Ind - Industrial Machinery | Energy Efficiency | 192825.8212 | 202705.4303 | 217686.78 | 232072.2621 | 250298.0504 | 271705.8117 | 289189.7909 | 297201.7753 | 304714.0123 | 311844.9023 | 317478.2699 | 317032.545 | 316750.1673
Scenario 4: Reference ZEAS Phase In | SCE | Ind | WholeBlg | Ind - Lumber & Furniture | Energy Efficiency | 106224.8969 | 110652.9052 | 117659.257 | 124690.6065 | 134017.7083 | 145079.7614 | 153845.8203 | 157575.7725 | 161010.2438 | 164215.0623 | 166697.946 | 166060.635 | 165576.1835
Scenario 4: Reference ZEAS Phase In | SCE | Ind | WholeBlg | Ind - Paper | Energy Efficiency | 415937.3348 | 425704.5726 | 445681.4158 | 466355.6521 | 495398.0054 | 530313.8921 | 557445.7372 | 566747.189 | 575809.6971 | 584877.9016 | 591940.4696 | 588365.5188 | 585739.2353
Scenario 4: Reference ZEAS Phase In | SCE | Ind | WholeBlg | Ind - Petroleum | Energy Efficiency | 1592641.8532 | 1654858.5448 | 1755375.8613 | 1856406.0914 | 1990946.2946 | 2152402.9004 | 2281070.6877 | 2334996.1617 | 2384444.8908 | 2430169.1076 | 2464796.5609 | 2453346.0802 | 2444453.6589
Scenario 4: Reference ZEAS Phase In | SCE | Ind | WholeBlg | Ind - Plastics | Energy Efficiency | 731275.9687 | 762284.1274 | 810987.2284 | 859931.4708 | 924584.6754 | 1001798.3106 | 1063603.9348 | 1090279.4982 | 1114971.0649 | 1137987.9666 | 1155853.8315 | 1152053.4248 | 1149352.7517
Scenario 4: Reference ZEAS Phase In | SCE | Ind | WholeBlg | Ind - Primary Metals | Energy Efficiency | 346990.326 | 366148.6218 | 394928.3125 | 423854.7892 | 460480.436 | 503676.1179 | 540286.9101 | 559624.7474 | 578191.2791 | 596131.1018 | 611299.2163 | 614813.7628 | 618684.5156
Scenario 4: Reference ZEAS Phase In | SCE | Ind | WholeBlg | Ind - Printing & Publishing | Energy Efficiency | 122851.4393 | 127690.8633 | 135499.3151 | 143336.6416 | 153724.3719 | 166089.4936 | 175950.2202 | 180049.3972 | 183870.6457 | 187455.4983 | 190186.1193 | 189335.252 | 188657.7054
Scenario 4: Reference ZEAS Phase In | SCE | Ind | WholeBlg | Ind - Stone-Glass-Clay | Energy Efficiency | 622086.541 | 656945.1834 | 706505.3882 | 756065.2816 | 819773.48 | 894802.7831 | 956419.0884 | 987160.9956 | 1016096.3361 | 1043839.5903 | 1067273.0321 | 1070969.2234 | 1075451.1615
Scenario 4: Reference ZEAS Phase In | SCE | Ind | WholeBlg | Ind - Textiles | Energy Efficiency | 87072.3843 | 90653.2101 | 96308.4461 | 101821.0296 | 109107.4147 | 117765.7647 | 124635.7524 | 127343.0858 | 129826.8118 | 132151.0687 | 133885.3752 | 133132.312 | 132531.0706
Scenario 4: Reference ZEAS Phase In | SCE | Ind | WholeBlg | Ind - Transportation Equipment | Energy Efficiency | 733379.8075 | 767435.9454 | 824598.0748 | 878313.18 | 945929.1922 | 1025100.5139 | 1091221.5297 | 1122047.6223 | 1152134.7439 | 1181381.2782 | 1204683.3813 | 1204189.4162 | 1203608.3707
Scenario 4: Reference ZEAS Phase In | SCE | Res | AppPlug | Res - Multi Family | Energy Efficiency | 0 | 0 | 0 | 0 | 0 | 0 | 0 | 0 | 0 | 0 | 0 | 0 | 0
Scenario 4: Reference ZEAS Phase In | SCE | Res | AppPlug | Res - Multi Family | Fuel Substitution | 41612.7641 | 47785.4041 | 54677.7901 | 62383.4727 | 70843.6249 | 80203.7988 | 0 | 0 | 0 | 0 | 0 | 0 | 0
Scenario 4: Reference ZEAS Phase In | SCE | Res | AppPlug | Res - Single Family | Energy Efficiency | 0 | 0 | 0 | 0 | 0 | 0 | 0 | 0 | 0 | 0 | 0 | 0 | 0
Scenario 4: Reference ZEAS Phase In | SCE | Res | AppPlug | Res - Single Family | Fuel Substitution | 250751.4301 | 289944.6891 | 333833.3994 | 383133.6429 | 437466.6814 | 497961.8641 | 0 | 0 | 0 | 0 | 0 | 0 | 0
Scenario 4: Reference ZEAS Phase In | SCE | Res | BROs | Income Qualified - Multi Family IQ | Energy Efficiency | 1282170.9457 | 1485208.5262 | 1698204.9614 | 1710330.191 | 1679392.9853 | 2174060.9104 | 2547808.3798 | 2708721.7657 | 2925704.1671 | 2898053.2066 | 3153770.9542 | 3375911.5107 | 3613508.7712
Scenario 4: Reference ZEAS Phase In | SCE | Res | BROs | Income Qualified - Single Family IQ | Energy Efficiency | 4370304.5495 | 5028069.1813 | 5709608.7518 | 5730485.5691 | 5607546.8324 | 7235664.0034 | 8456441.4052 | 8963920.2604 | 9654067.6873 | 9528906.1978 | 10334142.4352 | 11025422.5112 | 11763667.7649
Scenario 4: Reference ZEAS Phase In | SCE | Res | BROs | Res - Multi Family | Energy Efficiency | 9518327.4992 | 10953756.094 | 12441805.5853 | 12489117.492 | 12223025.0967 | 15774204.7174 | 18437936.5586 | 19547106.9219 | 21054938.798 | 20785329.2791 | 22545358.7251 | 24057213.3944 | 25671944.0172
Scenario 4: Reference ZEAS Phase In | SCE | Res | BROs | Res - Single Family | Energy Efficiency | 2275771.2887 | 2636746.5765 | 3015581.526 | 3037425.5974 | 2982768.5295 | 3861688.324 | 4525867.5143 | 4812073.7813 | 5197918.3735 | 5149282.9352 | 5604149.8987 | 5999397.904 | 6422154.0919
Scenario 4: Reference ZEAS Phase In | SCE | Res | BldgEnv | Res - Single Family | Energy Efficiency | 19489.7803 | 23802.8515 | 26881.518 | 28913.7401 | 31437.623 | 33484.0113 | 34899.7685 | 35953.628 | 2742.6107 | 0 | 0 | 0 | 0
Scenario 4: Reference ZEAS Phase In | SCE | Res | HVAC | Res - Multi Family | Energy Efficiency | 451233.7826 | 476834.9768 | 445884.0187 | 376199.3135 | 334923.9 | 325402.4071 | 310922.8029 | 290973.8051 | 275852.7877 | 264802.3473 | 260452.9876 | 257735.3236 | 256606.191
Scenario 4: Reference ZEAS Phase In | SCE | Res | HVAC | Res - Multi Family | Fuel Substitution | 337.9525 | 363.1205 | 385.2461 | 420.3399 | 4.3637 | 4.8136 | 5.1842 | 5.424 | 5.5882 | 5.6984 | 5.7959 | 5.8524 | 5.8961
Scenario 4: Reference ZEAS Phase In | SCE | Res | HVAC | Res - Single Family | Energy Efficiency | 3928287.7086 | 3961688.6776 | 3821014.4987 | 3465608.2648 | 3290061.6307 | 3393280.6752 | 3374480.2159 | 3290361.9819 | 856655.3244 | 315498.6712 | 239313.2914 | 173875.8305 | 123863.4812
Scenario 4: Reference ZEAS Phase In | SCE | Res | HVAC | Res - Single Family | Fuel Substitution | 6295.8501 | 6914.9388 | 7454.8305 | 8542.125 | 39.5136 | 99.8803 | 107.4512 | 108.2507 | 58.5675 | 59.8134 | 60.915 | 61.5547 | 62.0426
Scenario 4: Reference ZEAS Phase In | SCE | Res | WaterHeat | Res - Multi Family | Energy Efficiency | 96963.3189 | 107550.6357 | 119928.5858 | 131474.2128 | 144435.5098 | 157694.6956 | 170147.8818 | 181124.2797 | 192076.0358 | 202654.9074 | 214847.8489 | 230277.5444 | 247963.0544
Scenario 4: Reference ZEAS Phase In | SCE | Res | WaterHeat | Res - Multi Family | Fuel Substitution | 30912937.7875 | 32906827.036 | 34938499.8362 | 37308316.9531 | 39312174.7015 | 41983032.2494 | 1524259.4324 | 1594473.6338 | 1657251.9505 | 1703273.3864 | 1744476.5545 | 1768080.532 | 1783785.1655
Scenario 4: Reference ZEAS Phase In | SCE | Res | WaterHeat | Res - Single Family | Energy Efficiency | 84469.1617 | 100474.4959 | 114380.6754 | 126202.0702 | 140231.489 | 154908.4834 | 167483.5397 | 178421.2162 | 174282.9681 | 182578.4784 | 194385.192 | 206781.7775 | 219371.2994
Scenario 4: Reference ZEAS Phase In | SCE | Res | WaterHeat | Res - Single Family | Fuel Substitution | 18902932.3504 | 19417217.2752 | 17414658.138 | 14312273.2733 | 8759887.862 | 9962621.8377 | 10767613.4809 | 11258170.2172 | 11696513.7808 | 12018474.4728 | 12309621.2946 | 12478707.8257 | 12593201.7847
Scenario 4: Reference ZEAS Phase In | SCE | Res | WholeBlg | Res - Multi Family | Energy Efficiency | 0 | 0 | 0 | 0 | 190073.6615 | 185237.8654 | 178151.4345 | 168994.0945 | 159390.5836 | 148989.4002 | 141546.1526 | 135737.817 | 129703.7712
Scenario 4: Reference ZEAS Phase In | SCE | Res | WholeBlg | Res - Single Family | Energy Efficiency | 0 | 0 | 654857.254 | 692195.4518 | 709124.4351 | 695809.1293 | 660916.7933 | 617119.9902 | 575466.1475 | 533501.0635 | 500451.5618 | 472854.4606 | 445532.2005
Scenario 4: Reference ZEAS Phase In | SCG | Ag | WholeBlg | Ag - Dairies, fishing, hunting | Energy Efficiency | 68121.0337 | 71685.3972 | 75449.0851 | 79431.9691 | 83650.4185 | 88121.8289 | 92865.132 | 97900.1944 | 103246.6342 | 108926.208 | 114961.7097 | 121379.0193 | 128206.0078
Scenario 4: Reference ZEAS Phase In | SCG | Ag | WholeBlg | Ag - Irrigated Agriculture, vineyards, forestry and greenhouses | Energy Efficiency | 292236.4178 | 307527.39 | 323673.4553 | 340759.8632 | 358856.8366 | 378039.0025 | 398387.5763 | 419987.786 | 442923.7916 | 467288.9287 | 493180.9812 | 520710.974 | 549998.4727
Scenario 4: Reference ZEAS Phase In | SCG | Ag | WholeBlg | Ag - Water pumping | Energy Efficiency | 95979.6928 | 101001.7322 | 106304.6113 | 111916.3286 | 117859.9477 | 124159.9784 | 130843.0943 | 137937.2871 | 145470.1976 | 153472.4801 | 161976.2499 | 171017.9712 | 180636.9132
Scenario 4: Reference ZEAS Phase In | SCG | Com | AppPlug | Com - College | Energy Efficiency | 0 | 0 | 0 | 0 | 0 | 0 | 0 | 0 | 0 | 0 | 0 | 0 | 34047.5332
Scenario 4: Reference ZEAS Phase In | SCG | Com | AppPlug | Com - Health | Energy Efficiency | 6423588.765 | 7590964.2467 | 8800768.1312 | 9660236.0718 | 10622662.7242 | 11539004.1339 | 12522131.9605 | 13337886.4576 | 14053097.3658 | 14546205.5572 | 14866096.7 | 15313068.9834 | 15679503.8281
Scenario 4: Reference ZEAS Phase In | SCG | Com | AppPlug | Com - Lodging | Energy Efficiency | 5258640.3719 | 6171741.2399 | 7168815.5983 | 7776388.0336 | 8437323.9387 | 9117700.071 | 9794239.6592 | 10445386.046 | 11030677.3788 | 11549069.3031 | 12018791.3536 | 12410477.5131 | 12729665.1208
Scenario 4: Reference ZEAS Phase In | SCG | Com | AppPlug | Com - Other | Energy Efficiency | 16331.1933 | 19916.7887 | 24011.0227 | 106795.4458 | 77661.0404 | 147369.9511 | 109892.666 | 107866.7074 | 104983.1541 | 102477.3534 | 100704.2081 | 99750.6858 | 100192.2946
Scenario 4: Reference ZEAS Phase In | SCG | Com | BldgEnv | Com - College | Energy Efficiency | 43069.3575 | 45129.3819 | 45750.6539 | 44619.6793 | 41818.1509 | 37808.0422 | 32902.3639 | 27458.6196 | 21940.1686 | 16610.4348 | 11743.0483 | 7651.4724 | 7368.4181
Scenario 4: Reference ZEAS Phase In | SCG | Com | BldgEnv | Com - Grocery | Energy Efficiency | 34145.9942 | 24023.5349 | 13058.7306 | 5345.4678 | 5939.0812 | 6581.3115 | 7229.8868 | 7962.1498 | 8696.1416 | 9435.7421 | 10246.4794 | 11069.5377 | 11950.3708
Scenario 4: Reference ZEAS Phase In | SCG | Com | BldgEnv | Com - Health | Energy Efficiency | 43257.5317 | 40962.3467 | 36897.1073 | 31301.1332 | 25060.937 | 18539.9461 | 12415.5943 | 8821.6606 | 9525.3659 | 10066.6391 | 10560.4398 | 11604.6156 | 12812.0739
Scenario 4: Reference ZEAS Phase In | SCG | Com | BldgEnv | Com - Lodging | Energy Efficiency | 680.9039 | 867.7196 | 1103.5464 | 2421.923 | 3068.2427 | 3876.8117 | 4883.3755 | 6128.847 | 7658.0636 | 9518.2609 | 11755.0108 | 14405.9787 | 17492.3295
Scenario 4: Reference ZEAS Phase In | SCG | Com | BldgEnv | Com - Office (Large) | Energy Efficiency | 17449.8311 | 19017.7719 | 20535.855 | 22148.0965 | 23944.8971 | 25841.9228 | 27668.0395 | 29564.8832 | 31280.1794 | 32962.6971 | 34823.0385 | 36615.367 | 38533.1888
Scenario 4: Reference ZEAS Phase In | SCG | Com | BldgEnv | Com - Office (Small) | Energy Efficiency | 9487.8083 | 7183.6835 | 4755.9804 | 3394.8903 | 210.5967 | 36338.7541 | 4100.9973 | 4450.0436 | 4809.7919 | 5178.0443 | 5569.2444 | 5972.1951 | 6399.7301
Scenario 4: Reference ZEAS Phase In | SCG | Com | BldgEnv | Com - Other | Energy Efficiency | 101362.3938 | 96031.3608 | 86595.9491 | 124415.3747 | 81566.5672 | 84848.6481 | 39879.6754 | 23000.8978 | 25071.8876 | 27380.2494 | 29868.0132 | 32439.4524 | 35253.8681
Scenario 4: Reference ZEAS Phase In | SCG | Com | BldgEnv | Com - Refrig. Warehouse | Energy Efficiency | 5387.1065 | 553.2594 | 867.4047 | 7663.2733 | 2983.5535 | 3535.9841 | 4156.3653 | 4822.7816 | 5529.9039 | 6240.2235 | 6914.0417 | 7525.4437 | 8016.3705
Scenario 4: Reference ZEAS Phase In | SCG | Com | BldgEnv | Com - Restaurant | Energy Efficiency | 5750.2069 | 6451.0748 | 7208.0307 | 8033.8605 | 8948.7288 | 9846.445 | 10759.0178 | 11763.0999 | 12813.9874 | 13892.4702 | 15053.104 | 16249.3317 | 17537.0477
Scenario 4: Reference ZEAS Phase In | SCG | Com | BldgEnv | Com - Retail | Energy Efficiency | 329889.2501 | 296055.5193 | 248092.1864 | 35497.7561 | 123609.1743 | 146321.4474 | 48082.0827 | 52903.9617 | 57713.799 | 62695.4973 | 68100.4399 | 73611.4912 | 79535.3758
Scenario 4: Reference ZEAS Phase In | SCG | Com | BldgEnv | Com - School | Energy Efficiency | 3828.3442 | 4203.1788 | 4607.7369 | 5019.5436 | 5378.4396 | 5813.9388 | 6215.101 | 6632.5179 | 7087.9218 | 7585.9118 | 8080.0116 | 8645.0262 | 9189.7065
Scenario 4: Reference ZEAS Phase In | SCG | Com | BldgEnv | Com - Warehouse | Energy Efficiency | 46171.4679 | 55439.638 | 65337.4818 | 126258.3419 | 143564.0677 | 159511.452 | 172874.7644 | 182638.606 | 187722.8157 | 187739.0981 | 182743.0287 | 173145.2636 | 160103.3335
Scenario 4: Reference ZEAS Phase In | SCG | Com | FoodServ | Com - College | Energy Efficiency | 219379.8986 | 242027.68 | 266591.5482 | 292460.2317 | 317273.6169 | 344998.4536 | 387982.4668 | 421674.2313 | 452404.4641 | 483241.1434 | 515986.2214 | 555892.8014 | 591562.239
Scenario 4: Reference ZEAS Phase In | SCG | Com | FoodServ | Com - Grocery | Energy Efficiency | 1691922.0357 | 1880502.8668 | 2071221.6522 | 2273023.4197 | 2485848.2697 | 2706891.2861 | 3268978.0179 | 3696837.5849 | 4009564.5639 | 4333254.3685 | 4679484.4107 | 5039751.4558 | 5412946.0208
Scenario 4: Reference ZEAS Phase In | SCG | Com | FoodServ | Com - Health | Energy Efficiency | 585636.0933 | 652380.2306 | 723838.8518 | 790792.8635 | 864963.9846 | 938724.2955 | 1094353.7657 | 1210172.5907 | 1305963.6967 | 1397592.9761 | 1490435.6075 | 1609273.3567 | 1733644.9484
Scenario 4: Reference ZEAS Phase In | SCG | Com | FoodServ | Com - Lodging | Energy Efficiency | 513597.3502 | 571310.8058 | 632092.9056 | 694148.2003 | 760382.0965 | 829927.1036 | 986872.5253 | 1112754.2193 | 1207149.099 | 1305057.0846 | 1409353.1744 | 1517599.2752 | 1628816.7482
Scenario 4: Reference ZEAS Phase In | SCG | Com | FoodServ | Com - Other | Energy Efficiency | 2613480.7478 | 2930425.5903 | 3262560.9476 | 3608297.5496 | 2884037.2139 | 5495457.6875 | 4850458.7666 | 5326933.7064 | 5777536.5034 | 6260909.2782 | 6775430.4564 | 7310922.7165 | 7880968.8804
Scenario 4: Reference ZEAS Phase In | SCG | Com | FoodServ | Com - Restaurant | Energy Efficiency | 8049743.7395 | 9003226.4357 | 10003160.9818 | 11064830.4028 | 12196706.57 | 13351684.7629 | 15853167.9875 | 17904296.4433 | 19511731.351 | 21189568.5219 | 22979014.0393 | 24850224.6678 | 26818540.5927
Scenario 4: Reference ZEAS Phase In | SCG | Com | FoodServ | Com - Retail | Energy Efficiency | 3981.7658 | 4654.0425 | 5361.5006 | 6181.2701 | 0 | 17244.6492 | 9260.661 | 10538.6429 | 11879.1863 | 13322.0901 | 14926.3455 | 16625.8582 | 18492.6615
Scenario 4: Reference ZEAS Phase In | SCG | Com | FoodServ | Com - School | Energy Efficiency | 618215.6601 | 679737.0896 | 744193.3472 | 810248.5668 | 873670.3461 | 942369.7521 | 1039449.6693 | 1128326.6764 | 1208262.8357 | 1293384.5005 | 1380791.822 | 1475504.8438 | 1569233.325
Scenario 4: Reference ZEAS Phase In | SCG | Com | HVAC | Com - College | Energy Efficiency | 156855.5732 | 162836.5491 | 171321.8737 | 181107.0499 | 235193.3407 | 259384.7748 | 153747.2515 | 163935.1297 | 174534.5537 | 172881.8338 | 195457.331 | 215294.1053 | 228300.6291
Scenario 4: Reference ZEAS Phase In | SCG | Com | HVAC | Com - Grocery | Energy Efficiency | 88091.4217 | 95079.2247 | 101384.4098 | 108649.2002 | 116784.5643 | 125590.7702 | 134246.7229 | 144302.0905 | 154191.834 | 164056.2641 | 175115.1983 | 186323.9233 | 198509.1925
Scenario 4: Reference ZEAS Phase In | SCG | Com | HVAC | Com - Health | Energy Efficiency | 1210691.079 | 1303062.6547 | 1383996.3684 | 1431225.9866 | 1466060.5284 | 1473722.9293 | 1335445.1498 | 1299087.2469 | 1248380.0787 | 1178292.0455 | 1100625.8225 | 1051861.3417 | 1013556.2607
Scenario 4: Reference ZEAS Phase In | SCG | Com | HVAC | Com - Lodging | Energy Efficiency | 613806.5449 | 653603.6446 | 684333.146 | 702278.3898 | 709430.5587 | 704959.6994 | 633253.6702 | 607013.1497 | 251020.1704 | 265083.9049 | 280654.6163 | 296843.3864 | 314041.9645
Scenario 4: Reference ZEAS Phase In | SCG | Com | HVAC | Com - Office (Large) | Energy Efficiency | 828242.5912 | 844378.4015 | 859018.6355 | 876482.74 | 898979.1902 | 924667.817 | 1700.6564 | 1771.1449 | 1831.3573 | 1891.1205 | 1962.9926 | 2032.263 | 2110.2766
Scenario 4: Reference ZEAS Phase In | SCG | Com | HVAC | Com - Office (Small) | Energy Efficiency | 392055.1013 | 405335.1703 | 418554.4924 | 432731.7911 | 202847.7688 | 2330812.9509 | 67085.4972 | 70956.4908 | 74982.1661 | 79131.6386 | 83636.654 | 88321.1837 | 93381.6395
Scenario 4: Reference ZEAS Phase In | SCG | Com | HVAC | Com - Other | Energy Efficiency | 1596081.9304 | 1718656.3331 | 1852028.4857 | 1991308.0949 | 93215.9945 | 4453152.1228 | 2478414.8133 | 2659240.0959 | 2834172.8328 | 3034648.5287 | 3253363.7588 | 3479637.7237 | 3731230.5672
Scenario 4: Reference ZEAS Phase In | SCG | Com | HVAC | Com - Restaurant | Energy Efficiency | 5611850.1404 | 5894750.6376 | 6133017.2898 | 6352036.6961 | 6573852.304 | 6782295.5991 | 6995164.854 | 7237241.3846 | 7500262.2772 | 7782251.0956 | 8097574.4787 | 8437411.3756 | 8814950.7912
Scenario 4: Reference ZEAS Phase In | SCG | Com | HVAC | Com - Retail | Energy Efficiency | 233540.0362 | 244849.3917 | 255397.5511 | 267547.87 | 101931.7265 | 509046.7545 | 132580.1997 | 142172.4469 | 151578.699 | 161348.9142 | 172159.1196 | 183189.8355 | 195234.5696
Scenario 4: Reference ZEAS Phase In | SCG | Com | HVAC | Com - School | Energy Efficiency | 853859.8074 | 884052.5786 | 918918.3928 | 954493.5241 | 981587.2707 | 1021463.1419 | 701747.8569 | 730061.3616 | 763025.6751 | 800924.5661 | 838546.3872 | 883976.7968 | 927411.934
Scenario 4: Reference ZEAS Phase In | SCG | Com | HVAC | Com - Warehouse | Energy Efficiency | 39.1757 | 43.6502 | 47.6204 | 52.5169 | 58.5727 | 64.641 | 70.5816 | 77.2068 | 83.5873 | 90.385 | 97.8163 | 105.1962 | 113.6854
Scenario 4: Reference ZEAS Phase In | SCG | Com | WaterHeat | Com - College | Energy Efficiency | 647730.0044 | 663867.3921 | 262780.9292 | 279301.296 | 287754.8656 | 300897.2738 | 2072.8659 | 1641.3338 | 1197.6842 | 1270.6297 | 1349.3998 | 1441.1014 | 1531.6478
Scenario 4: Reference ZEAS Phase In | SCG | Com | WaterHeat | Com - Grocery | Energy Efficiency | 313228.7356 | 171030.7808 | 86899.8279 | 88457.1451 | 93247.7708 | 98448.0087 | 26178.1805 | 27861.6106 | 29633.069 | 31502.16 | 33518.7162 | 35655.801 | 37950.188
Scenario 4: Reference ZEAS Phase In | SCG | Com | WaterHeat | Com - Health | Energy Efficiency | 2735013.9428 | 6726346.1101 | 4366826.4013 | 3229550.3385 | 2437112.5244 | 1880380.3876 | 535757.915 | 224933.1369 | 4305.0098 | 4564.3296 | 4835.6325 | 5165.6661 | 5527.1405
Scenario 4: Reference ZEAS Phase In | SCG | Com | WaterHeat | Com - Lodging | Energy Efficiency | 7472590.8918 | 7473985.8713 | 6392337.8226 | 6427977.0142 | 6566809.292 | 6780768.6745 | 3233.5821 | 3444.5791 | 3665.8551 | 3900.1123 | 4152.3051 | 4421.0314 | 4708.4777
Scenario 4: Reference ZEAS Phase In | SCG | Com | WaterHeat | Com - Office (Large) | Energy Efficiency | 1388523.4903 | 1427825.2304 | 991771.8953 | 1023284.3816 | 1061835.5933 | 1104746.0341 | 0 | 0 | 0 | 0 | 0 | 0 | 0
Scenario 4: Reference ZEAS Phase In | SCG | Com | WaterHeat | Com - Office (Small) | Energy Efficiency | 82970.5914 | 86585.4038 | 0 | 0 | 0 | 0 | 0 | 0 | 0 | 0 | 0 | 0 | 0
Scenario 4: Reference ZEAS Phase In | SCG | Com | WaterHeat | Com - Other | Energy Efficiency | 5876300.2807 | 6100944.0682 | 840180.1678 | 877797.0135 | 540427.6234 | 1364116.2397 | 82800.9841 | 87364.7082 | 93041.7674 | 99199.4179 | 105823.5003 | 112880.273 | 120509.1311
Scenario 4: Reference ZEAS Phase In | SCG | Com | WaterHeat | Com - Refrig. Warehouse | Energy Efficiency | 55290.7208 | 9024.6057 | 3042.4881 | 14767.9364 | 3518.9117 | 3693.4444 | 0 | 0 | 0 | 0 | 0 | 0 | 0
Scenario 4: Reference ZEAS Phase In | SCG | Com | WaterHeat | Com - Restaurant | Energy Efficiency | 5065820.3771 | 5329834.478 | 300475.6394 | 318333.5598 | 338000.5171 | 357822.9501 | 139893.8985 | 149122.3239 | 158967.4191 | 169425.4695 | 180686.4375 | 192684.3352 | 205612.4378
Scenario 4: Reference ZEAS Phase In | SCG | Com | WaterHeat | Com - Retail | Energy Efficiency | 337813.7519 | 208384.1001 | 10980.417 | 0 | 5099.7459 | 2024.1006 | 0 | 0 | 0 | 0 | 0 | 0 | 0
Scenario 4: Reference ZEAS Phase In | SCG | Com | WaterHeat | Com - School | Energy Efficiency | 1495694.8408 | 1542966.5943 | 404724.8151 | 421104.9721 | 435499.5111 | 454164.9431 | 17223.9909 | 18184.5409 | 19224.2556 | 20350.3722 | 21538.508 | 22839.3315 | 24203.8647
Scenario 4: Reference ZEAS Phase In | SCG | Com | WaterHeat | Com - Warehouse | Energy Efficiency | 377209.8034 | 112830.2219 | 58122.0336 | 54432.4199 | 52666.364 | 52111.7787 | 1180.2125 | 0 | 0 | 0 | 0 | 0 | 0
Scenario 4: Reference ZEAS Phase In | SCG | Com | WholeBlg | Com - College | Energy Efficiency | 104187.5109 | 109619.6311 | 115028.662 | 121029.8485 | 127427.907 | 134402.1238 | 141940.1574 | 149627.9629 | 157761.3201 | 166603.785 | 175404.5985 | 184291.17 | 194450.0638
Scenario 4: Reference ZEAS Phase In | SCG | Com | WholeBlg | Com - Grocery | Energy Efficiency | 39185.5603 | 41769.8774 | 44416.3199 | 47356.4876 | 50536.4231 | 53729.821 | 57152.2275 | 60779.4159 | 64668.1424 | 68636.071 | 72844.1249 | 77125.3977 | 81637.7145
Scenario 4: Reference ZEAS Phase In | SCG | Com | WholeBlg | Com - Health | Energy Efficiency | 143863.9648 | 153858.4412 | 164136.789 | 175535.6252 | 187886.4115 | 200542.5152 | 214197.7297 | 228568.5625 | 243981.2197 | 259814.1171 | 276620.7329 | 293733.0463 | 310629.3452
Scenario 4: Reference ZEAS Phase In | SCG | Com | WholeBlg | Com - Lodging | Energy Efficiency | 70416.1854 | 75168.6778 | 80041.5712 | 85446.5044 | 91301.5322 | 97278.9793 | 103704.8491 | 110500.8158 | 117802.6419 | 125395.3144 | 133375.7543 | 141528.0955 | 149721.7382
Scenario 4: Reference ZEAS Phase In | SCG | Com | WholeBlg | Com - Office (Large) | Energy Efficiency | 225452.9796 | 238467.59 | 251480.5774 | 265827.7363 | 281250.0421 | 297538.9777 | 315355.1831 | 333688.9558 | 353097.6773 | 375253.1164 | 396320.8988 | 417575.1715 | 440371.0801
Scenario 4: Reference ZEAS Phase In | SCG | Com | WholeBlg | Com - Office (Small) | Energy Efficiency | 26845.819 | 28556.4198 | 30306.3036 | 32251.1931 | 34351.033 | 36437.5591 | 38662.135 | 41017.6276 | 43541.6806 | 46208.6429 | 48932.9213 | 51701.8719 | 54716.0366
Scenario 4: Reference ZEAS Phase In | SCG | Com | WholeBlg | Com - Other | Energy Efficiency | 468970.007 | 500591.753 | 533161.8609 | 569426.3232 | 608706.0724 | 648517.3631 | 691479.2722 | 736932.7909 | 785765.2833 | 836165.5752 | 889487.511 | 943943.8941 | 998657.0083
Scenario 4: Reference ZEAS Phase In | SCG | Com | WholeBlg | Com - Refrig. Warehouse | Energy Efficiency | 9093.4595 | 9746.5184 | 10423.7779 | 11177.4929 | 11994.8754 | 12806.319 | 13674.2833 | 14600.7868 | 15598.927 | 16606.1232 | 17691.8078 | 18802.2446 | 19913.6186
Scenario 4: Reference ZEAS Phase In | SCG | Com | WholeBlg | Com - Restaurant | Energy Efficiency | 199452.0522 | 213838.117 | 228737.8673 | 245320.9 | 263335.7696 | 281341.1425 | 300619.927 | 321202.6292 | 343379.8806 | 365937.4676 | 390129.3293 | 414901.9635 | 439357.8646
Scenario 4: Reference ZEAS Phase In | SCG | Com | WholeBlg | Com - Retail | Energy Efficiency | 54042.9135 | 57706.6857 | 61474.8785 | 65666.7493 | 70209.6138 | 74759.4311 | 79629.7648 | 84811.4555 | 90379.6918 | 96105.6664 | 102151.1729 | 108319.5231 | 436333.0737
Scenario 4: Reference ZEAS Phase In | SCG | Com | WholeBlg | Com - School | Energy Efficiency | 86667.4419 | 91572.2784 | 96521.1221 | 102010.5677 | 107883.6198 | 113963.1216 | 120409.3552 | 127110.6021 | 134228.9377 | 141782.398 | 149429.7364 | 157125.7043 | 166164.0568
Scenario 4: Reference ZEAS Phase In | SCG | Com | WholeBlg | Com - Warehouse | Energy Efficiency | 177464.5585 | 189532.313 | 201973.6834 | 215843.5598 | 230897.9243 | 245824.6745 | 261792.1867 | 278818.7742 | 297145.2981 | 315737.7057 | 335611.442 | 355888.3694 | 376911.0804
Scenario 4: Reference ZEAS Phase In | SCG | Ind | WholeBlg | Ind - All Other Industrial | Energy Efficiency | 420205.5247 | 445058.3853 | 470718.8085 | 497702.384 | 526217.1397 | 555972.8892 | 587384.1813 | 620878.0926 | 656626.0161 | 695018.3752 | 736181.7946 | 780325.1859 | 827624.2512
Scenario 4: Reference ZEAS Phase In | SCG | Ind | WholeBlg | Ind - Chemicals | Energy Efficiency | 5080464.2597 | 5385240.8988 | 5705901.6069 | 6043621.4543 | 6400434.7925 | 6773995.8272 | 7165801.5078 | 7578244.8271 | 8018149.0009 | 8486797.8151 | 8984231.1516 | 9511444.8506 | 10072207.2094
Scenario 4: Reference ZEAS Phase In | SCG | Ind | WholeBlg | Ind - Electronics | Energy Efficiency | 242702.5787 | 257317.6574 | 272817.1237 | 289218.4819 | 306618.4389 | 325061.9534 | 344716.1846 | 365698.7076 | 388065.4474 | 411950.4056 | 437388.8823 | 464489.0104 | 493423.7516
Scenario 4: Reference ZEAS Phase In | SCG | Ind | WholeBlg | Ind - Fabricated Metals | Energy Efficiency | 1456767.3217 | 1552074.3317 | 1654296.0603 | 1757035.2943 | 1863288.3188 | 1972585.3126 | 2086254.1327 | 2206470.5559 | 2334066.3654 | 2470128.035 | 2614053.336 | 2765752.882 | 2926006.6527
Scenario 4: Reference ZEAS Phase In | SCG | Ind | WholeBlg | Ind - Food | Energy Efficiency | 6984012.7067 | 7345521.9462 | 7725533.1085 | 8126634.958 | 8549468.5867 | 8995478.8668 | 9467900.0002 | 9967384.8045 | 10497227.7443 | 11060360.5445 | 11656570.6525 | 12287424.8229 | 12957706.5222
Scenario 4: Reference ZEAS Phase In | SCG | Ind | WholeBlg | Ind - Industrial Machinery | Energy Efficiency | 151480.7861 | 162218.5469 | 173911.6973 | 185346.7247 | 196841.7603 | 208621.0631 | 221124.9808 | 234426.3683 | 248625.3212 | 263832.5304 | 279884.2532 | 296780.155 | 314602.6567
Scenario 4: Reference ZEAS Phase In | SCG | Ind | WholeBlg | Ind - Lumber & Furniture | Energy Efficiency | 68141.3014 | 72236.8819 | 76558.3567 | 81121.3212 | 85977.5017 | 90895.9481 | 95885.9508 | 101219.3727 | 106912.2854 | 113014.4938 | 119542.1995 | 126472.1248 | 133823.6641
Scenario 4: Reference ZEAS Phase In | SCG | Ind | WholeBlg | Ind - Paper | Energy Efficiency | 1064631.7955 | 1121989.174 | 1182905.4847 | 1249545.8578 | 1320782.542 | 1395385.2247 | 1475331.5097 | 1561898.6295 | 1655812.835 | 1757725.3309 | 1867352.7354 | 1984575.4481 | 2110081.8328
Scenario 4: Reference ZEAS Phase In | SCG | Ind | WholeBlg | Ind - Petroleum | Energy Efficiency | 20721964.9352 | 21866642.0618 | 23077461.5404 | 24358838.3394 | 25703271.3893 | 27099706.9369 | 28567528.3904 | 30113874.2264 | 31764869.0455 | 33520634.2907 | 35371581.0825 | 37322867.5334 | 39396083.7127
Scenario 4: Reference ZEAS Phase In | SCG | Ind | WholeBlg | Ind - Plastics | Energy Efficiency | 238199.5279 | 262860.8788 | 289050.4475 | 316559.4846 | 346010.1829 | 376259.8058 | 406465.8054 | 436679.9723 | 469778.8289 | 505675.2917 | 544223.1855 | 585106.0624 | 628592.1809
Scenario 4: Reference ZEAS Phase In | SCG | Ind | WholeBlg | Ind - Primary Metals | Energy Efficiency | 1558795.4221 | 1648344.6335 | 1744055.2311 | 1844574.5928 | 1950106.2162 | 2061259.3859 | 2179550.8297 | 2305280.6048 | 2438925.4312 | 2581152.2091 | 2731801.7243 | 2891511.3232 | 3061465.7431
Scenario 4: Reference ZEAS Phase In | SCG | Ind | WholeBlg | Ind - Printing & Publishing | Energy Efficiency | 86278.2493 | 91167.0832 | 96334.6742 | 101803.0734 | 107454.2172 | 113170.3466 | 119215.8765 | 125707.4405 | 132777.4726 | 140421.0951 | 148528.557 | 157061.2477 | 166083.4433
Scenario 4: Reference ZEAS Phase In | SCG | Ind | WholeBlg | Ind - Stone-Glass-Clay | Energy Efficiency | 1648291.7987 | 1747850.0498 | 1851057.8334 | 1958925.3044 | 2072518.5909 | 2191284.6501 | 2315708.2858 | 2447628.7168 | 2587635.5945 | 2736824.3008 | 2895563.0349 | 3064500.5084 | 3244316.5874
Scenario 4: Reference ZEAS Phase In | SCG | Ind | WholeBlg | Ind - Textiles | Energy Efficiency | 787571.1837 | 829948.1805 | 874707.0927 | 921531.1912 | 970722.1781 | 1022446.094 | 1077174.9224 | 1135105.0079 | 1196508.2455 | 1261743.1698 | 1330825.7083 | 1404062.9849 | 1481949.6836
Scenario 4: Reference ZEAS Phase In | SCG | Ind | WholeBlg | Ind - Transportation Equipment | Energy Efficiency | 586056.5547 | 616426.8216 | 648572.8104 | 682457.2484 | 718258.6426 | 756101.4758 | 796253.9577 | 838800.3754 | 883896.433 | 931755.2736 | 982432.7968 | 1036157.8318 | 1093310.6517
Scenario 4: Reference ZEAS Phase In | SCG | Res | AppPlug | Res - Multi Family | Energy Efficiency | 0 | 0 | 0 | 0 | 0 | 0 | 0 | 0 | 0 | 0 | 0 | 0 | 0
Scenario 4: Reference ZEAS Phase In | SCG | Res | AppPlug | Res - Single Family | Energy Efficiency | 0 | 0 | 0 | 0 | 0 | 0 | 0 | 0 | 0 | 0 | 0 | 0 | 0
Scenario 4: Reference ZEAS Phase In | SCG | Res | BROs | Income Qualified - Multi Family IQ | Energy Efficiency | 412117.0621 | 439048.3801 | 468719.9133 | 501709.1793 | 538378.395 | 579086.3082 | 623877.0907 | 675312.1721 | 732946.4947 | 798685.1738 | 872067.2803 | 954324.8906 | 1047253.5223
Scenario 4: Reference ZEAS Phase In | SCG | Res | BROs | Income Qualified - Single Family IQ | Energy Efficiency | 1272012.8902 | 1353673.286 | 1443325.4644 | 1542684.3328 | 1652999.5347 | 1775603.3171 | 1911475.7058 | 2066551.9891 | 2240176.3714 | 2435178.3015 | 2652464.4837 | 2895596.1243 | 3169848.961
Scenario 4: Reference ZEAS Phase In | SCG | Res | BROs | Res - Multi Family | Energy Efficiency | 4358868.385 | 4638999.794 | 4946612.9001 | 5287598.0717 | 5666210.3119 | 6086968.5758 | 6553057.7893 | 7085221.8106 | 7681065.7 | 8350911.1846 | 9097386.2977 | 9932743.6223 | 10875115.9796
Scenario 4: Reference ZEAS Phase In | SCG | Res | BROs | Res - Single Family | Energy Efficiency | 1246837.5046 | 1328403.1373 | 1418286.8463 | 1518240.0103 | 1629350.8103 | 1752691.2855 | 1888344.6934 | 2044178.0082 | 2218802.0505 | 2418163.9402 | 2640730.4283 | 2890244.0053 | 3172153.3675
Scenario 4: Reference ZEAS Phase In | SCG | Res | BldgEnv | Res - Multi Family | Energy Efficiency | 0 | 0 | 0 | 0 | 0 | 0 | 0 | 0 | 697.418 | 747.2303 | 799.8859 | 855.5408 | 914.3595
Scenario 4: Reference ZEAS Phase In | SCG | Res | BldgEnv | Res - Single Family | Energy Efficiency | 113501.5208 | 144626.1756 | 164436.6902 | 176008.4244 | 187100.4925 | 192592.5331 | 196805.0232 | 196997.5673 | 194380.9018 | 0 | 0 | 0 | 0
Scenario 4: Reference ZEAS Phase In | SCG | Res | HVAC | Res - Multi Family | Energy Efficiency | 195.4313 | 209.105 | 218.5004 | 225.8809 | 233.0264 | 239.1964 | 0 | 0 | 0 | 0 | 0 | 0 | 948.9149
Scenario 4: Reference ZEAS Phase In | SCG | Res | HVAC | Res - Single Family | Energy Efficiency | 444258.0393 | 519682.5795 | 574033.9949 | 614884.7739 | 0 | 0 | 0 | 0 | 0 | 0 | 0 | 0 | 16714.6695
Scenario 4: Reference ZEAS Phase In | SCG | Res | WaterHeat | Res - Multi Family | Energy Efficiency | 7154144.202 | 6906331.5307 | 1446727.2211 | 1199950.229 | 1029366.2924 | 899978.1255 | 888749.8633 | 889392.4699 | 886616.39 | 881962.4198 | 879508.4542 | 883483.9058 | 887679.7369
Scenario 4: Reference ZEAS Phase In | SCG | Res | WaterHeat | Res - Single Family | Energy Efficiency | 46022215.21 | 48360099.7477 | 5968478.2814 | 4987669.5879 | 4381120.2128 | 3919042.7675 | 3552713.0683 | 3265138.7154 | 3156711.3876 | 3106780.576 | 3069317.2166 | 3044466.897 | 3023370.7911
Scenario 4: Reference ZEAS Phase In | SCG | Res | WholeBlg | Res - Multi Family | Energy Efficiency | 0 | 0 | 0 | 0 | 0 | 0 | 0 | 0 | 0 | 0 | 0 | 0 | 0
Scenario 4: Reference ZEAS Phase In | SCG | Res | WholeBlg | Res - Single Family | Energy Efficiency | 0 | 0 | 0 | 0 | 0 | 0 | 0 | 0 | 0 | 0 | 0 | 0 | 0
Scenario 4: Reference ZEAS Phase In | SDG&E | Ag | WholeBlg | Ag - Dairies, fishing, hunting | Energy Efficiency | 3451.1006 | 3448.5065 | 3426.7856 | 3391.7151 | 3384.3466 | 3494.438 | 3599.7158 | 3675.2028 | 3743.6396 | 3811.3585 | 3863.2865 | 3837.328 | 3812.9713
Scenario 4: Reference ZEAS Phase In | SDG&E | Ag | WholeBlg | Ag - Irrigated Agriculture, vineyards, forestry and greenhouses | Energy Efficiency | 39969.2556 | 41385.902 | 42657.466 | 43843.4904 | 45242.9466 | 47570.9208 | 49923.8686 | 52120.4708 | 54347.6926 | 56652.9062 | 58902.3064 | 60554.3036 | 62284.4623
Scenario 4: Reference ZEAS Phase In | SDG&E | Ag | WholeBlg | Ag - Water pumping | Energy Efficiency | 75606.1485 | 74904.2047 | 73835.9441 | 72513.8784 | 71834.3401 | 73691.6866 | 75444.0649 | 76552.0679 | 77493.1852 | 78408.634 | 78999.653 | 78010.8953 | 77080.4148
Scenario 4: Reference ZEAS Phase In | SDG&E | Com | AppPlug | Com - Health | Energy Efficiency | 542790.0106 | 643074.8596 | 1150156.5052 | 1364542.971 | 1575644.0685 | 1795958.2168 | 1922061.9387 | 2188055.2187 | 2526864.3264 | 2928139.8853 | 3345595.0678 | 3394850.3585 | 3528590.8929
Scenario 4: Reference ZEAS Phase In | SDG&E | Com | AppPlug | Com - Lodging | Energy Efficiency | 386402.5114 | 443090.598 | 950700.8186 | 1102453.4271 | 1239773.6899 | 1415442.9114 | 1595516.7286 | 1790918.8891 | 2014777.1431 | 2248803.3094 | 2453046.1306 | 2593334.3602 | 2754298.1225
Scenario 4: Reference ZEAS Phase In | SDG&E | Com | AppPlug | Com - Other | Energy Efficiency | 1541.8037 | 1887.0646 | 2291.0169 | 2762.6735 | 3268.3777 | 3887.8767 | 4591.2205 | 5372.2981 | 6236.8262 | 7211.4775 | 8270.2954 | 9447.3514 | 10762.024
Scenario 4: Reference ZEAS Phase In | SDG&E | Com | BROs | Com - Lodging | Energy Efficiency | 1096.8545 | 2368.8271 | 3607.3201 | 4283.3167 | 4858.6468 | 6236.8058 | 7794.5509 | 9242.8231 | 10877.6109 | 13462.576 | 16115.2959 | 17670.0083 | 19117.7679
Scenario 4: Reference ZEAS Phase In | SDG&E | Com | BROs | Com - Other | Energy Efficiency | 993.9905 | 2151.4149 | 3282.9845 | 3904.8049 | 4438.6384 | 5710.0962 | 7164.3508 | 8524.7705 | 10065.9355 | 12500.0315 | 15014.0476 | 16525.1433 | 18061.3243
Scenario 4: Reference ZEAS Phase In | SDG&E | Com | BROs | Com - Retail | Energy Efficiency | 2209.8352 | 4747.3508 | 7190.3447 | 8480.9656 | 9561.1541 | 12196.6445 | 15180.4973 | 17918.2693 | 20980.9472 | 25836.2163 | 30755.3465 | 33561.3773 | 36697.2489
Scenario 4: Reference ZEAS Phase In | SDG&E | Com | BldgEnv | Com - College | Energy Efficiency | 13.5363 | 14.1988 | 14.8935 | 15.672 | 16.4387 | 17.3251 | 18.2731 | 19.2564 | 20.3103 | 21.4514 | 22.6379 | 24.1674 | 25.5689
Scenario 4: Reference ZEAS Phase In | SDG&E | Com | BldgEnv | Com - Grocery | Energy Efficiency | 178.5316 | 178.3221 | 178.1972 | 178.4784 | 179.1024 | 180.4804 | 182.2259 | 184.1903 | 186.3329 | 188.8144 | 191.3648 | 193.9825 | 196.7992
Scenario 4: Reference ZEAS Phase In | SDG&E | Com | BldgEnv | Com - Health | Energy Efficiency | 265.0642 | 263.5891 | 261.6738 | 259.9084 | 257.0589 | 253.6252 | 249.3989 | 250.8997 | 253.5481 | 258.1194 | 264.361 | 263.6149 | 264.4457
Scenario 4: Reference ZEAS Phase In | SDG&E | Com | BldgEnv | Com - Lodging | Energy Efficiency | 6.7704 | 7.0544 | 7.3491 | 7.7201 | 8.0217 | 8.4305 | 8.8262 | 9.2411 | 3.1349 | 10.1877 | 16.2744 | 16.9774 | 17.7605
Scenario 4: Reference ZEAS Phase In | SDG&E | Com | BldgEnv | Com - Office (Large) | Energy Efficiency | 216.0147 | 216.2776 | 216.4484 | 216.6894 | 217.2136 | 218.9582 | 221.0087 | 222.8889 | 224.1664 | 226.0818 | 227.8898 | 229.7839 | 232.0681
Scenario 4: Reference ZEAS Phase In | SDG&E | Com | BldgEnv | Com - Office (Small) | Energy Efficiency | 101.5538 | 101.3688 | 101.1688 | 100.9912 | 101.1689 | 101.7366 | 102.3216 | 102.8726 | 103.3452 | 103.996 | 104.6185 | 105.2344 | 106.0002
Scenario 4: Reference ZEAS Phase In | SDG&E | Com | BldgEnv | Com - Other | Energy Efficiency | 51.3965 | 51.8282 | 52.255 | 52.7002 | 53.1784 | 53.9061 | 54.656 | 55.39 | 49.5349 | 56.8677 | 62.5565 | 63.0735 | 63.6043
Scenario 4: Reference ZEAS Phase In | SDG&E | Com | BldgEnv | Com - Refrig. Warehouse | Energy Efficiency | 0.53248 | 0.53574 | 0.53946 | 0.54076 | 0.54541 | 0.55311 | 0.56309 | 0.80944 | 0.58809 | 0.86167 | 1.1119 | 1.1553 | 1.2017
Scenario 4: Reference ZEAS Phase In | SDG&E | Com | BldgEnv | Com - Restaurant | Energy Efficiency | 33.3472 | 33.1261 | 32.8978 | 32.6476 | 34.408 | 34.6261 | 34.8838 | 35.1958 | 35.4836 | 35.8416 | 36.2014 | 36.5666 | 36.9886
Scenario 4: Reference ZEAS Phase In | SDG&E | Com | BldgEnv | Com - Retail | Energy Efficiency | 291.6022 | 285.2923 | 278.7397 | 269.7235 | 258.5716 | 250.4118 | 247.6328 | 244.9263 | 242.5721 | 240.7291 | 239.3266 | 238.3386 | 237.8186
Scenario 4: Reference ZEAS Phase In | SDG&E | Com | BldgEnv | Com - School | Energy Efficiency | 28.8655 | 29.1987 | 29.5542 | 29.9766 | 30.5173 | 31.1511 | 31.8224 | 32.545 | 33.3201 | 34.1888 | 35.1206 | 36.1089 | 37.1903
Scenario 4: Reference ZEAS Phase In | SDG&E | Com | BldgEnv | Com - Warehouse | Energy Efficiency | 93.1158 | 93.8456 | 94.5908 | 95.4878 | 96.4956 | 98.0304 | 99.5911 | 101.2272 | 86.0976 | 104.8194 | 121.4509 | 124.0556 | 126.9713
Scenario 4: Reference ZEAS Phase In | SDG&E | Com | ComRefrig | Com - College | Energy Efficiency | 456.7876 | 318.5548 | 193.5703 | 100.1159 | 38.9239 | 16.329 | 5.0477 | 0 | 0 | 0 | 0 | 0 | 0
Scenario 4: Reference ZEAS Phase In | SDG&E | Com | ComRefrig | Com - Grocery | Energy Efficiency | 421099.3273 | 224986.9869 | 84047.7271 | 33828.3537 | 7981.5768 | 0 | 0 | 0 | 0 | 0 | 0 | 0 | 0
Scenario 4: Reference ZEAS Phase In | SDG&E | Com | ComRefrig | Com - Refrig. Warehouse | Energy Efficiency | 140.041 | 93.3015 | 53.5557 | 25.2674 | 8.5273 | 3.5353 | 0.41973 | 0 | 0 | 0 | 0 | 0 | 0
Scenario 4: Reference ZEAS Phase In | SDG&E | Com | ComRefrig | Com - Restaurant | Energy Efficiency | 16198.3287 | 8835.5374 | 3491.6597 | 1414.5336 | 407.2003 | 0 | 0 | 0 | 0 | 0 | 0 | 0 | 0
Scenario 4: Reference ZEAS Phase In | SDG&E | Com | ComRefrig | Com - Retail | Energy Efficiency | 182250.8388 | 99994.5531 | 40416.1845 | 15205.7731 | 4328.2252 | 0 | 0 | 0 | 0 | 0 | 0 | 0 | 0
Scenario 4: Reference ZEAS Phase In | SDG&E | Com | ComRefrig | Com - School | Energy Efficiency | 18.7732 | 0 | 0 | 0 | 0 | 0 | 0 | 0 | 0 | 0 | 0 | 0 | 0
Scenario 4: Reference ZEAS Phase In | SDG&E | Com | FoodServ | Com - College | Energy Efficiency | 63885.2776 | 70266.4635 | 76542.2503 | 83795.0027 | 90707.5871 | 98800.9321 | 107203.5827 | 115627.5381 | 124541.8043 | 134103.3986 | 143868.3312 | 157042.0764 | 168185.4797
Scenario 4: Reference ZEAS Phase In | SDG&E | Com | FoodServ | Com - College | Fuel Substitution | 2236.7285 | 2764.6837 | 3357.6792 | 4025.6559 | 4759.6754 | 5558.3217 | 6479.7596 | 7535.937 | 8729.4323 | 10081.4684 | 11559.0368 | 13312.8728 | 15309.4061
Scenario 4: Reference ZEAS Phase In | SDG&E | Com | FoodServ | Com - Grocery | Energy Efficiency | 406374.896 | 451621.8302 | 495389.8609 | 542486.904 | 591461.8475 | 645611.8109 | 701816.1111 | 760133.4634 | 819436.0122 | 883590.1725 | 950787.6329 | 1021760.6032 | 1097465.3847
Scenario 4: Reference ZEAS Phase In | SDG&E | Com | FoodServ | Com - Grocery | Fuel Substitution | 23878.423 | 28990.8706 | 34689.4463 | 41066.1973 | 48013.49 | 55506.4442 | 64106.6145 | 73902.2659 | 84890.4142 | 97245.2586 | 110617.3624 | 125693.915 | 142683.0832
Scenario 4: Reference ZEAS Phase In | SDG&E | Com | FoodServ | Com - Health | Energy Efficiency | 180316.5498 | 197629.317 | 214872.0264 | 235493.1705 | 254029.7373 | 272031.0112 | 280214.0325 | 300501.5263 | 325670.7238 | 358867.7164 | 399250.1258 | 412240.2427 | 431556.5874
Scenario 4: Reference ZEAS Phase In | SDG&E | Com | FoodServ | Com - Health | Fuel Substitution | 7397.1632 | 9085.8398 | 10986.943 | 13132.7431 | 15495.8993 | 18073.1365 | 21048.4892 | 24447.2409 | 28272.6141 | 32586.9323 | 37284.8935 | 42598.8506 | 48648.2347
Scenario 4: Reference ZEAS Phase In | SDG&E | Com | FoodServ | Com - Lodging | Energy Efficiency | 174571.9795 | 189725.4193 | 204646.1812 | 222230.6747 | 237704.2975 | 256380.0777 | 274380.9594 | 292904.1319 | 313125.9122 | 333632.6925 | 354115.2209 | 375320.3044 | 398462.0023
Scenario 4: Reference ZEAS Phase In | SDG&E | Com | FoodServ | Com - Lodging | Fuel Substitution | 9508.5389 | 11578.9266 | 13891.9974 | 16481.6866 | 19304.1096 | 22346.2092 | 25832.6564 | 29796.1207 | 34230.9406 | 39204.7082 | 44572.6692 | 50581.5792 | 57198.2325
Scenario 4: Reference ZEAS Phase In | SDG&E | Com | FoodServ | Com - Office (Large) | Energy Efficiency | 1341.1442 | 1426.2478 | 1503.1168 | 1574.4985 | 1651.5394 | 1758.7355 | 1852.6356 | 1925.9869 | 1980.4876 | 2026.6293 | 2079.2102 | 2114.2946 | 2146.7148
Scenario 4: Reference ZEAS Phase In | SDG&E | Com | FoodServ | Com - Office (Small) | Energy Efficiency | 476.482 | 512.1053 | 545.2281 | 576.0763 | 610.6594 | 652.7546 | 688.4343 | 718.2566 | 745.5944 | 767.6636 | 792.8914 | 810.818 | 827.2204
Scenario 4: Reference ZEAS Phase In | SDG&E | Com | FoodServ | Com - Other | Energy Efficiency | 469896.8953 | 526513.6903 | 582599.4021 | 641845.0057 | 703419.7617 | 771310.1356 | 841861.6665 | 915232.8926 | 992206.9306 | 1074123.1699 | 1160724.002 | 1252195.8695 | 1350577.9769
Scenario 4: Reference ZEAS Phase In | SDG&E | Com | FoodServ | Com - Other | Fuel Substitution | 19965.1415 | 24574.867 | 29760.5503 | 35608.4287 | 42012.4981 | 48948.8076 | 56972.5521 | 66179.2781 | 76570.8179 | 88329.2549 | 101178.7608 | 115923.4885 | 132363.9257
Scenario 4: Reference ZEAS Phase In | SDG&E | Com | FoodServ | Com - Restaurant | Energy Efficiency | 1005759.9445 | 1085448.6102 | 1167501.3554 | 1245733.0649 | 1608737.5915 | 1754773.2445 | 1909597.613 | 2071486.9246 | 2238451.9261 | 2414784.3436 | 2603738.229 | 2802665.8697 | 3012013.4406
Scenario 4: Reference ZEAS Phase In | SDG&E | Com | FoodServ | Com - Restaurant | Fuel Substitution | 73824.2335 | 89610.0437 | 107148.7028 | 126630.3426 | 147477.3115 | 169932.2368 | 195699.3335 | 225017.6786 | 257829.8319 | 294645.5003 | 334316.6646 | 378770.575 | 427990.8503
Scenario 4: Reference ZEAS Phase In | SDG&E | Com | FoodServ | Com - Retail | Energy Efficiency | 1682.8558 | 1728.5283 | 1767.5523 | 1776.4227 | 1745.334 | 1781.5586 | 1776.1888 | 1755.8934 | 1741.5944 | 1744.2623 | 1754.3967 | 1782.7308 | 1827.9981
Scenario 4: Reference ZEAS Phase In | SDG&E | Com | FoodServ | Com - School | Energy Efficiency | 169973.1793 | 189022.1487 | 205713.8683 | 222958.1302 | 241700.1804 | 261111.875 | 280949.0947 | 301702.3566 | 323744.3166 | 346478.4339 | 370852.997 | 396237.5217 | 422808.1297
Scenario 4: Reference ZEAS Phase In | SDG&E | Com | FoodServ | Com - School | Fuel Substitution | 3347.4164 | 4101.1085 | 4943.1713 | 5889.2756 | 6926.1685 | 8053.3793 | 9354.7735 | 10847.1773 | 12538.186 | 14528.2393 | 16761.8759 | 19326.3174 | 22224.7891
Scenario 4: Reference ZEAS Phase In | SDG&E | Com | HVAC | Com - College | Energy Efficiency | 13568.9311 | 21189.5868 | 26472.6897 | 24113.1144 | 26858.1255 | 30442.8501 | 24767.1028 | 27127.8007 | 21568.9265 | 23890.9098 | 26197.919 | 30265.3679 | 33153.9977
Scenario 4: Reference ZEAS Phase In | SDG&E | Com | HVAC | Com - College | Fuel Substitution | 1.1815 | 1.3709 | 1.5804 | 2.2608 | 0 | 0 | 0 | 0 | 0 | 0 | 0 | 0 | 0
Scenario 4: Reference ZEAS Phase In | SDG&E | Com | HVAC | Com - Grocery | Energy Efficiency | 24064.217 | 27231.5207 | 30411.6376 | 33764.1303 | 37231.1365 | 41791.0496 | 46492.6287 | 51251.3049 | 32414.7471 | 28604.3968 | 31543.6776 | 34676.825 | 31797.009
Scenario 4: Reference ZEAS Phase In | SDG&E | Com | HVAC | Com - Grocery | Fuel Substitution | 213.412 | 248.3188 | 287.8286 | 332.7705 | 0 | 0 | 0 | 0 | 0 | 0 | 0 | 0 | 0
Scenario 4: Reference ZEAS Phase In | SDG&E | Com | HVAC | Com - Health | Energy Efficiency | 76568.6443 | 99806.4008 | 108893.8888 | 132274.57 | 154292.3338 | 167566.308 | 147246.1591 | 159522.1178 | 133020.4723 | 153803.5124 | 179111.3738 | 179230.1621 | 229198.8501
Scenario 4: Reference ZEAS Phase In | SDG&E | Com | HVAC | Com - Health | Fuel Substitution | 16.6832 | 19.3253 | 22.2424 | 25.4655 | 0 | 0 | 0 | 0 | 0 | 0 | 0 | 0 | 0
Scenario 4: Reference ZEAS Phase In | SDG&E | Com | HVAC | Com - Lodging | Energy Efficiency | 54527.1738 | 60290.6155 | 66331.784 | 73375.4274 | 79860.6648 | 88546.2312 | 84918.4965 | 92363.1203 | 50207.9367 | 48836.8734 | 52491.9117 | 56245.8411 | 60634.1517
Scenario 4: Reference ZEAS Phase In | SDG&E | Com | HVAC | Com - Lodging | Fuel Substitution | 50.0233 | 58.222 | 67.5506 | 78.035 | -1.3964 | 0 | 0 | 0 | 0 | 0 | 0 | 0 | 0
Scenario 4: Reference ZEAS Phase In | SDG&E | Com | HVAC | Com - Office (Large) | Energy Efficiency | 45030.7348 | 51281.8341 | 58056.9645 | 65486.8462 | 73322.4564 | 82434.6289 | 513.6312 | 539.6808 | 561.2299 | 582.6326 | 604.7072 | 621.4388 | 637.6882
Scenario 4: Reference ZEAS Phase In | SDG&E | Com | HVAC | Com - Office (Small) | Energy Efficiency | 6623.9869 | 7438.3846 | 8297.9687 | 9207.7573 | 10181.6325 | 11299.5896 | 12478.5648 | 13692.0331 | 14979.1365 | 16323.5531 | 17764.8531 | 19262.5912 | 20855.2995
Scenario 4: Reference ZEAS Phase In | SDG&E | Com | HVAC | Com - Other | Energy Efficiency | 169018.5665 | 194919.5855 | 223071.2112 | 253802.9507 | 284683.4633 | 322819.5351 | 363957.9932 | 407352.2797 | 433827.7322 | 475838.0923 | 548063.3263 | 611958.3516 | 675582.394
Scenario 4: Reference ZEAS Phase In | SDG&E | Com | HVAC | Com - Other | Fuel Substitution | 115.1013 | 135.3668 | 158.5383 | 189.9308 | 0 | 0 | 0 | 0 | 0 | 0 | 0 | 0 | 0
Scenario 4: Reference ZEAS Phase In | SDG&E | Com | HVAC | Com - Restaurant | Energy Efficiency | 63508.3948 | 73278.5555 | 84432.975 | 96659.0135 | 128715.4099 | 149437.5914 | 173352.8319 | 200632.248 | 231405.5006 | 266450.1937 | 306335.8246 | 351545.7683 | 402579.4435
Scenario 4: Reference ZEAS Phase In | SDG&E | Com | HVAC | Com - Restaurant | Fuel Substitution | 0.20283 | 0.23435 | 1.2687 | 1.448 | 0 | 0 | 0 | 0 | 0 | 0 | 0 | 0 | 0
Scenario 4: Reference ZEAS Phase In | SDG&E | Com | HVAC | Com - Retail | Energy Efficiency | 33437.0299 | 37516.6753 | 41670.3137 | 45602.833 | 49406.5319 | 54469.4139 | 44825.9367 | 48174.9736 | 1707.4289 | 648.2417 | 399.449 | 260.4038 | 178.87
Scenario 4: Reference ZEAS Phase In | SDG&E | Com | HVAC | Com - Retail | Fuel Substitution | 7.9616 | 9.1288 | 10.3861 | 11.7417 | 0 | 0 | 0 | 0 | 0 | 0 | 0 | 0 | 0
Scenario 4: Reference ZEAS Phase In | SDG&E | Com | HVAC | Com - School | Energy Efficiency | 76049.237 | 82321.9429 | 88769.2583 | 95449.3166 | 103181.0479 | 138813.0771 | 120139.8432 | 129565.5885 | 141082.0992 | 153543.0648 | 167140.2207 | 181512.0134 | 196740.8389
Scenario 4: Reference ZEAS Phase In | SDG&E | Com | HVAC | Com - School | Fuel Substitution | 1.8249 | 2.0905 | 2.3802 | 2.6964 | 0 | 0 | 0 | 0 | 0 | 0 | 0 | 0 | 0
Scenario 4: Reference ZEAS Phase In | SDG&E | Com | HVAC | Com - Warehouse | Energy Efficiency | 32.2887 | 35.6192 | 38.7628 | 41.816 | 44.8878 | 48.8407 | 52.371 | 55.6049 | 58.7809 | 61.8645 | 65.0319 | 67.6199 | 17.6893
Scenario 4: Reference ZEAS Phase In | SDG&E | Com | HVAC | Com - Warehouse | Fuel Substitution | 21.8508 | 25.6327 | 30.415 | 35.4245 | 0 | 0 | 0 | 0 | 0 | 0 | 0 | 0 | 0
Scenario 4: Reference ZEAS Phase In | SDG&E | Com | Lighting | Com - College | Energy Efficiency | 0 | 15877.9463 | 23978.1419 | 25076.8731 | 25988.7041 | 27247.3382 | 28198.5601 | 28881.5639 | 9046.4569 | 0 | 0 | 0 | 0
Scenario 4: Reference ZEAS Phase In | SDG&E | Com | Lighting | Com - Grocery | Energy Efficiency | 30183.2101 | 31053.0823 | 31759.3358 | 32404.2468 | 33079.1449 | 34109.9365 | 34632.3915 | 34826.7239 | 34854.364 | 24981.7305 | 20480.0165 | 20585.5035 | 20611.5266
Scenario 4: Reference ZEAS Phase In | SDG&E | Com | Lighting | Com - Health | Energy Efficiency | 94289.0215 | 96466.0164 | 98461.1952 | 101266.2467 | 103163.5188 | 105052.6704 | 102143.0078 | 102850.5125 | 104742.0157 | 108210.8436 | 113940.1353 | 111173.1398 | 109924.9854
Scenario 4: Reference ZEAS Phase In | SDG&E | Com | Lighting | Com - Office (Large) | Energy Efficiency | 108799.0405 | 112179.1568 | 115150.0026 | 117868.7825 | 120618.9136 | 124836.113 | 128165.0132 | 130333.5898 | 131425.3905 | 132552.0293 | 134541.3549 | 136115.0121 | 137647.2846
Scenario 4: Reference ZEAS Phase In | SDG&E | Com | Lighting | Com - Refrig. Warehouse | Energy Efficiency | 159.102 | 164.7155 | 170.1211 | 173.3789 | 178.5433 | 184.8702 | 190.2847 | 194.8758 | 200.1584 | 204.5652 | 211.2844 | 217.5887 | 223.6641
Scenario 4: Reference ZEAS Phase In | SDG&E | Com | Lighting | Com - Restaurant | Energy Efficiency | 26415.7388 | 26436.4511 | 26494.3843 | 26370.4867 | 32184.8835 | 33279.7905 | 34099.22 | 34738.7332 | 35306.8045 | 35782.5453 | 36574.0245 | 37213.4064 | 37805.3225
Scenario 4: Reference ZEAS Phase In | SDG&E | Com | Lighting | Com - Retail | Energy Efficiency | 184360.9225 | 185232.5076 | 185878.6347 | 185492.9149 | 184714.4809 | 186259.599 | 185403.1347 | 183741.9251 | 182442.8007 | 181340.9433 | 181785.5131 | 182181.3718 | 182778.376
Scenario 4: Reference ZEAS Phase In | SDG&E | Com | Lighting | Com - Warehouse | Energy Efficiency | 2931.1933 | 3073.7516 | 3210.1744 | 3351.7544 | 3490.2998 | 3660.7421 | 3785.0937 | 3889.8428 | 1140.5572 | 0 | 0 | 0 | 0
Scenario 4: Reference ZEAS Phase In | SDG&E | Com | WaterHeat | Com - College | Energy Efficiency | 98298.1454 | 106948.9767 | 91041.7667 | 98564.7889 | 105774.4757 | 114378.2991 | 57663.7456 | 61372.1979 | 32212.8738 | 34391.2934 | 73340.7601 | 78126.0904 | 82590.9688
Scenario 4: Reference ZEAS Phase In | SDG&E | Com | WaterHeat | Com - College | Fuel Substitution | 887910.3314 | 1035566.0129 | 1660637.8254 | 1601226.8948 | 1376922.519 | 1566434.1994 | 1462638.1101 | 1681797.794 | 1915999.3659 | 2109629.2562 | 2273604.4694 | 2394131.1894 | 2487520.0336
Scenario 4: Reference ZEAS Phase In | SDG&E | Com | WaterHeat | Com - Grocery | Energy Efficiency | 83356.2807 | 91844.4258 | 100601.4267 | 109839.6767 | 119645.4259 | 130829.0216 | 127734.8043 | 136990.3381 | 122925.0765 | 131147.0245 | 165711.5488 | 175955.0467 | 186489.1008
Scenario 4: Reference ZEAS Phase In | SDG&E | Com | WaterHeat | Com - Grocery | Fuel Substitution | 41982.0493 | 47791.71 | 54147.95 | 61234.6375 | 68943.5311 | 77379.1042 | 0 | 0 | 0 | 0 | 0 | 0 | 0
Scenario 4: Reference ZEAS Phase In | SDG&E | Com | WaterHeat | Com - Health | Energy Efficiency | 335769.285 | 367147.2077 | 334843.4676 | 365970.4168 | 394882.8857 | 424370.7749 | 232806.3651 | 249176.86 | 223875.6695 | 242687.2133 | 314938.7693 | 327612.1099 | 342830.3465
Scenario 4: Reference ZEAS Phase In | SDG&E | Com | WaterHeat | Com - Health | Fuel Substitution | 2510595.2595 | 2932234.204 | 4671170.3219 | 4625432.8644 | 4155698.6091 | 4728766.4674 | 4132603.8374 | 4778577.0856 | 5476108.1754 | 6055965.4224 | 6555714.626 | 6921441.9589 | 7205560.0468
Scenario 4: Reference ZEAS Phase In | SDG&E | Com | WaterHeat | Com - Lodging | Energy Efficiency | 1271327.0816 | 1347330.2398 | 1353052.2071 | 1449729.7546 | 1526799.6093 | 1628029.5879 | 121146.3215 | 127552.9867 | 49103.6435 | 51912.6056 | 102903.3349 | 108013.262 | 113285.5688
Scenario 4: Reference ZEAS Phase In | SDG&E | Com | WaterHeat | Com - Lodging | Fuel Substitution | 3325197.7806 | 3859422.0636 | 6044814.5477 | 5973861.5418 | 5375357.0234 | 6125497.6049 | 5156767.7103 | 5926430.1725 | 6711151.254 | 7372356.8119 | 7923655.0787 | 8319023.5496 | 8620642.7158
Scenario 4: Reference ZEAS Phase In | SDG&E | Com | WaterHeat | Com - Office (Large) | Energy Efficiency | 230173.8473 | 245604.3904 | 240864.2765 | 255279.6382 | 269860.0169 | 287421.4934 | 130305.1268 | 136091.0359 | 96807.2204 | 102315.4266 | 151963.0345 | 157285.3727 | 162497.4515
Scenario 4: Reference ZEAS Phase In | SDG&E | Com | WaterHeat | Com - Office (Large) | Fuel Substitution | 504895.939 | 585383.7588 | 989679.6824 | 924952.784 | 757354.1421 | 851411.7931 | 904244.5241 | 1036777.3163 | 1207000.9875 | 1321751.6686 | 1415230.2282 | 1478641.7934 | 1523466.6023
Scenario 4: Reference ZEAS Phase In | SDG&E | Com | WaterHeat | Com - Office (Small) | Energy Efficiency | 59603.9342 | 63918.5212 | 61568.0298 | 65397.5423 | 69489.0556 | 73885.9264 | 78126.4916 | 82258.9669 | 34110.1676 | 36141.4845 | 94939.8076 | 99458.5879 | 104040.8214
Scenario 4: Reference ZEAS Phase In | SDG&E | Com | WaterHeat | Com - Office (Small) | Fuel Substitution | 223617.3004 | 259863.8885 | 423375.1446 | 398262.5894 | 327854.2874 | 372810.7132 | 391412.6441 | 447178.6602 | 499001.3479 | 546166.3715 | 585345.1669 | 612891.2433 | 633441.1815
Scenario 4: Reference ZEAS Phase In | SDG&E | Com | WaterHeat | Com - Other | Energy Efficiency | 846153.0401 | 945799.3051 | 825177.9778 | 908896.5236 | 998670.1053 | 1100647.7859 | 1065794.1365 | 1148989.1387 | 1121735.6748 | 1199739.7127 | 1408967.9006 | 1501952.7423 | 1597141.2899
Scenario 4: Reference ZEAS Phase In | SDG&E | Com | WaterHeat | Com - Other | Fuel Substitution | 8204634.8722 | 9556891.2861 | 15191732.423 | 14790973.9835 | 12971126.9058 | 14653729.4475 | 13031396.9793 | 15005178.0266 | 17416555.3364 | 19199720.612 | 20704307.9222 | 21797449.4289 | 22636769.4186
Scenario 4: Reference ZEAS Phase In | SDG&E | Com | WaterHeat | Com - Refrig. Warehouse | Energy Efficiency | 704.4291 | 788.2973 | 825.2736 | 903.2772 | 993.1848 | 1093.4533 | 1073.3273 | 2148.8526 | 1242.0759 | 1324.8472 | 2579.0122 | 2736.3369 | 2897.4454
Scenario 4: Reference ZEAS Phase In | SDG&E | Com | WaterHeat | Com - Refrig. Warehouse | Fuel Substitution | 2718.0438 | 3135.8188 | 4778.896 | 4719.1916 | 4254.4035 | 4830.5174 | 4006.9237 | 4596.4054 | 5104.1439 | 5588.7524 | 6004.3906 | 6304.3842 | 6535.022
Scenario 4: Reference ZEAS Phase In | SDG&E | Com | WaterHeat | Com - Restaurant | Energy Efficiency | 255860.6307 | 278660.7998 | 166096.385 | 178048.8144 | 226040.5835 | 248350.7832 | 243717.0693 | 277996.7149 | 280382.1887 | 298342.8557 | 337346.2163 | 358395.9699 | 379632.8001
Scenario 4: Reference ZEAS Phase In | SDG&E | Com | WaterHeat | Com - Restaurant | Fuel Substitution | 5616511.8901 | 6500400.4857 | 10462679.1585 | 9848916.0257 | 8143414.2283 | 9260925.5441 | 9893629.046 | 11316974.0697 | 12655158.6146 | 13883434.6018 | 14914001.3276 | 15650346.3057 | 16206029.3188
Scenario 4: Reference ZEAS Phase In | SDG&E | Com | WaterHeat | Com - Retail | Energy Efficiency | 105172.0702 | 112024.8533 | 112351.9347 | 118754.0917 | 125357.2301 | 132549.2067 | 139288.3813 | 145808.8806 | 52978.4749 | 55142.5277 | 166293.941 | 173645.2319 | 181170.5387
Scenario 4: Reference ZEAS Phase In | SDG&E | Com | WaterHeat | Com - Retail | Fuel Substitution | 252323.7305 | 292575.2517 | 476544.5883 | 446118.1715 | 362825.2512 | 397669.5346 | 437045.5232 | 496774.3965 | 568425.4319 | 613909.5895 | 653828.502 | 681330.3743 | 701824.7483
Scenario 4: Reference ZEAS Phase In | SDG&E | Com | WaterHeat | Com - School | Energy Efficiency | 173187.0844 | 189349.1667 | 145078.5847 | 156015.5514 | 168097.7224 | 180919.2335 | 106886.1363 | 113314.9959 | 92918.3894 | 98979.2608 | 133432.1624 | 140436.7594 | 147422.4163
Scenario 4: Reference ZEAS Phase In | SDG&E | Com | WaterHeat | Com - School | Fuel Substitution | 1486494.5387 | 1728191.142 | 2872414.7838 | 2670485.9434 | 2161127.795 | 2313766.1888 | 2473924.0914 | 2841292.7928 | 3365228.7066 | 3693978.6594 | 3967816.2289 | 4159287.3965 | 4298904.5022
Scenario 4: Reference ZEAS Phase In | SDG&E | Com | WaterHeat | Com - Warehouse | Energy Efficiency | 63053.5429 | 67082.3326 | 70821.2092 | 75197.5785 | 79786.4019 | 84714.4003 | 84203.8596 | 89001.5809 | 10976.7298 | 11718.9399 | 103676.8353 | 109441.158 | 115502.0747
Scenario 4: Reference ZEAS Phase In | SDG&E | Com | WaterHeat | Com - Warehouse | Fuel Substitution | 20096.2605 | 23319.0594 | 35409.6312 | 34834.7127 | 31211.1706 | 34649.7641 | 27030.4593 | 31076.4694 | 36112.5923 | 39735.6418 | 42794.7243 | 45020.8334 | 46746.3834
Scenario 4: Reference ZEAS Phase In | SDG&E | Com | WholeBlg | Com - College | Energy Efficiency | 143256.3697 | 147021.3243 | 150599.6025 | 153853.4216 | 158591.0231 | 168228.1523 | 178798.1785 | 187986.1065 | 197373.2027 | 207164.3742 | 215979.8086 | 220155.5769 | 222386.8199
Scenario 4: Reference ZEAS Phase In | SDG&E | Com | WholeBlg | Com - Grocery | Energy Efficiency | 293396.4742 | 299482.4603 | 305260.8698 | 309930.8105 | 318046.5743 | 337949.4526 | 358643.7797 | 376471.853 | 394734.949 | 412860.7415 | 429168.5341 | 434610.5894 | 428407.2237
Scenario 4: Reference ZEAS Phase In | SDG&E | Com | WholeBlg | Com - Health | Energy Efficiency | 371182.8011 | 380509.0923 | 389212.0707 | 396660.7966 | 407929.925 | 432179.2496 | 457920.3086 | 479597.978 | 501777.9219 | 524844.2081 | 546034.3384 | 554599.0528 | 562024.083
Scenario 4: Reference ZEAS Phase In | SDG&E | Com | WholeBlg | Com - Lodging | Energy Efficiency | 196149.6413 | 200149.6004 | 203863.31 | 207206.4114 | 212368.4867 | 223980.4605 | 236490.1397 | 246975.2295 | 257573.1074 | 268448.1081 | 277863.7284 | 281214.212 | 284724.3512
Scenario 4: Reference ZEAS Phase In | SDG&E | Com | WholeBlg | Com - Office (Large) | Energy Efficiency | 619685.7253 | 629895.628 | 638731.5416 | 645062.8291 | 657597.4307 | 692181.508 | 730275.8011 | 761102.6245 | 791853.2983 | 823285.356 | 849358.9443 | 855275.9764 | 868426.3753
Scenario 4: Reference ZEAS Phase In | SDG&E | Com | WholeBlg | Com - Office (Small) | Energy Efficiency | 174453.8919 | 176245.5022 | 177776.092 | 178680.6532 | 181561.8469 | 191003.0358 | 201187.5129 | 209404.2694 | 217659.2545 | 226587.7567 | 233502.7611 | 234462.9005 | 234788.7938
Scenario 4: Reference ZEAS Phase In | SDG&E | Com | WholeBlg | Com - Other | Energy Efficiency | 368711.5066 | 377841.5479 | 386505.4897 | 394535.2264 | 406170.0235 | 429677.8828 | 455669.4074 | 478046.6345 | 500867.2646 | 524387.2343 | 545554.0609 | 555827.1581 | 568418.1496
Scenario 4: Reference ZEAS Phase In | SDG&E | Com | WholeBlg | Com - Refrig. Warehouse | Energy Efficiency | 6514.0223 | 6776.5578 | 7041.6266 | 7296.5287 | 7613.1099 | 8158.1396 | 8720.2451 | 9230.3585 | 9764.7781 | 10305.7546 | 10822.1801 | 11077.1703 | 10978.1957
Scenario 4: Reference ZEAS Phase In | SDG&E | Com | WholeBlg | Com - Restaurant | Energy Efficiency | 478085.5388 | 522985.6696 | 565265.4581 | 211461.3302 | 217716.4211 | 230831.9639 | 244608.0035 | 256746.8949 | 269266.1323 | 281784.272 | 293357.1721 | 298602.761 | 298151.3452
Scenario 4: Reference ZEAS Phase In | SDG&E | Com | WholeBlg | Com - Retail | Energy Efficiency | 2018296.0871 | 2387924.8382 | 2772505.0377 | 3150871.8457 | 3483181.6693 | 3917857.3986 | 4334515.6001 | 4695598.5401 | 5019937.7398 | 5330005.2875 | 5600675.065 | 5820979.7703 | 6063433.2629
Scenario 4: Reference ZEAS Phase In | SDG&E | Com | WholeBlg | Com - School | Energy Efficiency | 115280.4373 | 117330.3825 | 119205.5404 | 120809.1822 | 123651.0585 | 130536.7289 | 138263.9127 | 144728.9374 | 151242.8071 | 157950.7123 | 163736.7412 | 165761.2861 | 168111.4307
Scenario 4: Reference ZEAS Phase In | SDG&E | Com | WholeBlg | Com - Warehouse | Energy Efficiency | 113688.6302 | 116589.0744 | 119389.3015 | 121978.9652 | 125725.5083 | 133286.9283 | 141448.0223 | 148505.8948 | 155741.4077 | 163118.7991 | 169810.356 | 172910.5597 | 176618.2497
Scenario 4: Reference ZEAS Phase In | SDG&E | Ind | WholeBlg | Ind - All Other Industrial | Energy Efficiency | 142737.4271 | 144786.0632 | 146252.8534 | 147268.1852 | 149270.0523 | 155237.1538 | 162656.7555 | 169491.7042 | 176437.1992 | 183624.2924 | 190736.2524 | 195906.7735 | 201610.7364
Scenario 4: Reference ZEAS Phase In | SDG&E | Ind | WholeBlg | Ind - Chemicals | Energy Efficiency | 165920.527 | 169511.8865 | 172460.0225 | 174801.7866 | 178222.7285 | 186161.4184 | 195688.2105 | 204420.3635 | 213317.9822 | 222469.2233 | 231454.9751 | 238059.7458 | 245188.9565
Scenario 4: Reference ZEAS Phase In | SDG&E | Ind | WholeBlg | Ind - Electronics | Energy Efficiency | 354666.3184 | 358153.9445 | 359426.0931 | 358379.2286 | 360296.5004 | 376633.9734 | 398267.416 | 417339.241 | 436308.8653 | 455521.082 | 473616.1528 | 483150.8543 | 493675.3987
Scenario 4: Reference ZEAS Phase In | SDG&E | Ind | WholeBlg | Ind - Fabricated Metals | Energy Efficiency | 68135.4564 | 68997.7422 | 69539.9446 | 69541.9042 | 69968.5788 | 72611.3132 | 75987.6662 | 78903.2348 | 81780.8577 | 84689.5968 | 87402.3701 | 88799.722 | 90337.9682
Scenario 4: Reference ZEAS Phase In | SDG&E | Ind | WholeBlg | Ind - Food | Energy Efficiency | 251503.2105 | 254713.4052 | 257072.4925 | 258762.362 | 261982.8013 | 271439.5442 | 283135.4236 | 293824.5808 | 304635.0516 | 315762.4729 | 326630.5117 | 334387.5527 | 342841.0018
Scenario 4: Reference ZEAS Phase In | SDG&E | Ind | WholeBlg | Ind - Industrial Machinery | Energy Efficiency | 250363.1663 | 260587.1107 | 270856.883 | 279614.8011 | 288925.6307 | 302402.0492 | 317789.018 | 332895.2104 | 348577.753 | 365055.6536 | 381701.6057 | 396389.6749 | 411890.0403
Scenario 4: Reference ZEAS Phase In | SDG&E | Ind | WholeBlg | Ind - Lumber & Furniture | Energy Efficiency | 6644.6602 | 6562.837 | 6431.504 | 6251.6543 | 6135.1138 | 6308.3544 | 6571.5755 | 6767.7291 | 6949.1282 | 7122.6053 | 7262.6333 | 7225.0151 | 7196.9312
Scenario 4: Reference ZEAS Phase In | SDG&E | Ind | WholeBlg | Ind - Paper | Energy Efficiency | 7532.3531 | 7317.6453 | 7037.7951 | 6711.521 | 6464.4379 | 6580.7754 | 6814.8964 | 6964.5258 | 7097.4713 | 7221.1428 | 7300.0021 | 7152.5794 | 7012.9222
Scenario 4: Reference ZEAS Phase In | SDG&E | Ind | WholeBlg | Ind - Petroleum | Energy Efficiency | 4445.4282 | 4341.6473 | 4200.7532 | 4022.9771 | 3890.9325 | 3980.8403 | 4142.1092 | 4250.0707 | 4344.1993 | 4428.9803 | 4484.8151 | 4404.4166 | 4328.979
Scenario 4: Reference ZEAS Phase In | SDG&E | Ind | WholeBlg | Ind - Plastics | Energy Efficiency | 47462.0047 | 48480.2606 | 49276.9447 | 49857.1441 | 50850.2595 | 53376.68 | 56329.1784 | 58860.6756 | 61460.0811 | 64146.3256 | 66765.5175 | 68533.9048 | 70445.7968
Scenario 4: Reference ZEAS Phase In | SDG&E | Ind | WholeBlg | Ind - Primary Metals | Energy Efficiency | 98127.3997 | 102820.8484 | 107715.7978 | 112738.9367 | 118100.322 | 124246.7922 | 130904.4193 | 137830.9891 | 145133.0468 | 152853.5464 | 160926.2253 | 169108.4519 | 177787.5428
Scenario 4: Reference ZEAS Phase In | SDG&E | Ind | WholeBlg | Ind - Printing & Publishing | Energy Efficiency | 44190.945 | 43662.4596 | 42818.9834 | 41671.2333 | 40929.9207 | 42134.4734 | 43984.5585 | 45400.8046 | 46734.3126 | 48022.8418 | 49087.4784 | 48982.8593 | 48954.3588
Scenario 4: Reference ZEAS Phase In | SDG&E | Ind | WholeBlg | Ind - Stone-Glass-Clay | Energy Efficiency | 82315.5635 | 87225.9103 | 92013.0957 | 96844.7813 | 102013.4319 | 107825.5776 | 113924.4515 | 120217.5995 | 126835.1969 | 133859.2049 | 141260.2284 | 148773.1399 | 156725.2349
Scenario 4: Reference ZEAS Phase In | SDG&E | Ind | WholeBlg | Ind - Textiles | Energy Efficiency | 5423.0166 | 5361.513 | 5262.2954 | 5119.6095 | 5021.2135 | 5145.6927 | 5341.2754 | 5484.6287 | 5617.8496 | 5747.105 | 5851.8853 | 5828.05 | 5815.1497
Scenario 4: Reference ZEAS Phase In | SDG&E | Ind | WholeBlg | Ind - Transportation Equipment | Energy Efficiency | 219659.3825 | 219477.0292 | 218805.6423 | 215865.3507 | 214262.0318 | 221131.853 | 231183.2855 | 239480.2037 | 247646.4702 | 255812.3236 | 262979.0456 | 264809.6018 | 266915.8052
Scenario 4: Reference ZEAS Phase In | SDG&E | Res | AppPlug | Res - Multi Family | Energy Efficiency | 90.9948 | 97.3432 | 103.5147 | 741.24 | 2397.9396 | 2565.2762 | 2735.9994 | 2902.2575 | 3077.6387 | 3271.5948 | 3506.0783 | 3785.6116 | 4105.1468
Scenario 4: Reference ZEAS Phase In | SDG&E | Res | AppPlug | Res - Multi Family | Fuel Substitution | 13.9762 | 16.0431 | 18.3302 | 20.868 | 23.625 | 26.6334 | 0 | 0 | 0 | 0 | 0 | 0 | 0
Scenario 4: Reference ZEAS Phase In | SDG&E | Res | AppPlug | Res - Single Family | Energy Efficiency | 0.019145 | 0.031547 | 0.037055 | 0.042337 | 0.046724 | 26.3091 | 66.0362 | 70.3061 | 75.2222 | 80.9363 | 87.7809 | 95.8966 | 105.2365
Scenario 4: Reference ZEAS Phase In | SDG&E | Res | AppPlug | Res - Single Family | Fuel Substitution | 12.2069 | 13.9666 | 15.9173 | 18.0808 | 20.4415 | 23.0224 | 0 | 0 | 0 | 0 | 0 | 0 | 0
Scenario 4: Reference ZEAS Phase In | SDG&E | Res | BROs | Income Qualified - Multi Family IQ | Energy Efficiency | 443465.6029 | 499791.816 | 557016.4521 | 574200.0435 | 609039.0917 | 758592.9072 | 870343.3225 | 938559.063 | 1039215.73 | 1032580.4937 | 1125602.5861 | 1176024.3621 | 1283947.794
Scenario 4: Reference ZEAS Phase In | SDG&E | Res | BROs | Income Qualified - Single Family IQ | Energy Efficiency | 995634.4377 | 1106305.3176 | 1218607.5848 | 1260702.6019 | 1336372.5628 | 1622255.3532 | 1839084.4206 | 1977574.3193 | 2176172.0772 | 2182634.7398 | 2371436.9343 | 2495087.5699 | 2717754.1335
Scenario 4: Reference ZEAS Phase In | SDG&E | Res | BROs | Res - Multi Family | Energy Efficiency | 3462892.1659 | 3853473.9471 | 4250193.0075 | 4397399.1855 | 4663370.2481 | 5675249.9397 | 6442974.2728 | 6932804.0936 | 7636413.1991 | 7656216.219 | 8324500.8592 | 9077588.3852 | 9910697.4861
Scenario 4: Reference ZEAS Phase In | SDG&E | Res | BROs | Res - Single Family | Energy Efficiency | 1269479.4071 | 1428644.0664 | 1590647.3432 | 1641603.5637 | 1741822.6669 | 2160102.2668 | 2473883.7305 | 2667373.0504 | 2951080.6464 | 2938383.5245 | 3202108.968 | 3499393.2821 | 3827611.8436
Scenario 4: Reference ZEAS Phase In | SDG&E | Res | BldgEnv | Res - Multi Family | Energy Efficiency | 0 | 0 | 0 | 411.2708 | 442.4375 | 2284.4644 | 2449.5741 | 2622.3269 | 2805.2958 | 2997.6806 | 3204.8345 | 3423.7157 | 3655.5557
Scenario 4: Reference ZEAS Phase In | SDG&E | Res | BldgEnv | Res - Single Family | Energy Efficiency | 18831.1949 | 21864.7292 | 24735.1454 | 27079.4426 | 28341.7203 | 29969.8871 | 31449.0971 | 32838.6266 | 14094.8293 | 3835.7658 | 4081.2211 | 4338.7916 | 4610.7496
Scenario 4: Reference ZEAS Phase In | SDG&E | Res | HVAC | Res - Multi Family | Energy Efficiency | 0 | 0 | 0 | 0 | 0 | 16036.9595 | 16177.9003 | 16090.8959 | 15859.8859 | 15553.2082 | 15342.3764 | 15278.1184 | 15241.2004
Scenario 4: Reference ZEAS Phase In | SDG&E | Res | HVAC | Res - Multi Family | Fuel Substitution | 15642.2041 | 16954.2425 | 20384.6019 | 21722.0448 | 0 | 0 | 0 | 0 | 0 | 0 | 0 | 0 | 0
Scenario 4: Reference ZEAS Phase In | SDG&E | Res | HVAC | Res - Single Family | Energy Efficiency | 639964.7445 | 722360.8058 | 778595.9316 | 805807.824 | 236796.4786 | 274042.5536 | 274393.6378 | 271607.8403 | 60668.7058 | 29042.3753 | 28371.7534 | 27953.6445 | 27585.9457
Scenario 4: Reference ZEAS Phase In | SDG&E | Res | HVAC | Res - Single Family | Fuel Substitution | 462513.8098 | 504321.4153 | 545309.0383 | 587768.6856 | -3672.3163 | -1043.4561 | -1139.0594 | -1185.8431 | 0 | 0 | 0 | 0 | 0
Scenario 4: Reference ZEAS Phase In | SDG&E | Res | WaterHeat | Res - Multi Family | Energy Efficiency | 3983159.9499 | 3993593.7605 | 2675275.181 | 2579725.9381 | 2441722.016 | 2335523.9278 | 2214092.8182 | 2082531.5162 | 1954518.1518 | 1831883.8087 | 1730229.5288 | 1639481.0052 | 1559170.203
Scenario 4: Reference ZEAS Phase In | SDG&E | Res | WaterHeat | Res - Multi Family | Fuel Substitution | 132078.644 | 143725.0541 | 154501.2005 | 165631.8308 | 175430.7519 | 186590.701 | 2930.7318 | 3067.6228 | 3195.2662 | 3281.1211 | 3360.155 | 3402.6233 | 3428.7768
Scenario 4: Reference ZEAS Phase In | SDG&E | Res | WaterHeat | Res - Single Family | Energy Efficiency | 10470689.2289 | 11061894.9687 | 4590093.6042 | 4317645.3427 | 3944311.6074 | 3612775.4585 | 3275986.5703 | 2949867.9619 | 2649541.9323 | 2378656.437 | 2145540.9382 | 1944408.5453 | 1771191.2158
Scenario 4: Reference ZEAS Phase In | SDG&E | Res | WaterHeat | Res - Single Family | Fuel Substitution | 31433.0916 | 33971.7719 | 30322.9144 | 23673.0322 | 12216.4438 | 13691.4863 | 14669.8715 | 15280.7145 | 15810.9614 | 16204.383 | 16575.4108 | 16776.7761 | 16905.637
Scenario 5: High TRC ZEAS Phase In | PG&E | Ag | WholeBlg | Ag - Dairies, fishing, hunting | Energy Efficiency | 214056.4017 | 217436.6067 | 220239.6446 | 222768.302 | 228040.4054 | 239482.0322 | 249875.5336 | 259621.8782 | 269389.5623 | 279519.3568 | 289780.049 | 296018.8637 | 302768.6259
Scenario 5: High TRC ZEAS Phase In | PG&E | Ag | WholeBlg | Ag - Irrigated Agriculture, vineyards, forestry and greenhouses | Energy Efficiency | 1748994.9183 | 1804624.2957 | 1852116.5851 | 1896582.4904 | 1961007.4542 | 2080088.0243 | 2191509.5489 | 2299449.7722 | 2407516.177 | 2519917.7689 | 2633325.7405 | 2710636.9702 | 2791998.07
Scenario 5: High TRC ZEAS Phase In | PG&E | Ag | WholeBlg | Ag - Water pumping | Energy Efficiency | 1032562.2727 | 1021275.2113 | 1003739.2548 | 984901.2681 | 977480.7304 | 1003009.6778 | 1022589.6476 | 1038389.6521 | 1049795.961 | 1061328.2682 | 1070534.595 | 1061955.6033 | 1054008.0669
Scenario 5: High TRC ZEAS Phase In | PG&E | Com | AppPlug | Com - Health | Energy Efficiency | 5944873.8206 | 6723938.4547 | 7434498.9477 | 7919589.6751 | 7203319.0891 | 4867824.2595 | 20769580.4634 | 10239319.2143 | 10794500.6302 | 11257535.9919 | 11608308.9085 | 12214794.7136 | 12801864.9262
Scenario 5: High TRC ZEAS Phase In | PG&E | Com | AppPlug | Com - Lodging | Energy Efficiency | 4917711.5867 | 6023224.5779 | 6503852.5449 | 6935302.7526 | 7445872.8152 | 7915372.2051 | 8397526.1809 | 8877369.2053 | 9355780.2181 | 9854178.1903 | 6370972.9608 | 3722893.599 | 45354113.3561
Scenario 5: High TRC ZEAS Phase In | PG&E | Com | AppPlug | Com - Other | Energy Efficiency | 11960.8861 | 14082.3885 | 16526.6518 | 19126.0117 | 21748.1389 | 24973.5806 | 28543.0396 | 32157.9966 | 35583.6556 | 39433.473 | 43557.3533 | 47897.4378 | 52549.0104
Scenario 5: High TRC ZEAS Phase In | PG&E | Com | BROs | Com - Lodging | Energy Efficiency | 1222.1319 | 2661.863 | 4053.0946 | 4876.0152 | 5808.8039 | 7605.881 | 9538.2402 | 11471.6334 | 13558.9414 | 17051.976 | 20624.3918 | 23166.3387 | 25604.8242
Scenario 5: High TRC ZEAS Phase In | PG&E | Com | BROs | Com - Other | Energy Efficiency | 4713.9811 | 10797.9743 | 17157.9171 | 21284.9463 | 26273.6902 | 36016.1206 | 46623.7721 | 55894.4951 | 66983.8796 | 85255.9248 | 104434.2981 | 118721.0271 | 131959.7593
Scenario 5: High TRC ZEAS Phase In | PG&E | Com | BROs | Com - Retail | Energy Efficiency | 6102.0337 | 13152.5562 | 19820.3074 | 23597.9812 | 27810.7124 | 36044.6685 | 44813.3967 | 54479.4955 | 63716.1887 | 79277.2833 | 94862.489 | 105422.7392 | 117566.1779
Scenario 5: High TRC ZEAS Phase In | PG&E | Com | BldgEnv | Com - College | Energy Efficiency | 1318.6767 | 1440.8284 | 1609.2104 | 1773.5182 | 1926.7847 | 2076.1276 | 2270.6655 | 2439.397 | 2744.1245 | 2980.2651 | 3203.0763 | 3319.2331 | 3536.7264
Scenario 5: High TRC ZEAS Phase In | PG&E | Com | BldgEnv | Com - Grocery | Energy Efficiency | 2079.5317 | 2306.7536 | 2569.84 | 2861.4369 | 3142.299 | 3490.2029 | 3849.2661 | 4231.3732 | 4595.1426 | 4989.3379 | 5414.236 | 5853.1683 | 6333.3842
Scenario 5: High TRC ZEAS Phase In | PG&E | Com | BldgEnv | Com - Health | Energy Efficiency | 84905.2175 | 92265.8009 | 134284.4469 | 135204.6671 | 131099.887 | 157374.6132 | 141339.3777 | 121508.885 | 99486.0567 | 76734.9529 | 54436.8768 | 34357.2408 | 18411.6735
Scenario 5: High TRC ZEAS Phase In | PG&E | Com | BldgEnv | Com - Lodging | Energy Efficiency | 198690.4779 | 198119.6144 | 188806.3171 | 171460.6273 | 148366.068 | 121324.5665 | 92570.0399 | 64128.5047 | 37424.4939 | 23952.1382 | 25841.6494 | 27873.9866 | 29992.9804
Scenario 5: High TRC ZEAS Phase In | PG&E | Com | BldgEnv | Com - Office (Large) | Energy Efficiency | 18810.9454 | 20491.4055 | 22415.3224 | 24196.948 | 26205.451 | 28205.0125 | 30416.8651 | 32381.6564 | 34096.693 | 36159.8111 | 38180.5796 | 40263.797 | 42467.9791
Scenario 5: High TRC ZEAS Phase In | PG&E | Com | BldgEnv | Com - Office (Small) | Energy Efficiency | 3441.1545 | 3806.1788 | 4207.3799 | 438.7573 | 50345.0999 | 5043.1135 | 5498.7169 | 5969.643 | 6441.0448 | 6944.6025 | 7476.4336 | 8031.1986 | 8620.6326
Scenario 5: High TRC ZEAS Phase In | PG&E | Com | BldgEnv | Com - Other | Energy Efficiency | 3144.269 | 3464.395 | 3825.0944 | 4187.1561 | 4540.1506 | 4992.9527 | 5490.5656 | 5977.1381 | 6396.8346 | 6893.3346 | 7426.0086 | 7970.3552 | 8565.8175
Scenario 5: High TRC ZEAS Phase In | PG&E | Com | BldgEnv | Com - Refrig. Warehouse | Energy Efficiency | 937.1622 | 1039.0993 | 1143 | 1248.946 | 1357.5707 | 1472.0574 | 1577.9475 | 1686.081 | 1784.0924 | 1889.7823 | 1996.7253 | 2112.0685 | 2238.754
Scenario 5: High TRC ZEAS Phase In | PG&E | Com | BldgEnv | Com - Restaurant | Energy Efficiency | 994.3906 | 1083.9147 | 1192.4914 | 1304.5735 | 1421.8989 | 1544.8595 | 1684.3371 | 1825.0622 | 1967.8552 | 2123.7423 | 2285.2104 | 155.3693 | 27328.6423
Scenario 5: High TRC ZEAS Phase In | PG&E | Com | BldgEnv | Com - Retail | Energy Efficiency | 5266.9905 | 5937.9235 | 6421.4187 | 631.5334 | 70950.3762 | 7821.2906 | 9562.91 | 43305.1287 | 11548.3775 | 12512.1279 | 13563.8171 | 14657.6174 | 15895.4045
Scenario 5: High TRC ZEAS Phase In | PG&E | Com | BldgEnv | Com - School | Energy Efficiency | 5234.5675 | 5756.191 | 6293.7543 | 6825.0447 | 7317.2919 | 7881.7703 | 8435.0342 | 9033.626 | 9644.616 | 10296.3567 | 10979.3188 | 11736.7651 | 12485.2359
Scenario 5: High TRC ZEAS Phase In | PG&E | Com | BldgEnv | Com - Warehouse | Energy Efficiency | 529222.0121 | 546798.6389 | 541962.4477 | 514902.0232 | 468514.4571 | 407658.6024 | 336326.8381 | 261146.9845 | 185873.5439 | 115225.2854 | 81994.7703 | 87910.5773 | 94303.4115
Scenario 5: High TRC ZEAS Phase In | PG&E | Com | ComRefrig | Com - College | Energy Efficiency | 1066.3422 | 672.8943 | 367.6776 | 157.4503 | 60.6791 | 21.1747 | 0 | 0 | 0 | 0 | 0 | 0 | 0
Scenario 5: High TRC ZEAS Phase In | PG&E | Com | ComRefrig | Com - Grocery | Energy Efficiency | 755655.8017 | 337665.3908 | 123025.8617 | 39668.2242 | 0 | 0 | 0 | 0 | 0 | 0 | 0 | 0 | 0
Scenario 5: High TRC ZEAS Phase In | PG&E | Com | ComRefrig | Com - Refrig. Warehouse | Energy Efficiency | 2277.6278 | 1363.556 | 686.8637 | 238.4882 | 98.0156 | 17.2987 | 0 | 0 | 0 | 0 | 0 | 0 | 0
Scenario 5: High TRC ZEAS Phase In | PG&E | Com | ComRefrig | Com - Restaurant | Energy Efficiency | 26764.3843 | 12421.5336 | 4581.6968 | 1656.3292 | 0 | 0 | 0 | 0 | 0 | 0 | 0 | 0 | 0
Scenario 5: High TRC ZEAS Phase In | PG&E | Com | ComRefrig | Com - Retail | Energy Efficiency | 350529.8704 | 163588.3427 | 0 | 39724.9171 | 10780.6047 | 0 | 0 | 0 | 0 | 0 | 0 | 0 | 0
Scenario 5: High TRC ZEAS Phase In | PG&E | Com | ComRefrig | Com - School | Energy Efficiency | 3.3324 | 0 | 0 | 0 | 0 | 0 | 0 | 0 | 0 | 0 | 0 | 0 | 0
Scenario 5: High TRC ZEAS Phase In | PG&E | Com | FoodServ | Com - College | Energy Efficiency | 270339.5324 | 286153.9646 | 296265.3051 | 348775.6109 | 333851.1114 | 349701.3191 | 368529.7384 | 385663.2585 | 407584.3886 | 429614.5451 | 452109.7169 | 471379.6401 | 496055.312
Scenario 5: High TRC ZEAS Phase In | PG&E | Com | FoodServ | Com - College | Fuel Substitution | 1530.1309 | 1793.1994 | 2095.9866 | 2423.0318 | 2770.5508 | 3139.0302 | 3559.9119 | 4142.0208 | 4842.3905 | 5700.2536 | 6728.8469 | 7971.3603 | 9461.8106
Scenario 5: High TRC ZEAS Phase In | PG&E | Com | FoodServ | Com - Grocery | Energy Efficiency | 1538178.4824 | 1630449.9537 | 1735513.2728 | 1836810.7371 | 1933099.3819 | 2043843.0187 | 2156124.4196 | 2272339.1857 | 2386283.1709 | 2508602.0095 | 2641824.8927 | 2781993.0742 | 2934832.8481
Scenario 5: High TRC ZEAS Phase In | PG&E | Com | FoodServ | Com - Grocery | Fuel Substitution | 14787.2407 | 17357.49 | 20277.3977 | 23457.8263 | 26826.443 | 30376.3804 | 34419.1795 | 39299.6799 | 44920.5574 | 51393.7098 | 58648.1703 | 67099.6839 | 76856.1672
Scenario 5: High TRC ZEAS Phase In | PG&E | Com | FoodServ | Com - Health | Energy Efficiency | 672470.5942 | 712947.0584 | 771900.2507 | 810235.9993 | 858071.7619 | 894199.577 | 997114.3091 | 1012518.643 | 1063031.8664 | 1108931.9686 | 1150646.8105 | 1216018.9825 | 1286714.9992
Scenario 5: High TRC ZEAS Phase In | PG&E | Com | FoodServ | Com - Health | Fuel Substitution | 4352.6008 | 5170.358 | 6098.3582 | 7111.4602 | 8278.5805 | 9561.0282 | 11077.4788 | 12870.085 | 14955.4667 | 17382.4865 | 20124.105 | 23373.2461 | 27192.3398
Scenario 5: High TRC ZEAS Phase In | PG&E | Com | FoodServ | Com - Lodging | Energy Efficiency | 613445.7077 | 655123.0341 | 699110.4433 | 741557.4317 | 791147.1508 | 838935.5114 | 888175.0832 | 938907.5103 | 990145.9954 | 1046376.2545 | 1105878.9012 | 1160378.7463 | 1271916.2821
Scenario 5: High TRC ZEAS Phase In | PG&E | Com | FoodServ | Com - Lodging | Fuel Substitution | 4418.4852 | 5212.2207 | 6102.3669 | 7081.6349 | 8177.3659 | 9362.7802 | 10772.8123 | 12394.8795 | 14250.3774 | 16369.2671 | 18713.6861 | 21451.8899 | 24643.1434
Scenario 5: High TRC ZEAS Phase In | PG&E | Com | FoodServ | Com - Office (Large) | Energy Efficiency | 5731.69 | 5939.6831 | 6156.7779 | 6340.4588 | 6601.3675 | 6921.4607 | 7196.6799 | 7415.6013 | 7583.9988 | 7763.2753 | 7993.2958 | 8176.8975 | 8358.3562
Scenario 5: High TRC ZEAS Phase In | PG&E | Com | FoodServ | Com - Office (Small) | Energy Efficiency | 1306.6987 | 1368.7635 | 1429.1033 | 828.9971 | 6648.1534 | 1590.406 | 1663.4169 | 1730.6063 | 1791.069 | 1848.4001 | 1920.6781 | 1981.7407 | 2042.0008
Scenario 5: High TRC ZEAS Phase In | PG&E | Com | FoodServ | Com - Other | Energy Efficiency | 2080855.4043 | 2212771.7477 | 2357349.6139 | 2496415.1624 | 2633965.0579 | 2791823.8837 | 2957424.2715 | 3122654.2755 | 3279114.5491 | 3452580.4689 | 3640408.6463 | 3836087.0118 | 4046996.3844
Scenario 5: High TRC ZEAS Phase In | PG&E | Com | FoodServ | Com - Other | Fuel Substitution | 16532.205 | 19618.1634 | 23257.6201 | 27210.6838 | 31460.4331 | 36001.1446 | 41247.5886 | 47353.5723 | 54567.5651 | 62794.3826 | 72018.2506 | 82736.2599 | 95030.5175
Scenario 5: High TRC ZEAS Phase In | PG&E | Com | FoodServ | Com - Restaurant | Energy Efficiency | 4131868.7677 | 4358172.5957 | 4609589.0942 | 4852738.2086 | 5098582.0429 | 5351794.8099 | 5621367.7779 | 5893638.9209 | 6171389.2945 | 6469131.8089 | 6786434.2852 | 4422598.694 | 29875843.2482
Scenario 5: High TRC ZEAS Phase In | PG&E | Com | FoodServ | Com - Restaurant | Fuel Substitution | 43762.7716 | 51660.7755 | 60694.6982 | 70616.4351 | 81205.6956 | 92453.7546 | 105338.4137 | 120204.601 | 137290.5713 | 156621.375 | 177842.8202 | 179678.4458 | 198876.0408
Scenario 5: High TRC ZEAS Phase In | PG&E | Com | FoodServ | Com - Retail | Energy Efficiency | 13841.2438 | 15536.1419 | 17443.3836 | 2552.1524 | 172577.8874 | 21604.6262 | 25007.5587 | 27462.2019 | 29699.8896 | 32013.2928 | 34538.0383 | 36990.2756 | 39586.9365
Scenario 5: High TRC ZEAS Phase In | PG&E | Com | FoodServ | Com - School | Energy Efficiency | 814599.3425 | 861356.6981 | 910433.9789 | 957974.015 | 1003414.087 | 1056196.36 | 1108258.1802 | 1164587.5084 | 1222980.2014 | 1285415.5668 | 1353506.5373 | 1427426.858 | 1500856.8084
Scenario 5: High TRC ZEAS Phase In | PG&E | Com | FoodServ | Com - School | Fuel Substitution | 1986.6614 | 2264.772 | 2598.481 | 3037.6154 | 3571.2685 | 4192.4135 | 4937.9318 | 5842.2353 | 6937.4898 | 8246.6513 | 9766.5168 | 11632.7122 | 14496.9558
Scenario 5: High TRC ZEAS Phase In | PG&E | Com | HVAC | Com - College | Energy Efficiency | 357416.4056 | 382256.9862 | 363650.4099 | 626991.9447 | 434044.5707 | 450799.3658 | 334942.4641 | 347239.1749 | 368783.3977 | 388887.3794 | 408024.0693 | 414122.3259 | 433112.3265
Scenario 5: High TRC ZEAS Phase In | PG&E | Com | HVAC | Com - College | Fuel Substitution | 179262.3194 | 216191.8091 | 241481.778 | 266841.4064 | 0 | 0 | 0 | 0 | 0 | 0 | 0 | 0 | 0
Scenario 5: High TRC ZEAS Phase In | PG&E | Com | HVAC | Com - Grocery | Energy Efficiency | 831942.0407 | 924642.6496 | 1013159.6958 | 1094966.0048 | 1174331.3392 | 1266418.036 | 1351843.7544 | 1438587.7522 | 1517326.5848 | 1592624.7962 | 1669938.2984 | 1738388.0286 | 1806828.2277
Scenario 5: High TRC ZEAS Phase In | PG&E | Com | HVAC | Com - Grocery | Fuel Substitution | 1360847.0291 | 1530844.425 | 1705023.6883 | 1879932.2154 | 11759.4435 | 31824.8031 | 33181.1612 | 34034.5165 | 34560.7409 | 34856.9873 | 35225.2351 | 35271.489 | 35228.6987
Scenario 5: High TRC ZEAS Phase In | PG&E | Com | HVAC | Com - Health | Energy Efficiency | 1653182.555 | 1819008.4261 | 1988277.478 | 2106361.4816 | 2242080.9819 | 2346516.1912 | 2374839.7835 | 2504797.1636 | 2129286.4941 | 2217270.4589 | 2595152.1525 | 2935600.7038 | 3052420.9345
Scenario 5: High TRC ZEAS Phase In | PG&E | Com | HVAC | Com - Health | Fuel Substitution | 515069.3704 | 581680.158 | 649384.1989 | 717087.1466 | 35.9992 | 41.6814 | 43.6985 | 45.0692 | 0 | 46.6676 | 47.4236 | 47.7486 | 47.9526
Scenario 5: High TRC ZEAS Phase In | PG&E | Com | HVAC | Com - Lodging | Energy Efficiency | 916448.6663 | 1016058.9145 | 1108426.4019 | 1198508.6534 | 1296377.8292 | 1396341.1936 | 1428987.4935 | 1514545.2691 | 1249310.8379 | 1301478.4297 | 1373384.3275 | 1442411.8032 | 1511296.5837
Scenario 5: High TRC ZEAS Phase In | PG&E | Com | HVAC | Com - Lodging | Fuel Substitution | 444003.3313 | 499777.0675 | 557008.9415 | 613645.778 | -13472.8479 | 6633.5505 | 6928.2913 | 7116.921 | 20.3298 | 20.5232 | 20.7643 | 18.7968 | 18.7999
Scenario 5: High TRC ZEAS Phase In | PG&E | Com | HVAC | Com - Office (Large) | Energy Efficiency | 755628.3771 | 905521.4444 | 1012321.7607 | 1065146.2119 | 1117038.1044 | 1167050.7534 | 492859.4002 | 511006.1461 | 382633.5311 | 18076.1237 | 18311.3185 | 18441.1109 | 18481.4074
Scenario 5: High TRC ZEAS Phase In | PG&E | Com | HVAC | Com - Office (Large) | Fuel Substitution | 84.3499 | 313.9985 | 344.2269 | 373.2299 | 0 | 0 | 0 | 0 | 0 | 0 | 0 | 0 | 0
Scenario 5: High TRC ZEAS Phase In | PG&E | Com | HVAC | Com - Office (Small) | Energy Efficiency | 154775.0485 | 166452.8504 | 178061.8863 | 152207.3426 | 3132105.4462 | 610104.6129 | 202975.0662 | 214052.6869 | 224501.2546 | 235836.6634 | 248491.0831 | 261250.1689 | 274667.4026
Scenario 5: High TRC ZEAS Phase In | PG&E | Com | HVAC | Com - Office (Small) | Fuel Substitution | 11888.4534 | 13415.5815 | 23653.0955 | 21120.6436 | 0 | 0 | 0 | 0 | 0 | 0 | 0 | 0 | 0
Scenario 5: High TRC ZEAS Phase In | PG&E | Com | HVAC | Com - Other | Energy Efficiency | 4382376.46 | 3916403.9869 | 3782217.7357 | 4055727.7558 | 4319351.3501 | 4689274.3935 | 5057064.0539 | 5593821.9886 | 5610780.5901 | 5922743.78 | 6279208.6279 | 6633082.2414 | 7016637.1115
Scenario 5: High TRC ZEAS Phase In | PG&E | Com | HVAC | Com - Other | Fuel Substitution | 2786342.4634 | 3137380.399 | 3493821.5149 | 3849351.8834 | -199.4294 | 0 | 0 | 0 | 0 | 0 | 0 | 0 | 0
Scenario 5: High TRC ZEAS Phase In | PG&E | Com | HVAC | Com - Restaurant | Energy Efficiency | 1740603.5344 | 1949386.5625 | 2158987.147 | 2358726.8867 | 2545083.2363 | 2716792.5197 | 2879398.7222 | 3026770.8663 | 3162553.3539 | 3292341.0464 | 3416600.0308 | 2274980.3025 | 13295917.8976
Scenario 5: High TRC ZEAS Phase In | PG&E | Com | HVAC | Com - Restaurant | Fuel Substitution | 86643.9781 | 145477.989 | 162015.9053 | 178488.1723 | 0 | 0 | 0 | 0 | 0 | 0 | 0 | 0 | 0
Scenario 5: High TRC ZEAS Phase In | PG&E | Com | HVAC | Com - Retail | Energy Efficiency | 1210795.4576 | 1339731.7492 | 1455942.7936 | 968739.2475 | 5999004.2556 | 1682168.809 | 1694317.5565 | 1803941.4624 | 1787670.8325 | 1740195.063 | 1841091.0119 | 2012861.3806 | 2177427.5018
Scenario 5: High TRC ZEAS Phase In | PG&E | Com | HVAC | Com - Retail | Fuel Substitution | 364607.4611 | 436241.9812 | 485634.3762 | 483515.3526 | 34.9198 | 42.7496 | 44.6654 | 45.8906 | 0 | 0 | 0 | 0 | 0
Scenario 5: High TRC ZEAS Phase In | PG&E | Com | HVAC | Com - School | Energy Efficiency | 969137.8272 | 1181275.5748 | 1433102.1443 | 1582779.4278 | 1659243.1685 | 1747199.7951 | 1412560.8354 | 1482036.6968 | 1453181.1826 | 1475924.3721 | 1547118.6424 | 1741138.9661 | 1877742.2693
Scenario 5: High TRC ZEAS Phase In | PG&E | Com | HVAC | Com - School | Fuel Substitution | 274916.7192 | 304913.4724 | 334361.8184 | 362596.6575 | 0 | 0 | 0 | 0 | 0 | 0 | 0 | 0 | 0
Scenario 5: High TRC ZEAS Phase In | PG&E | Com | HVAC | Com - Warehouse | Energy Efficiency | 95920.7548 | 112384.7959 | 123907.82 | 134970.767 | 146162.1827 | 183412.163 | 204997.623 | 229394.4057 | 141474.3855 | 104234.743 | 109749.9644 | 114950.5121 | 161153.9676
Scenario 5: High TRC ZEAS Phase In | PG&E | Com | HVAC | Com - Warehouse | Fuel Substitution | 215640.0018 | 243855.8747 | 272754.2892 | 301836.7481 | -1.1172 | 0 | 0 | 0 | 0 | 0 | 0 | 0 | 0
Scenario 5: High TRC ZEAS Phase In | PG&E | Com | Lighting | Com - College | Energy Efficiency | 0 | 0 | 0 | 0 | 0 | 0 | 0 | 0 | 0 | 0 | 0 | 0 | 0
Scenario 5: High TRC ZEAS Phase In | PG&E | Com | Lighting | Com - Grocery | Energy Efficiency | 22056.7297 | 24192.3306 | 53347.6083 | 62745.5048 | 65488.5894 | 68543.5513 | 70343.303 | 71602.6351 | 72300.8703 | 46045.5578 | 38904.8242 | 39991.3901 | 40846.4132
Scenario 5: High TRC ZEAS Phase In | PG&E | Com | Lighting | Com - Health | Energy Efficiency | 59396.3284 | 65094.8693 | 71394.784 | 148989.7644 | 175011.8755 | 183504.9048 | 188780.5405 | 192537.7309 | 119213.3849 | 101274.4702 | 104181.7258 | 107377.983 | 110034.2015
Scenario 5: High TRC ZEAS Phase In | PG&E | Com | Lighting | Com - Lodging | Energy Efficiency | 0 | 0 | 0 | 0 | 0 | 0 | 0 | 0 | 0 | 0 | 0 | 0 | 0
Scenario 5: High TRC ZEAS Phase In | PG&E | Com | Lighting | Com - Office (Large) | Energy Efficiency | 0 | 0 | 0 | 0 | 0 | 0 | 0 | 0 | 0 | 0 | 0 | 0 | 0
Scenario 5: High TRC ZEAS Phase In | PG&E | Com | Lighting | Com - Office (Small) | Energy Efficiency | 0 | 0 | 0 | 0 | 0 | 0 | 0 | 0 | 0 | 0 | 0 | 0 | 0
Scenario 5: High TRC ZEAS Phase In | PG&E | Com | Lighting | Com - Other | Energy Efficiency | 0 | 0 | 0 | 0 | 0 | 0 | 0 | 0 | 0 | 0 | 0 | 0 | 0
Scenario 5: High TRC ZEAS Phase In | PG&E | Com | Lighting | Com - Refrig. Warehouse | Energy Efficiency | 1789.7258 | 1917.4961 | 2035.6898 | 2145.7251 | 2262.3991 | 2385.0643 | 2479.8567 | 2566.9569 | 2642.0204 | 2714.8896 | 2806.8739 | 2890.1193 | 2971.5603
Scenario 5: High TRC ZEAS Phase In | PG&E | Com | Lighting | Com - Restaurant | Energy Efficiency | 0 | 0 | 13355.9353 | 18413.2808 | 19580.174 | 20741.2482 | 21939.5326 | 23033.3637 | 23954.8895 | 24751.03 | 25733.5165 | 17955.5642 | 92955.2172
Scenario 5: High TRC ZEAS Phase In | PG&E | Com | Lighting | Com - Retail | Energy Efficiency | 345241.7113 | 368939.8388 | 390877.6417 | 292027.3184 | 1208848.1117 | 432649.0032 | 453280.6711 | 466690.0642 | 477467.1949 | 487263.2188 | 501628.5474 | 513302.2668 | 524286.9062
Scenario 5: High TRC ZEAS Phase In | PG&E | Com | Lighting | Com - School | Energy Efficiency | 0 | 0 | 0 | 0 | 0 | 0 | 0 | 0 | 0 | 0 | 0 | 0 | 0
Scenario 5: High TRC ZEAS Phase In | PG&E | Com | Lighting | Com - Warehouse | Energy Efficiency | 0 | 0 | 0 | 0 | 0 | 0 | 0 | 0 | 0 | 0 | 0 | 0 | 0
Scenario 5: High TRC ZEAS Phase In | PG&E | Com | WaterHeat | Com - College | Energy Efficiency | 566984.9193 | 787904.8821 | 545280.1809 | 1466988.2964 | 930953.9339 | 1107805.4914 | 947459.885 | 1136517.2777 | 828058.2461 | 1435571.214 | 1490226.7478 | 1455928.9605 | 1334575.3785
Scenario 5: High TRC ZEAS Phase In | PG&E | Com | WaterHeat | Com - College | Fuel Substitution | 861530.2676 | 1119128.775 | 1715006.1648 | 1904472.8036 | 1962603.0571 | 2526119.2398 | 2293272.4055 | 3003194.5549 | 3794375.4773 | 4714206.427 | 5720270.5499 | 6755086.964 | 7849655.8031
Scenario 5: High TRC ZEAS Phase In | PG&E | Com | WaterHeat | Com - Grocery | Energy Efficiency | 207884.6876 | 252462.2653 | 306689.7855 | 371897.9265 | 448839.4169 | 538414.0115 | 571211.9051 | 676809.0011 | 507252.327 | 887891.3856 | 975577.7883 | 1037127.8261 | 1063310.3115
Scenario 5: High TRC ZEAS Phase In | PG&E | Com | WaterHeat | Com - Grocery | Fuel Substitution | 42985.8363 | 55069.2082 | 70708.2866 | 90892.7446 | 116379.1026 | 148916.451 | 0 | 0 | 0 | 0 | 0 | 0 | 0
Scenario 5: High TRC ZEAS Phase In | PG&E | Com | WaterHeat | Com - Health | Energy Efficiency | 1425761.0076 | 1629113.3893 | 1547768.706 | 1749233.4552 | 1921635.0469 | 1806288.9474 | 1347561.5516 | 1541615.8572 | 1067904.3463 | 1759569.846 | 1736358.7052 | 1619718.5396 | 1429098.139
Scenario 5: High TRC ZEAS Phase In | PG&E | Com | WaterHeat | Com - Health | Fuel Substitution | 2401177.6357 | 3132378.7607 | 4846921.6062 | 5536340.3319 | 5949473.7546 | 7590545.862 | 6287582.43 | 8261186.2153 | 10601719.0472 | 13210245.8698 | 16096315.291 | 19082573.2813 | 22254290.3678
Scenario 5: High TRC ZEAS Phase In | PG&E | Com | WaterHeat | Com - Lodging | Energy Efficiency | 6688791.4404 | 7207424.8473 | 7421365.1637 | 7895992.8829 | 8429415.7 | 8926769.678 | 1532043.8596 | 1626616.2346 | 771231.2622 | 1129817.278 | 4986.1141 | 887335.4588 | 710492.755
Scenario 5: High TRC ZEAS Phase In | PG&E | Com | WaterHeat | Com - Lodging | Fuel Substitution | 2361964.524 | 3069367.1765 | 4700954.6086 | 5376925.952 | 5810455.3691 | 7473020.8945 | 5961209.1165 | 7815954.686 | 10016441.986 | 12537561.5917 | 15271231.223 | 18085261.6204 | 21058206.4283
Scenario 5: High TRC ZEAS Phase In | PG&E | Com | WaterHeat | Com - Office (Large) | Energy Efficiency | 2630391.6212 | 2878231.7378 | 2911435.9364 | 2885829.1644 | 2701929.1736 | 2385679.3602 | 829407.4579 | 409306.8806 | 19041.7399 | 1919.7474 | 2492.9481 | 3221.0502 | 4154.103
Scenario 5: High TRC ZEAS Phase In | PG&E | Com | WaterHeat | Com - Office (Large) | Fuel Substitution | 482481.4292 | 625525.1141 | 1013018.9571 | 1086171.6617 | 1062377.9666 | 1341535.8126 | 1507863.248 | 1960772.0876 | 2568838.1775 | 3198525.3256 | 3871903.0923 | 4555415.1303 | 5267052.9432
Scenario 5: High TRC ZEAS Phase In | PG&E | Com | WaterHeat | Com - Office (Small) | Energy Efficiency | 429110.0288 | 564377.9568 | 60.933 | 625169.8631 | 786681.0226 | 958200.7077 | 1122067.1596 | 1251851.4649 | 829488.5916 | 1301006.2215 | 1194421.4468 | 1015645.0842 | 796668.0729
Scenario 5: High TRC ZEAS Phase In | PG&E | Com | WaterHeat | Com - Office (Small) | Fuel Substitution | 129859.7895 | 168544.7877 | 265251.1406 | 239607.0089 | 245574.972 | 313791.349 | 370406.0853 | 491357.9938 | 638194.2779 | 796320.8886 | 966553.5763 | 1141141.2255 | 1325042.3432
Scenario 5: High TRC ZEAS Phase In | PG&E | Com | WaterHeat | Com - Other | Energy Efficiency | 2341300.3789 | 2847161.4763 | 2196302.2869 | 2668994.1276 | 3232340.1656 | 3888098.9341 | 3886303.9068 | 4589131.77 | 3333506.2741 | 5707247.7945 | 5931317.0895 | 5836914.7642 | 5423587.4892
Scenario 5: High TRC ZEAS Phase In | PG&E | Com | WaterHeat | Com - Other | Fuel Substitution | 8575784.7979 | 11093002.3003 | 16823997.333 | 18869361.5278 | 19796064.6302 | 25042912.375 | 21414112.14 | 27873445.7081 | 35897301.3147 | 44492312.0022 | 53890876.0303 | 63535020.3888 | 73706843.7947
Scenario 5: High TRC ZEAS Phase In | PG&E | Com | WaterHeat | Com - Refrig. Warehouse | Energy Efficiency | 8789.5838 | 9642.4019 | 7328.7595 | 64742.2335 | 82683.1252 | 159405.1569 | 190619.5869 | 235249.7817 | 179220.7977 | 327983.9903 | 366384.479 | 391489.5562 | 398216.9125
Scenario 5: High TRC ZEAS Phase In | PG&E | Com | WaterHeat | Com - Refrig. Warehouse | Fuel Substitution | 23730.5105 | 30844.17 | 46861.1466 | 53787.1646 | 58464.1157 | 74864.19 | 58654.5286 | 76991.0578 | 97325.2217 | 121850.0314 | 148491.8405 | 175935.1431 | 204930.3881
Scenario 5: High TRC ZEAS Phase In | PG&E | Com | WaterHeat | Com - Restaurant | Energy Efficiency | 657353.0978 | 776768.8579 | 157311.9838 | 350164.9945 | 403406.2936 | 619348.588 | 576857.3573 | 630036.2164 | 438503.7358 | 638651.2453 | 86497.1794 | 534009.2707 | 594131.2411
Scenario 5: High TRC ZEAS Phase In | PG&E | Com | WaterHeat | Com - Restaurant | Fuel Substitution | 4128660.1708 | 5337401.8547 | 8309459.6344 | 8922700.1095 | 8705454.9878 | 11002321.814 | 12590906.9269 | 16311775.0058 | 20375090.2975 | 25207994.0564 | 30474576.2342 | 32287977.1027 | 38881775.0224
Scenario 5: High TRC ZEAS Phase In | PG&E | Com | WaterHeat | Com - Retail | Energy Efficiency | 778621.1364 | 1032244.1789 | 1010839.9326 | 1511207.9794 | 1918723.8956 | 2389057.4198 | 2882585.2467 | 3363834.7354 | 2377253.3554 | 4028995.7438 | 4097074.9018 | 3936490.5082 | 3562262.2832
Scenario 5: High TRC ZEAS Phase In | PG&E | Com | WaterHeat | Com - Retail | Fuel Substitution | 214024.0037 | 276940.0308 | 436723.4429 | 426767.3239 | 415361.269 | 507363.2939 | 649047.0378 | 847804.6595 | 1124455.6556 | 1400069.7366 | 1696653.6841 | 2000886.6768 | 2321642.6663
Scenario 5: High TRC ZEAS Phase In | PG&E | Com | WaterHeat | Com - School | Energy Efficiency | 1529796.2924 | 1767840.4199 | 1639034.7683 | 1747061.231 | 1772329.3522 | 1704625.8664 | 975421.2488 | 738751.924 | 302249.4094 | 248372.6654 | 52970.2553 | 27006.9472 | 29259.8834
Scenario 5: High TRC ZEAS Phase In | PG&E | Com | WaterHeat | Com - School | Fuel Substitution | 1507380.5569 | 1951850.6076 | 3083224.6324 | 3274278.6608 | 3151844.0342 | 3834710.4234 | 4224400.1008 | 5473265.5989 | 7228922.2897 | 8977844.2199 | 10854193.9773 | 12763326.7846 | 14754722.5279
Scenario 5: High TRC ZEAS Phase In | PG&E | Com | WaterHeat | Com - Warehouse | Energy Efficiency | 557930.4238 | 730623.7321 | 944564.8389 | 1212306.9905 | 1533919.022 | 1906378.7061 | 2271532.4578 | 2691424.069 | 1938212.9909 | 3379694.2847 | 3562220.3284 | 3573395.6183 | 3405220.6846
Scenario 5: High TRC ZEAS Phase In | PG&E | Com | WaterHeat | Com - Warehouse | Fuel Substitution | 23185.7756 | 30381.0769 | 46430.5301 | 53135.9401 | 57531.95 | 72173.3429 | 52562.8767 | 68846.7973 | 89923.1258 | 112399.9656 | 136815.5881 | 161999.6921 | 188670.6887
Scenario 5: High TRC ZEAS Phase In | PG&E | Com | WholeBlg | Com - College | Energy Efficiency | 223182.9756 | 229368.6547 | 234710.7007 | 239776.7555 | 247127.1333 | 259983.2135 | 273518.1945 | 287268.9224 | 300159.195 | 318427.0725 | 358787.1116 | 369059.7989 | 387020.3711
Scenario 5: High TRC ZEAS Phase In | PG&E | Com | WholeBlg | Com - Grocery | Energy Efficiency | 1390557.5323 | 1431751.8593 | 1468215.6375 | 1502354.0465 | 1558143.8211 | 1665024.5087 | 1771642.2163 | 1931306.8685 | 2040860.438 | 2192109.5204 | 2307715.549 | 2378888.0711 | 2438783.2878
Scenario 5: High TRC ZEAS Phase In | PG&E | Com | WholeBlg | Com - Health | Energy Efficiency | 1701413.4036 | 1764860.6052 | 1822764.3199 | 1879030.5526 | 1960392.1307 | 2098778.983 | 2240250.471 | 2401830.9538 | 2546692.5616 | 2745319.052 | 2900201.4655 | 3006597.5155 | 3108186.3326
Scenario 5: High TRC ZEAS Phase In | PG&E | Com | WholeBlg | Com - Lodging | Energy Efficiency | 274207.0471 | 284226.2377 | 293471.256 | 302641.2221 | 315245.1372 | 335332.1714 | 356056.2392 | 375783.3606 | 397520.3478 | 426066.9352 | 449967.908 | 468058.357 | 485550.65
Scenario 5: High TRC ZEAS Phase In | PG&E | Com | WholeBlg | Com - Office (Large) | Energy Efficiency | 2330302.6529 | 2402240.4638 | 2464636.3568 | 2522319.312 | 2614082.5627 | 2786646.0854 | 2965700.4903 | 3073891.4992 | 3248448.408 | 3490869.0784 | 3677383.9844 | 3798992.8158 | 3936050.5589
Scenario 5: High TRC ZEAS Phase In | PG&E | Com | WholeBlg | Com - Office (Small) | Energy Efficiency | 412631.1838 | 425685.4071 | 437396.4004 | 448406.257 | 465658.675 | 497419.6223 | 529935.1259 | 576503.8628 | 609432.6515 | 654498.8164 | 689487.4075 | 712233.0204 | 735809.5722
Scenario 5: High TRC ZEAS Phase In | PG&E | Com | WholeBlg | Com - Other | Energy Efficiency | 1911503.3557 | 2060966.9764 | 2199578.2224 | 2321296.3169 | 2486741.8678 | 2751551.2506 | 3005415.9712 | 3169793.7252 | 3395821.4471 | 3685590.1246 | 3933689.7825 | 4122450.2444 | 4280155.9825
Scenario 5: High TRC ZEAS Phase In | PG&E | Com | WholeBlg | Com - Refrig. Warehouse | Energy Efficiency | 200946.5592 | 209377.8237 | 217345.3071 | 224917.9259 | 235914.077 | 254749.9913 | 273563.0333 | 308348.4386 | 328903.9093 | 355716.2167 | 377917.4438 | 392916.6381 | 400298.0785
Scenario 5: High TRC ZEAS Phase In | PG&E | Com | WholeBlg | Com - Restaurant | Energy Efficiency | 648861.1048 | 671562.5658 | 692612.5807 | 713212.8483 | 742552.4773 | 790571.6537 | 839049.8221 | 892617.4306 | 943274.4663 | 1012646.5182 | 1067216.552 | 1092536.5165 | 1282374.2627
Scenario 5: High TRC ZEAS Phase In | PG&E | Com | WholeBlg | Com - Retail | Energy Efficiency | 869266.9933 | 893690.9201 | 915595.7127 | 860179.931 | 1650762.9953 | 1025696.7983 | 1090814.9231 | 1169552.9898 | 1232533.3666 | 1318879.4034 | 1385458.3753 | 1428355.3499 | 1491419.2
Scenario 5: High TRC ZEAS Phase In | PG&E | Com | WholeBlg | Com - School | Energy Efficiency | 411741.9704 | 425949.2282 | 438992.8322 | 451922.225 | 468811.8547 | 495032.0358 | 522462.293 | 556588.7962 | 584814.6343 | 621797.0194 | 652636.5704 | 676103.7513 | 706797.941
Scenario 5: High TRC ZEAS Phase In | PG&E | Com | WholeBlg | Com - Warehouse | Energy Efficiency | 902460.4268 | 937109.8303 | 969188.202 | 999432.6291 | 1044768.7324 | 1125317.5927 | 1206494.0261 | 1371815.7523 | 1460502.4035 | 1577786.2783 | 1673188.97 | 1737184.1891 | 1780585.4369
Scenario 5: High TRC ZEAS Phase In | PG&E | Ind | WholeBlg | Ind - All Other Industrial | Energy Efficiency | 308854.2836 | 317135.7849 | 323125.2751 | 328587.8157 | 336487.1838 | 352276.9643 | 369437.8525 | 387026.4789 | 404433.502 | 423253.9578 | 442858.9968 | 459483.8126 | 477393.9396
Scenario 5: High TRC ZEAS Phase In | PG&E | Ind | WholeBlg | Ind - Chemicals | Energy Efficiency | 5728790.4564 | 6029910.1592 | 6332685.3201 | 6645293.3346 | 6982619.1196 | 7366491.0178 | 7770713.8 | 8192500.2019 | 8636438.2932 | 9109982.808 | 9610031.3478 | 10119546.7027 | 10659317.4391
Scenario 5: High TRC ZEAS Phase In | PG&E | Ind | WholeBlg | Ind - Electronics | Energy Efficiency | 1924335.5969 | 1964162.7981 | 1984573.1424 | 1998552.8251 | 2030434.569 | 2126206.1273 | 2231300.675 | 2336953.1001 | 2437911.4541 | 2546785.0542 | 2657482.2118 | 2737923.8021 | 2824206.0059
Scenario 5: High TRC ZEAS Phase In | PG&E | Ind | WholeBlg | Ind - Fabricated Metals | Energy Efficiency | 606693.625 | 631901.576 | 653891.2795 | 673139.634 | 695717.1217 | 730577.9218 | 767382.8321 | 805002.0463 | 842742.2484 | 883238.8363 | 925159.3672 | 962138.0227 | 1001160.8346
Scenario 5: High TRC ZEAS Phase In | PG&E | Ind | WholeBlg | Ind - Food | Energy Efficiency | 11160928.9025 | 11685271.7686 | 12204191.7177 | 12737019.0178 | 13314534.9195 | 13994471.466 | 14718690.0713 | 15476632.0153 | 16267921.8983 | 17111524.5015 | 17999945.5572 | 18896491.4749 | 19846198.4823
Scenario 5: High TRC ZEAS Phase In | PG&E | Ind | WholeBlg | Ind - Industrial Machinery | Energy Efficiency | 407108.4335 | 421811.4871 | 433553.0479 | 442343.0252 | 453439.5219 | 475534.854 | 499536.4093 | 523903.0151 | 547889.5497 | 573845.77 | 600430.1433 | 621870.7823 | 644496.2042
Scenario 5: High TRC ZEAS Phase In | PG&E | Ind | WholeBlg | Ind - Lumber & Furniture | Energy Efficiency | 292924.9796 | 298019.9083 | 300196.0654 | 301531.1301 | 305594.2814 | 318890.695 | 333265.769 | 347669.2273 | 361345.0812 | 376161.2189 | 391242.7568 | 401960.3742 | 413516.5457
Scenario 5: High TRC ZEAS Phase In | PG&E | Ind | WholeBlg | Ind - Paper | Energy Efficiency | 421571.1547 | 440804.1001 | 460148.9466 | 480568.2192 | 503135.9329 | 530513.2316 | 559893.2791 | 591253.5869 | 624547.2634 | 660943.1347 | 700069.3141 | 739811.0938 | 782462.5304
Scenario 5: High TRC ZEAS Phase In | PG&E | Ind | WholeBlg | Ind - Petroleum | Energy Efficiency | 15660077.3085 | 16439502.9592 | 17240577.9481 | 18079667.178 | 18973675.8711 | 19958437.645 | 20996227.2923 | 22082341.4138 | 23229646.5362 | 24449995.4128 | 25732342.8701 | 27049194.3423 | 28443652.5429
Scenario 5: High TRC ZEAS Phase In | PG&E | Ind | WholeBlg | Ind - Plastics | Energy Efficiency | 368371.0403 | 383402.916 | 395323.2692 | 406390.3403 | 421520.9952 | 448423.1461 | 476452.4375 | 503974.3845 | 531761.4171 | 562034.1414 | 593629.1217 | 620531.2687 | 649309.8741
Scenario 5: High TRC ZEAS Phase In | PG&E | Ind | WholeBlg | Ind - Primary Metals | Energy Efficiency | 639846.5778 | 670030.3299 | 699555.6471 | 729263.7178 | 761880.5074 | 802686.465 | 846450.0697 | 892223.2693 | 939544.9885 | 989977.6446 | 1042856.384 | 1094673.9369 | 1149569.8005
Scenario 5: High TRC ZEAS Phase In | PG&E | Ind | WholeBlg | Ind - Printing & Publishing | Energy Efficiency | 242270.3786 | 247990.027 | 251789.7785 | 255136.567 | 260404.0575 | 272287.9604 | 285205.6183 | 298343.9526 | 311246.5358 | 325202.3929 | 339537.2915 | 350981.2759 | 363267.6445
Scenario 5: High TRC ZEAS Phase In | PG&E | Ind | WholeBlg | Ind - Stone-Glass-Clay | Energy Efficiency | 4482065.2458 | 4751615.4607 | 5018236.1188 | 5291009.4758 | 5582659.7898 | 5906542.692 | 6245480.3602 | 6602235.5681 | 6977134.366 | 7377231.3782 | 7802222.4322 | 8241653.1584 | 8707450.9799
Scenario 5: High TRC ZEAS Phase In | PG&E | Ind | WholeBlg | Ind - Textiles | Energy Efficiency | 22043.6723 | 22695.6342 | 23231.92 | 23717.0331 | 24332.6653 | 25398.0168 | 26543.5173 | 27712.4494 | 28879.1124 | 30135.3865 | 31440.0189 | 32588.9293 | 33820.9005
Scenario 5: High TRC ZEAS Phase In | PG&E | Ind | WholeBlg | Ind - Transportation Equipment | Energy Efficiency | 593228.9426 | 612949.6356 | 631177.6332 | 647747.3356 | 667536.6315 | 699081.7686 | 733479.1741 | 768964.3858 | 804792.7147 | 843194.8702 | 882860.2574 | 918043.725 | 955196.3748
Scenario 5: High TRC ZEAS Phase In | PG&E | Res | AppPlug | Res - Multi Family | Energy Efficiency | 0 | 0 | 0 | 0 | 0 | 0 | 58301.4906 | 75591.5212 | 78749.8746 | 81990.8596 | 85702.7321 | 89665.8678 | 93839.6803
Scenario 5: High TRC ZEAS Phase In | PG&E | Res | AppPlug | Res - Multi Family | Fuel Substitution | 34.6496 | 39.5952 | 45.1102 | 51.2289 | 57.8864 | 65.1136 | 0 | 0 | 0 | 0 | 0 | 0 | 0
Scenario 5: High TRC ZEAS Phase In | PG&E | Res | AppPlug | Res - Single Family | Fuel Substitution | 198.6979 | 226.7558 | 257.8666 | 292.3671 | 329.9818 | 370.9429 | 0 | 0 | 0 | 0 | 0 | 0 | 0
Scenario 5: High TRC ZEAS Phase In | PG&E | Res | BROs | Income Qualified - Multi Family IQ | Energy Efficiency | 1925010.1581 | 2131990.5869 | 2332505.3919 | 2395934.5671 | 2413049.2415 | 2815219.7904 | 3068163.7585 | 3308919.6346 | 3574804.1631 | 3570692.8855 | 3864978.0549 | 3719606.2831 | 4001190.0617
Scenario 5: High TRC ZEAS Phase In | PG&E | Res | BROs | Income Qualified - Single Family IQ | Energy Efficiency | 7075722.268 | 7814736.2513 | 8519532.6361 | 8710741.4231 | 8727781.7418 | 10161305.6794 | 11049006.865 | 11877437.5868 | 12789563.2131 | 12706316.4419 | 13700167.8466 | 13276655.6147 | 14237199.448
Scenario 5: High TRC ZEAS Phase In | PG&E | Res | BROs | Res - Multi Family | Energy Efficiency | 19035785.855 | 20934720.2434 | 22768347.5405 | 23404596.5875 | 23646201.2882 | 27258507.3025 | 29589423.7973 | 31807402.4891 | 34249169.501 | 34351727.7303 | 37042575.8612 | 39979858.3778 | 43162855.6131
Scenario 5: High TRC ZEAS Phase In | PG&E | Res | BROs | Res - Single Family | Energy Efficiency | 4866331.1106 | 5370740.3555 | 5862147.7539 | 6037415.3672 | 6107872.8002 | 7074682.042 | 7695070.786 | 8291132.1781 | 8948659.7243 | 8984374.6053 | 9715854.0326 | 10514585.2768 | 11379947.1767
Scenario 5: High TRC ZEAS Phase In | PG&E | Res | BldgEnv | Res - Single Family | Energy Efficiency | 77391.4945 | 101931.9154 | 116112.8504 | 123395.6041 | 126782.4015 | 128247.8594 | 128580.1722 | 127679.8561 | 126771.9034 | 0 | 0 | 0 | 0
Scenario 5: High TRC ZEAS Phase In | PG&E | Res | HVAC | Res - Multi Family | Energy Efficiency | 19048.9939 | 22481.5494 | 188046.5763 | 252862.6657 | 299295.9656 | 330087.945 | 352411.1259 | 373382.0882 | 392740.3986 | 411498.5587 | 433691.3256 | 456033.6111 | 477580.0291
Scenario 5: High TRC ZEAS Phase In | PG&E | Res | HVAC | Res - Multi Family | Fuel Substitution | 411.5683 | 466.9153 | 524.8907 | 589.0814 | 75.0153 | 83.7603 | 91.6085 | 98.5974 | 108.4693 | 116.798 | 124.3609 | 130.5139 | 135.7992
Scenario 5: High TRC ZEAS Phase In | PG&E | Res | HVAC | Res - Single Family | Energy Efficiency | 2076384.1397 | 2492672.9113 | 2798924.4321 | 3028119.8873 | 1330929.4421 | 1254280.3457 | 1282966.863 | 1338945.8746 | 245201.0475 | 50916.7604 | 53604.731 | 56270.7815 | 58829.1507
Scenario 5: High TRC ZEAS Phase In | PG&E | Res | HVAC | Res - Single Family | Fuel Substitution | 11002.7838 | 12926.7058 | 16524.541 | 22496.6881 | 1543.5214 | 1658.4077 | 1791.8859 | 1941.4244 | 289.7696 | 312.3925 | 333.5557 | 351.0559 | 366.3514
Scenario 5: High TRC ZEAS Phase In | PG&E | Res | WaterHeat | Res - Multi Family | Energy Efficiency | 630115.5315 | 1106361.0385 | 526893.0499 | 552145.31 | 561349.0994 | 569949.0294 | 577739.1481 | 592861.955 | 787108.4164 | 832351.6907 | 853530.2516 | 1101211.7435 | 1175825.9653
Scenario 5: High TRC ZEAS Phase In | PG&E | Res | WaterHeat | Res - Multi Family | Fuel Substitution | 2046784.6892 | 2412976.5071 | 2960002.4063 | 3421273.6583 | 3898951.7087 | 4462577.2056 | 101349.1304 | 117967.631 | 133818.7455 | 149935.7477 | 166056.3382 | 179352.3444 | 190995.6043
Scenario 5: High TRC ZEAS Phase In | PG&E | Res | WaterHeat | Res - Single Family | Energy Efficiency | 4514962.2487 | 5847941.2051 | 3107673.4966 | 3300583.9357 | 3417636.829 | 3541603.6992 | 3640544.4622 | 3723253.1683 | 2500196.8525 | 2863060.497 | 3006938.7435 | 3085110.2749 | 4138279.1869
Scenario 5: High TRC ZEAS Phase In | PG&E | Res | WaterHeat | Res - Single Family | Fuel Substitution | 147375.6054 | 221516.6326 | 1174941.3722 | 951172.3047 | 539527.5156 | 619570.1927 | 704865.641 | 814771.2345 | 923823.9056 | 1034563.8016 | 1145733.363 | 1237768.757 | 1318702.9176
Scenario 5: High TRC ZEAS Phase In | PG&E | Res | WholeBlg | Res - Multi Family | Energy Efficiency | 0 | 0 | 0 | 0 | 0 | 0 | 0 | 18385.5111 | 17785.8848 | 17176.7791 | 16542.1601 | 16126.2849 | 15617.9002
Scenario 5: High TRC ZEAS Phase In | PG&E | Res | WholeBlg | Res - Single Family | Energy Efficiency | 0 | 0 | 0 | 0 | 0 | 0 | 72410.0408 | 70050.9864 | 66382.7483 | 63442.6158 | 60099.2612 | 57328.4771 | 54696.3464
Scenario 5: High TRC ZEAS Phase In | SCE | Ag | WholeBlg | Ag - Dairies, fishing, hunting | Energy Efficiency | 84136.0191 | 89156.9664 | 94300.2982 | 99723.0213 | 106460.8248 | 113982.1666 | 119330.0242 | 121819.6446 | 124166.7522 | 126522.2243 | 128466.004 | 128701.8184 | 129001.4676
Scenario 5: High TRC ZEAS Phase In | SCE | Ag | WholeBlg | Ag - Irrigated Agriculture, vineyards, forestry and greenhouses | Energy Efficiency | 202513.1823 | 224432.7649 | 246905.0231 | 270623.9237 | 298678.8915 | 329440.55 | 354460.2225 | 371774.8542 | 389155.4999 | 407030.122 | 423820.4975 | 435017.4848 | 446409.1681
Scenario 5: High TRC ZEAS Phase In | SCE | Ag | WholeBlg | Ag - Water pumping | Energy Efficiency | 1172026.9792 | 1233628.3655 | 1296829.1465 | 1363511.2592 | 1447584.1229 | 1542009.5959 | 1606672.241 | 1632165.3886 | 1655299.0616 | 1678124.168 | 1695289.1709 | 1689882.1049 | 1685318.0643
Scenario 5: High TRC ZEAS Phase In | SCE | Com | BROs | Com - Lodging | Energy Efficiency | 2949.0817 | 6374.3208 | 9678.5163 | 12625.8315 | 17797.5051 | 26851.2888 | 35934.2238 | 42891.4511 | 50702.2106 | 61490.0655 | 72619.3798 | 80866.477 | 88599.159
Scenario 5: High TRC ZEAS Phase In | SCE | Com | BROs | Com - Other | Energy Efficiency | 4738.7702 | 10199.1144 | 15428.2151 | 20044.5599 | 28140.1372 | 42285.8275 | 56416.7025 | 67105.4452 | 79051.2531 | 95522.3922 | 112409.5091 | 124765.0117 | 138332.7033
Scenario 5: High TRC ZEAS Phase In | SCE | Com | BROs | Com - Retail | Energy Efficiency | 9473.422 | 20325.5925 | 30683.1032 | 39707.3713 | 55533.1457 | 83144.3884 | 110530.0648 | 130998.6764 | 153724.1296 | 184983.3062 | 216686.7947 | 239451.5043 | 263631.5572
Scenario 5: High TRC ZEAS Phase In | SCE | Com | BldgEnv | Com - College | Energy Efficiency | 185.6284 | 208.7487 | 225.9703 | 235.7633 | 241.4663 | 240.7145 | 224.7476 | 195.6958 | 25.2017 | 0 | 0 | 0 | 0
Scenario 5: High TRC ZEAS Phase In | SCE | Com | BldgEnv | Com - Grocery | Energy Efficiency | 33.9197 | 37.5467 | 40.7862 | 44.3668 | 48.8965 | 53.5384 | 57.2533 | 60.6046 | 63.6705 | 0 | 0 | 0 | 0
Scenario 5: High TRC ZEAS Phase In | SCE | Com | BldgEnv | Com - Health | Energy Efficiency | 44.5738 | 49.001 | 54.1005 | 57.4155 | 62.4508 | 67.2007 | 72.1938 | 74.6665 | 76.9384 | 0 | 0 | 0 | 0
Scenario 5: High TRC ZEAS Phase In | SCE | Com | BldgEnv | Com - Lodging | Energy Efficiency | 28.1153 | 36.1972 | 46.1458 | 58.5272 | 75.6635 | 98.3477 | 123.9392 | 150.9339 | 2.7505 | 0 | 0 | 0 | 0
Scenario 5: High TRC ZEAS Phase In | SCE | Com | BldgEnv | Com - Office (Large) | Energy Efficiency | 954.3708 | 1021.5718 | 1080.8647 | 1140.4336 | 1218.5502 | 1301.4203 | 1358.7745 | 1397.0443 | 1420.3784 | 0 | 0 | 0 | 0
Scenario 5: High TRC ZEAS Phase In | SCE | Com | BldgEnv | Com - Office (Small) | Energy Efficiency | 35.6777 | 39.0515 | 42.3208 | 45.5411 | 0.32484 | 63.8772 | 5.6769 | 5.9277 | 6.1625 | 0 | 0 | 0 | 0
Scenario 5: High TRC ZEAS Phase In | SCE | Com | BldgEnv | Com - Other | Energy Efficiency | 894.1025 | 886.7 | 844.2413 | 776.9508 | 706.3562 | 630.7059 | 547.4911 | 514.1801 | 537.7065 | 0 | 0 | 0 | 0
Scenario 5: High TRC ZEAS Phase In | SCE | Com | BldgEnv | Com - Refrig. Warehouse | Energy Efficiency | 9.8324 | 1.0039 | 1.0788 | 1.129 | 1.2087 | 1.31 | 1.409 | 1.4805 | 1.5631 | 0 | 0 | 0 | 0
Scenario 5: High TRC ZEAS Phase In | SCE | Com | BldgEnv | Com - Restaurant | Energy Efficiency | 0 | 0 | 0 | 0 | 0 | 0 | 0 | 0 | 0 | 0 | 0 | 0 | 0
Scenario 5: High TRC ZEAS Phase In | SCE | Com | BldgEnv | Com - Retail | Energy Efficiency | 93.1828 | 101.6162 | 108.7859 | 116.4347 | 125.7253 | 134.3452 | 140.1105 | 144.2645 | 146.5653 | 0 | 0 | 0 | 0
Scenario 5: High TRC ZEAS Phase In | SCE | Com | BldgEnv | Com - School | Energy Efficiency | 52.9459 | 57.1466 | 61.3211 | 65.2108 | 69.2667 | 73.8913 | 77.0738 | 79.323 | 81.5716 | 0 | 0 | 0 | 0
Scenario 5: High TRC ZEAS Phase In | SCE | Com | BldgEnv | Com - Warehouse | Energy Efficiency | 320.2282 | 383.9104 | 448.9754 | 517.3601 | 598.6771 | 680.9628 | 738.5271 | 763.8477 | 148.6975 | 0 | 0 | 0 | 0
Scenario 5: High TRC ZEAS Phase In | SCE | Com | ComRefrig | Com - College | Energy Efficiency | 0 | 0 | 194.9305 | 219.6379 | 92.6759 | 42.8839 | 13.9496 | 0 | 0 | 0 | 0 | 0 | 0
Scenario 5: High TRC ZEAS Phase In | SCE | Com | ComRefrig | Com - Grocery | Energy Efficiency | 0 | 0 | 68975.0409 | 135735.7016 | 45129.7552 | 0 | 0 | 0 | 0 | 0 | 0 | 0 | 0
Scenario 5: High TRC ZEAS Phase In | SCE | Com | ComRefrig | Com - Health | Energy Efficiency | 0 | 0 | 0 | 0 | 0 | 0 | 0 | 0 | 0 | 0 | 0 | 0 | 0
Scenario 5: High TRC ZEAS Phase In | SCE | Com | ComRefrig | Com - Refrig. Warehouse | Energy Efficiency | 0 | 0 | 621.6275 | 689.5827 | 371.6596 | 143.2205 | 65.8454 | 15.6037 | 0 | 0 | 0 | 0 | 0
Scenario 5: High TRC ZEAS Phase In | SCE | Com | ComRefrig | Com - Restaurant | Energy Efficiency | 0 | 0 | 3095.0889 | 5200.8709 | 1663.9081 | 0 | 0 | 0 | 0 | 0 | 0 | 0 | 0
Scenario 5: High TRC ZEAS Phase In | SCE | Com | ComRefrig | Com - Retail | Energy Efficiency | 0 | 0 | 48130.7045 | 68268.7864 | 25910.4558 | 0 | 0 | 0 | 0 | 0 | 0 | 0 | 0
Scenario 5: High TRC ZEAS Phase In | SCE | Com | ComRefrig | Com - School | Energy Efficiency | 0 | 0 | 0 | 0 | 0 | 0 | 0 | 0 | 0 | 0 | 0 | 0 | 0
Scenario 5: High TRC ZEAS Phase In | SCE | Com | FoodServ | Com - College | Energy Efficiency | 0 | 0 | 14032.6735 | 15526.4169 | 17543.5077 | 27373.1634 | 31008.6606 | 31938.6714 | 32662.309 | 33026.7532 | 33622.4638 | 35397.5112 | 35756.5416
Scenario 5: High TRC ZEAS Phase In | SCE | Com | FoodServ | Com - College | Fuel Substitution | 2228.63 | 2696.8249 | 3206.8036 | 3763.8436 | 4355.2508 | 5021.875 | 5831.363 | 6805.8181 | 7916.3141 | 9191.2357 | 10606.5894 | 12226.9804 | 14080.4994
Scenario 5: High TRC ZEAS Phase In | SCE | Com | FoodServ | Com - Grocery | Energy Efficiency | 0 | 0 | 62741.0091 | 68047.6662 | 83014.3697 | 156305.148 | 182403.2133 | 188481.3111 | 193117.7673 | 196177.6431 | 200110.1712 | 202354.4983 | 204587.0864
Scenario 5: High TRC ZEAS Phase In | SCE | Com | FoodServ | Com - Grocery | Fuel Substitution | 23085.8082 | 27650.4422 | 32586.1197 | 37935.008 | 43569.0996 | 49859.9033 | 57307.8332 | 66092.5616 | 76256.4248 | 87857.0636 | 100535.0764 | 115035.4454 | 131991.2565
Scenario 5: High TRC ZEAS Phase In | SCE | Com | FoodServ | Com - Health | Energy Efficiency | 0 | 0 | 43770.3122 | 46202.3655 | 52391.6579 | 75448.3802 | 84792.8576 | 86530.0555 | 87824.7941 | 87468.6056 | 86984.7898 | 88771.1981 | 91343.9765
Scenario 5: High TRC ZEAS Phase In | SCE | Com | FoodServ | Com - Health | Fuel Substitution | 6612.3536 | 7997.268 | 9504.679 | 11148.8609 | 12904.9911 | 14880.1357 | 17217.4209 | 19979.7396 | 23140.2331 | 26765.4545 | 30737.5262 | 35291.3049 | 40708.5554
Scenario 5: High TRC ZEAS Phase In | SCE | Com | FoodServ | Com - Lodging | Energy Efficiency | 0 | 0 | 36012.7309 | 38460.6513 | 62849.6026 | 134891.8136 | 161536.0728 | 166121.9472 | 169439.8898 | 171613.1955 | 174477.2517 | 176175.6934 | 177754.5103
Scenario 5: High TRC ZEAS Phase In | SCE | Com | FoodServ | Com - Lodging | Fuel Substitution | 6228.1076 | 7491.9297 | 8865.4663 | 10361.7718 | 11956.252 | 13724.6866 | 15825.0112 | 18306.0611 | 21157.2338 | 24415.7458 | 27976.8432 | 32109.8017 | 36935.2487
Scenario 5: High TRC ZEAS Phase In | SCE | Com | FoodServ | Com - Office (Large) | Energy Efficiency | 0 | 0 | 0 | 0 | 4439.7893 | 8050.3469 | 8360.1025 | 8561.6295 | 8716.5358 | 8821.1043 | 8982.1907 | 9068.88 | 9161.5418
Scenario 5: High TRC ZEAS Phase In | SCE | Com | FoodServ | Com - Office (Small) | Energy Efficiency | 0 | 0 | 0 | 0 | 1040.8577 | 8517.6962 | 1981.5751 | 2044.4308 | 2103.15 | 2151.3347 | 2209.6124 | 2252.6666 | 2294.885
Scenario 5: High TRC ZEAS Phase In | SCE | Com | FoodServ | Com - Other | Energy Efficiency | 0 | 0 | 62254.7405 | 67629.0842 | 73353.5763 | 377481.2605 | 489398.6145 | 502077.6994 | 509696.2048 | 515180.773 | 522357.1132 | 526005.3367 | 529893.4587
Scenario 5: High TRC ZEAS Phase In | SCE | Com | FoodServ | Com - Other | Fuel Substitution | 24813.8653 | 29943.1363 | 35520.3338 | 41612.2137 | 47900.2441 | 55417.2655 | 64110.76 | 74477.655 | 86235.1587 | 99604.017 | 114127.8948 | 130835.4593 | 149730.471
Scenario 5: High TRC ZEAS Phase In | SCE | Com | FoodServ | Com - Restaurant | Energy Efficiency | 0 | 0 | 312191.4632 | 335766.7038 | 437978.1034 | 1043015.0758 | 1263989.1209 | 1295640.1278 | 1319223.5535 | 1333740.0796 | 1353348.1544 | 1362678.1023 | 1372413.3833
Scenario 5: High TRC ZEAS Phase In | SCE | Com | FoodServ | Com - Restaurant | Fuel Substitution | 102471.8084 | 122958.5439 | 145187.628 | 169358.9423 | 194934.6238 | 223428.6415 | 257146.5763 | 297008.9891 | 342593.1126 | 394637.9033 | 451258.1568 | 516420.8367 | 591598.7101
Scenario 5: High TRC ZEAS Phase In | SCE | Com | FoodServ | Com - Retail | Energy Efficiency | 0 | 0 | 19622.7816 | 21174.5964 | 27789.48 | 32090.2536 | 33636.3224 | 34873.5314 | 35875.2788 | 36684.5633 | 37633.419 | 38216.4765 | 38812.2045
Scenario 5: High TRC ZEAS Phase In | SCE | Com | FoodServ | Com - School | Energy Efficiency | 0 | 0 | 53323.8018 | 56360.8828 | 68438.4844 | 141882.29 | 172245.321 | 174698.9098 | 176388.1825 | 177281.3544 | 178343.9916 | 178903.3703 | 178798.864
Scenario 5: High TRC ZEAS Phase In | SCE | Com | FoodServ | Com - School | Fuel Substitution | 3722.1803 | 4493.1138 | 5329.8368 | 6241.0319 | 7219.4284 | 8370.5146 | 9723.6509 | 11345.8556 | 13215.0884 | 15356.161 | 17720.0794 | 20449.6598 | 23649.2389
Scenario 5: High TRC ZEAS Phase In | SCE | Com | HVAC | Com - College | Energy Efficiency | 40594.8859 | 44312.4664 | 48847.6734 | 53640.4228 | 57676.0533 | 63502.9841 | 68428.1925 | 71598.0103 | 74514.9141 | 76824.309 | 79549.5796 | 84623.2344 | 86786.8276
Scenario 5: High TRC ZEAS Phase In | SCE | Com | HVAC | Com - College | Fuel Substitution | 24601.7447 | 26304.4773 | 27791.1638 | 31668.4324 | 0 | 0 | 0 | 0 | 0 | 0 | 0 | 0 | 0
Scenario 5: High TRC ZEAS Phase In | SCE | Com | HVAC | Com - Grocery | Energy Efficiency | 8311.964 | 9142.5044 | 9970.5692 | 10788.6881 | 11708.4882 | 12677.2988 | 204864.2151 | 273489.2408 | 68715.5285 | 11102.9101 | 11413.2834 | 11637.2387 | 11859.3786
Scenario 5: High TRC ZEAS Phase In | SCE | Com | HVAC | Com - Grocery | Fuel Substitution | 1464625.0828 | 1536466.4936 | 1597321.4766 | 1651622.1736 | 65574.4896 | 68316.1333 | 69316.7149 | 68953.5315 | 68332.5578 | 67513.382 | 66802.3777 | 51272.6295 | 50459.0725
Scenario 5: High TRC ZEAS Phase In | SCE | Com | HVAC | Com - Health | Energy Efficiency | 91621.1463 | 99459.8285 | 107415.2948 | 114942.9293 | 123124.6801 | 130926.0171 | 137491.5451 | 141211.2873 | 142506.3204 | 144043.42 | 146035.299 | 149033.0935 | 152556.4395
Scenario 5: High TRC ZEAS Phase In | SCE | Com | HVAC | Com - Health | Fuel Substitution | 303100.4658 | 373612.8491 | 391982.4001 | 432703.0187 | 52909.4157 | 57976.6116 | 59378.1352 | 59536.8599 | 57036.4576 | 56713.5935 | 56453.1156 | 42230.0113 | 41786.0459
Scenario 5: High TRC ZEAS Phase In | SCE | Com | HVAC | Com - Lodging | Energy Efficiency | 87083.9468 | 97179.4381 | 107523.2812 | 126721.8946 | 152986.3623 | 172122.3985 | 186996.7354 | 199763.0154 | 107079.3702 | 77645.7668 | 79611.5441 | 81037.0849 | 82416.8841
Scenario 5: High TRC ZEAS Phase In | SCE | Com | HVAC | Com - Lodging | Fuel Substitution | 240698.5862 | 253800.303 | 267893.5743 | 277933.4728 | 21808.7379 | 24511.9132 | 24925.6998 | 24834.0098 | 15151.838 | 15004.758 | 14880.2906 | 14658.2121 | 14442.8655
Scenario 5: High TRC ZEAS Phase In | SCE | Com | HVAC | Com - Office (Large) | Energy Efficiency | 31623.5649 | 33734.6686 | 35620.79 | 37403.9068 | 39545.3185 | 41782.04 | 43249.1258 | 44153.789 | 44807.6036 | 45301.0331 | 45965.2564 | 46248.6091 | 46569.7962
Scenario 5: High TRC ZEAS Phase In | SCE | Com | HVAC | Com - Office (Large) | Fuel Substitution | 233.8778 | 243.7013 | 251.252 | 758.0336 | 0 | 0 | 0 | 0 | 0 | 0 | 0 | 0 | 0
Scenario 5: High TRC ZEAS Phase In | SCE | Com | HVAC | Com - Office (Small) | Energy Efficiency | 35104.5507 | 38660.2342 | 42147.0858 | 45558.9106 | 10783.4527 | 469382.6093 | 52470.4706 | 55047.1524 | 57462.0204 | 59636.2805 | 61920.7541 | 63717.8991 | 65468.6273
Scenario 5: High TRC ZEAS Phase In | SCE | Com | HVAC | Com - Office (Small) | Fuel Substitution | 755.8187 | 793.3382 | 825.9997 | 944.5879 | 0 | 0 | 0 | 0 | 0 | 0 | 0 | 0 | 0
Scenario 5: High TRC ZEAS Phase In | SCE | Com | HVAC | Com - Other | Energy Efficiency | 540354.8831 | 611311.8687 | 685356.0324 | 758826.8128 | 840497.7731 | 929712.9719 | 1012612.6922 | 1076350.3515 | 1092353.4193 | 1156323.048 | 1224080.0309 | 1282155.6785 | 1342667.3129
Scenario 5: High TRC ZEAS Phase In | SCE | Com | HVAC | Com - Other | Fuel Substitution | 531683.8388 | 565073.8818 | 816296.1124 | 851684.4122 | -418.2349 | 0 | 303.2295 | 0 | 0 | 0 | 0 | 0 | 0
Scenario 5: High TRC ZEAS Phase In | SCE | Com | HVAC | Com - Restaurant | Energy Efficiency | 22237.5109 | 24779.954 | 27363.1479 | 30006.002 | 33045.7323 | 35928.6296 | 38183.6053 | 40077.4706 | 41836.2047 | 43379.344 | 45016.3305 | 46205.337 | 47384.4412
Scenario 5: High TRC ZEAS Phase In | SCE | Com | HVAC | Com - Restaurant | Fuel Substitution | 31519.1039 | 33543.7712 | 35262.436 | 36737.412 | 44.4095 | 46.0612 | 46.6411 | 46.3589 | 45.943 | 45.4229 | 44.9948 | 44.2854 | 43.6048
Scenario 5: High TRC ZEAS Phase In | SCE | Com | HVAC | Com - Retail | Energy Efficiency | 188700.5586 | 214310.3299 | 240015.8058 | 266926.9405 | 298023.5842 | 336758.5692 | 368186.5724 | 394806.2393 | 181597.7988 | 127295.6662 | 131804.8046 | 134764.6505 | 137558.6364
Scenario 5: High TRC ZEAS Phase In | SCE | Com | HVAC | Com - Retail | Fuel Substitution | 90153.8228 | 95919.76 | 100751.8648 | 104832.1487 | 63796.7047 | 67186.8168 | 68764.0955 | 68771.9642 | 0 | 0 | 0 | 0 | 0
Scenario 5: High TRC ZEAS Phase In | SCE | Com | HVAC | Com - School | Energy Efficiency | 46977.4989 | 51430.0065 | 55925.243 | 60153.5705 | 64511.5712 | 69504.2243 | 73077.6988 | 75907.4216 | 78730.8205 | 81453.293 | 84012.9731 | 86410.3449 | 88266.7169
Scenario 5: High TRC ZEAS Phase In | SCE | Com | HVAC | Com - School | Fuel Substitution | 15521.5061 | 16338.278 | 17012.6309 | 17575.8608 | 0 | 0 | 0 | 0 | 0 | 0 | 0 | 0 | 0
Scenario 5: High TRC ZEAS Phase In | SCE | Com | HVAC | Com - Warehouse | Energy Efficiency | 2732.9751 | 2993.5877 | 3236.0271 | 3483.0808 | 3773.2019 | 4063.9968 | 4287.8328 | 4460.5638 | 4466.6007 | 4593.6647 | 4729.0567 | 4823.7955 | 4923.184
Scenario 5: High TRC ZEAS Phase In | SCE | Com | HVAC | Com - Warehouse | Fuel Substitution | 235623.6666 | 249059.3199 | 287887.229 | 299796.7516 | -3.9304 | 29.9217 | 30.5008 | 30.4927 | 0 | 0 | 0 | 0 | 0
Scenario 5: High TRC ZEAS Phase In | SCE | Com | Lighting | Com - College | Energy Efficiency | 0 | 0 | 0 | 0 | 0 | 0 | 0 | 29664.3154 | 11184.6575 | 0 | 0 | 0 | 0
Scenario 5: High TRC ZEAS Phase In | SCE | Com | Lighting | Com - Grocery | Energy Efficiency | 118344.0155 | 131276.913 | 143737.9476 | 156294.9182 | 170071.7948 | 183284.8773 | 193559.1129 | 202145.2097 | 210088.8897 | 216901.4587 | 224943.4781 | 231692.733 | 238146.6206
Scenario 5: High TRC ZEAS Phase In | SCE | Com | Lighting | Com - Health | Energy Efficiency | 129557.3866 | 143980.0136 | 158922.6678 | 172214.9225 | 187260.203 | 201358.3015 | 213453.3612 | 221984.4751 | 229907.532 | 235666.4127 | 242108.43 | 249973.7251 | 258347.9189
Scenario 5: High TRC ZEAS Phase In | SCE | Com | Lighting | Com - Lodging | Energy Efficiency | 0 | 0 | 0 | 0 | 0 | 0 | 0 | 0 | 0 | 0 | 0 | 0 | 0
Scenario 5: High TRC ZEAS Phase In | SCE | Com | Lighting | Com - Office (Large) | Energy Efficiency | 0 | 0 | 0 | 0 | 0 | 0 | 0 | 100240.158 | 70056.9763 | 0 | 0 | 0 | 0
Scenario 5: High TRC ZEAS Phase In | SCE | Com | Lighting | Com - Office (Small) | Energy Efficiency | 0 | 0 | 0 | 0 | 0 | 0 | 0 | 0 | 0 | 0 | 0 | 0 | 0
Scenario 5: High TRC ZEAS Phase In | SCE | Com | Lighting | Com - Other | Energy Efficiency | 0 | 0 | 0 | 0 | 0 | 0 | 0 | 0 | 0 | 0 | 0 | 0 | 0
Scenario 5: High TRC ZEAS Phase In | SCE | Com | Lighting | Com - Refrig. Warehouse | Energy Efficiency | 8544.2586 | 2784.2606 | 3046.2732 | 3284.7255 | 3550.3292 | 3816.8355 | 4035.5521 | 4202.2623 | 4368.0195 | 4515.6787 | 4679.5104 | 4833.5653 | 4979.4944
Scenario 5: High TRC ZEAS Phase In | SCE | Com | Lighting | Com - Restaurant | Energy Efficiency | 20934.016 | 33379.4087 | 37801.4749 | 42357.0207 | 95407.7422 | 120079.9187 | 126939.0409 | 132560.4083 | 137833.7751 | 142427.0694 | 147747.394 | 152240.5337 | 156508.4884
Scenario 5: High TRC ZEAS Phase In | SCE | Com | Lighting | Com - Retail | Energy Efficiency | 479583.5523 | 531941.4968 | 582471.7308 | 633218.8402 | 688416.5846 | 741074.9805 | 782017.7867 | 815520.2102 | 845979.7998 | 872300.0833 | 903138.2646 | 928634.2888 | 953077.1786
Scenario 5: High TRC ZEAS Phase In | SCE | Com | Lighting | Com - School | Energy Efficiency | 0 | 0 | 0 | 0 | 0 | 0 | 0 | 0 | 0 | 0 | 0 | 0 | 0
Scenario 5: High TRC ZEAS Phase In | SCE | Com | Lighting | Com - Warehouse | Energy Efficiency | 0 | 0 | 0 | 0 | 0 | 12444.6462 | 17800.3387 | 19016.8095 | 5155.791 | 0 | 0 | 0 | 0
Scenario 5: High TRC ZEAS Phase In | SCE | Com | WaterHeat | Com - College | Energy Efficiency | 351.416 | 448.1473 | 570.9577 | 724.8878 | 917.8479 | 1162.6415 | 1445.6205 | 1767.2376 | 2153.7003 | 2611.4569 | 3188.0045 | 3903.8691 | 4734.9629
Scenario 5: High TRC ZEAS Phase In | SCE | Com | WaterHeat | Com - College | Fuel Substitution | 1903946.3697 | 1967362.5417 | 2026880.8427 | 2172300.6917 | 2129374.1477 | 2468570.0952 | 2308724.7505 | 2414040.152 | 2512364.7532 | 2562183.9818 | 2602183.1783 | 2615382.8697 | 2615837.9287
Scenario 5: High TRC ZEAS Phase In | SCE | Com | WaterHeat | Com - Grocery | Energy Efficiency | 1446.9199 | 1843.9632 | 2335.9559 | 2951.9159 | 3747.687 | 4730.8593 | 5861.8288 | 7176.4119 | 8758.0561 | 10641.6078 | 13013.357 | 15828.3131 | 19224.0849
Scenario 5: High TRC ZEAS Phase In | SCE | Com | WaterHeat | Com - Grocery | Fuel Substitution | 82381.9937 | 84492.885 | 86918.3575 | 89935.784 | 93296.6762 | 97354.3709 | 0 | 0 | 0 | 0 | 0 | 0 | 0
Scenario 5: High TRC ZEAS Phase In | SCE | Com | WaterHeat | Com - Health | Energy Efficiency | 2285.3923 | 2926.2592 | 3737.8137 | 4726.6665 | 6013.7132 | 7598.9262 | 9459.5568 | 11576.1666 | 14126.4473 | 17122.9732 | 20856.4392 | 25439.1665 | 31029.7449
Scenario 5: High TRC ZEAS Phase In | SCE | Com | WaterHeat | Com - Health | Fuel Substitution | 4985157.5715 | 5157812.3701 | 5246283.918 | 5706356.727 | 5745847.2705 | 6551968.5592 | 5851693.2282 | 6142906.7095 | 6479735.2067 | 6631067.2535 | 6752728.7174 | 6802893.5222 | 6818434.4236
Scenario 5: High TRC ZEAS Phase In | SCE | Com | WaterHeat | Com - Lodging | Energy Efficiency | 465.6815 | 597.491 | 763.192 | 969.1854 | 1235.9686 | 1567.8421 | 1953.5496 | 2400.781 | 2939.5172 | 3583.8733 | 4395.5626 | 5363.5435 | 6532.716
Scenario 5: High TRC ZEAS Phase In | SCE | Com | WaterHeat | Com - Lodging | Fuel Substitution | 4902840.6784 | 5065607.2193 | 5414985.5137 | 5913158.9682 | 5987194.4317 | 6859907.6397 | 5936379.2481 | 6247233.6506 | 6620941.1037 | 6781375.8697 | 6909640.2173 | 6959691.4055 | 6970221.0116
Scenario 5: High TRC ZEAS Phase In | SCE | Com | WaterHeat | Com - Office (Large) | Energy Efficiency | 1264.8408 | 1623.1403 | 2066.6349 | 2618.6942 | 3332.1904 | 4215.3005 | 5225.3723 | 6389.2769 | 7772.5863 | 9411.3312 | 11475.8667 | 13907.8078 | 16835.9352
Scenario 5: High TRC ZEAS Phase In | SCE | Com | WaterHeat | Com - Office (Large) | Fuel Substitution | 1225617.3326 | 1265735.3151 | 1394173.0379 | 1500115.2703 | 1453077.4767 | 1691653.3306 | 1727249.3195 | 1830666.5404 | 1932705.5155 | 1968479.7028 | 1993588.7424 | 1994584.002 | 1983731.0463
Scenario 5: High TRC ZEAS Phase In | SCE | Com | WaterHeat | Com - Office (Small) | Energy Efficiency | 279.7311 | 357.0186 | 453.4149 | 573.3031 | 493.596 | 2615.3219 | 1094.1981 | 1370.7456 | 1698.4407 | 2084.3947 | 2564.0345 | 3129.5277 | 3806.5913
Scenario 5: High TRC ZEAS Phase In | SCE | Com | WaterHeat | Com - Office (Small) | Fuel Substitution | 314090.2482 | 323836.0061 | 327528.3808 | 349139.9621 | 294509.9749 | 374010.6569 | 391771.9173 | 419990.107 | 436917.9228 | 445232.3011 | 451593.4268 | 452947.0936 | 451957.5061
Scenario 5: High TRC ZEAS Phase In | SCE | Com | WaterHeat | Com - Other | Energy Efficiency | 18091.994 | 23148.3334 | 29483.1708 | 37380.434 | 47519.2028 | 60106.0496 | 74766.7429 | 91635.6035 | 111886.0788 | 136277.4472 | 166982.1086 | 203550.1614 | 247832.9902
Scenario 5: High TRC ZEAS Phase In | SCE | Com | WaterHeat | Com - Other | Fuel Substitution | 24010993.7741 | 24799918.2353 | 25271895.6088 | 27203275.9167 | 26628423.3944 | 30648001.1907 | 27619043.0501 | 28967824.7033 | 31007157.1342 | 31700655.4692 | 32249182.6778 | 32435005.6659 | 32443937.0773
Scenario 5: High TRC ZEAS Phase In | SCE | Com | WaterHeat | Com - Refrig. Warehouse | Energy Efficiency | 240.1568 | 122.1947 | 157.9799 | 201.3927 | 257.0147 | 325.9816 | 405.8973 | 497.3772 | 608.0565 | 740.1295 | 905.0375 | 1102.45 | 1339.8146
Scenario 5: High TRC ZEAS Phase In | SCE | Com | WaterHeat | Com - Refrig. Warehouse | Fuel Substitution | 29689.1906 | 30646.9346 | 29718.4951 | 35617.5665 | 36028.9679 | 40919.7585 | 34782.5028 | 36808.9362 | 38312.5873 | 39172.211 | 39852.1976 | 40101.889 | 40150.0094
Scenario 5: High TRC ZEAS Phase In | SCE | Com | WaterHeat | Com - Restaurant | Energy Efficiency | 5379.4509 | 6903.9174 | 8814.2614 | 11204.8275 | 14288.5277 | 18075.0033 | 22432.7856 | 27475.7898 | 33545.5119 | 40774.5026 | 49857.9565 | 60616.1707 | 73575.4121
Scenario 5: High TRC ZEAS Phase In | SCE | Com | WaterHeat | Com - Restaurant | Fuel Substitution | 17769491.6166 | 18373861.5754 | 19915298.7786 | 21428776.8372 | 20823998.8538 | 24043209.5328 | 25150960.5186 | 26534204.2455 | 27708667.9488 | 28353020.7827 | 28876509.7873 | 29075708.4346 | 29113509.2475
Scenario 5: High TRC ZEAS Phase In | SCE | Com | WaterHeat | Com - Retail | Energy Efficiency | 1095.3007 | 1397.2854 | 1771.5775 | 2239.4684 | 2842.2767 | 3584.866 | 4436.502 | 5420.0191 | 6596.7526 | 7994.719 | 9748.1298 | 11816.7073 | 14299.9422
Scenario 5: High TRC ZEAS Phase In | SCE | Com | WaterHeat | Com - Retail | Fuel Substitution | 696601.7334 | 719314.8023 | 721061.3683 | 773769.281 | 740084.1134 | 844406.7094 | 908846.9407 | 953475.9399 | 1029131.8675 | 1051488.7311 | 1069127.8584 | 1074630.0747 | 1074119.8568
Scenario 5: High TRC ZEAS Phase In | SCE | Com | WaterHeat | Com - School | Energy Efficiency | 1174.1056 | 1509.7279 | 1928.6111 | 2447.4571 | 3107.5301 | 3925.9359 | 4859.7115 | 5933.4678 | 7226.0699 | 8767.7721 | 10694.2309 | 12991.3183 | 15735.8019
Scenario 5: High TRC ZEAS Phase In | SCE | Com | WaterHeat | Com - School | Fuel Substitution | 3304308.599 | 3420512.1253 | 3726699.1241 | 3948811.9686 | 3749868.7585 | 4183542.6935 | 4226402.1981 | 4441806.0135 | 4799380.7747 | 4887481.9705 | 4954001.3863 | 4964150.5732 | 4946732.1831
Scenario 5: High TRC ZEAS Phase In | SCE | Com | WaterHeat | Com - Warehouse | Energy Efficiency | 223.6479 | 285.2289 | 361.6111 | 457.4868 | 581.9062 | 735.1247 | 911.3436 | 1115.2508 | 1341.6582 | 1626.5667 | 1983.7192 | 2404.8298 | 2912.5118
Scenario 5: High TRC ZEAS Phase In | SCE | Com | WaterHeat | Com - Warehouse | Fuel Substitution | 73877.7775 | 76261.6751 | 76143.9413 | 80970.2312 | 79927.2292 | 88634.9239 | 72645.7308 | 75828.7413 | 81344.63 | 83087.0287 | 84482.4952 | 84961.8808 | 85015.4804
Scenario 5: High TRC ZEAS Phase In | SCE | Com | WholeBlg | Com - College | Energy Efficiency | 353123.0945 | 379972.7023 | 409852.4472 | 442527.9053 | 483731.6908 | 530551.0118 | 571798.7048 | 598773.7236 | 626144.626 | 655061.9009 | 680363.5277 | 694894.2478 | 709244.6862
Scenario 5: High TRC ZEAS Phase In | SCE | Com | WholeBlg | Com - Grocery | Energy Efficiency | 1210794.3934 | 1303976.5091 | 1409300.8641 | 1522596.1945 | 1666594.6548 | 1829191.3356 | 1964971.7825 | 2054943.0448 | 2147640.943 | 2240657.2881 | 2327224.4038 | 2375648.4497 | 2360396.8667
Scenario 5: High TRC ZEAS Phase In | SCE | Com | WholeBlg | Com - Health | Energy Efficiency | 1154460.968 | 1247995.8035 | 1352070.6099 | 1465043.6832 | 1607566.125 | 1768136.0784 | 1909265.3372 | 2003067.8978 | 2098784.629 | 2197685.2034 | 2287823.5773 | 2340025.5569 | 2390350.7637
Scenario 5: High TRC ZEAS Phase In | SCE | Com | WholeBlg | Com - Lodging | Energy Efficiency | 546097.9357 | 588537.9556 | 635009.8836 | 686385.9288 | 751278.7318 | 824452.773 | 888415.0035 | 930507.7417 | 973215.8445 | 1017769.9488 | 1057936.8587 | 1080203.9155 | 1096920.2611
Scenario 5: High TRC ZEAS Phase In | SCE | Com | WholeBlg | Com - Office (Large) | Energy Efficiency | 2297641.1025 | 2455904.2866 | 2630657.5192 | 2817169.9558 | 3055448.9664 | 3322802.8954 | 3549982.7427 | 3684789.7664 | 3819299.0754 | 3957334.7652 | 4075429.9187 | 4125030.955 | 4224397.5289
Scenario 5: High TRC ZEAS Phase In | SCE | Com | WholeBlg | Com - Office (Small) | Energy Efficiency | 403358.4742 | 432299.6696 | 464600.0643 | 499301.2784 | 543454.1349 | 593049.2478 | 634973.7939 | 660952.4812 | 687207.1733 | 714537.4265 | 738150.3047 | 749479.7271 | 760096.477
Scenario 5: High TRC ZEAS Phase In | SCE | Com | WholeBlg | Com - Other | Energy Efficiency | 1755009.1199 | 1883358.5756 | 2024498.1178 | 2179389.7519 | 2375735.986 | 2596722.1185 | 2789621.6855 | 2911635.5204 | 3034736.7951 | 3162130.9683 | 3275218.3589 | 3333189.6989 | 3425313.4393
Scenario 5: High TRC ZEAS Phase In | SCE | Com | WholeBlg | Com - Refrig. Warehouse | Energy Efficiency | 135038.613 | 147385.3643 | 161202.0395 | 176660.8133 | 195897.8678 | 217271.4369 | 235477.2378 | 248606.1501 | 262292.1215 | 275948.1594 | 289295.157 | 297904.723 | 294811.7839
Scenario 5: High TRC ZEAS Phase In | SCE | Com | WholeBlg | Com - Restaurant | Energy Efficiency | 1142173.5084 | 1253167.471 | 1377958.8548 | 1517620.5512 | 1692321.7461 | 1887310.4906 | 2062660.3038 | 2202254.6213 | 2349478.6933 | 2502231.1423 | 2656507.7888 | 2778340.4994 | 2860242.3745
Scenario 5: High TRC ZEAS Phase In | SCE | Com | WholeBlg | Com - Retail | Energy Efficiency | 1861494.2856 | 2054400.7848 | 2266558.6326 | 2505351.38 | 2807421.4005 | 3150978.2774 | 3476971.0648 | 3759061.1597 | 4055876.6189 | 4373284.9129 | 4704891.2643 | 4997468.4594 | 5339070.6763
Scenario 5: High TRC ZEAS Phase In | SCE | Com | WholeBlg | Com - School | Energy Efficiency | 424255.6497 | 454538.6489 | 487813.549 | 524276.8897 | 570483.6591 | 622404.5715 | 667306.1981 | 695140.6568 | 722892.4211 | 751604.6525 | 776208.7018 | 787604.9911 | 804687.8458
Scenario 5: High TRC ZEAS Phase In | SCE | Com | WholeBlg | Com - Warehouse | Energy Efficiency | 706913.1187 | 759930.5256 | 818411.3371 | 882934.2311 | 964662.8572 | 1056771.2556 | 1136210.6772 | 1571382.9882 | 1679812.8673 | 1796736.4052 | 1914581.1592 | 2009875.1147 | 2122232.5738
Scenario 5: High TRC ZEAS Phase In | SCE | Ind | WholeBlg | Ind - All Other Industrial | Energy Efficiency | 299695.8287 | 312349.6549 | 332115.3523 | 351922.9062 | 378129.2449 | 409426.0495 | 434552.6666 | 445484.073 | 455598.765 | 465107.5745 | 472610.5466 | 471370.2584 | 470640.2397
Scenario 5: High TRC ZEAS Phase In | SCE | Ind | WholeBlg | Ind - Chemicals | Energy Efficiency | 907459.9477 | 953785.2107 | 1022485.5205 | 1091778.4374 | 1181664.9537 | 1287643.8441 | 1374120.7431 | 1415049.0733 | 1453981.8123 | 1491111.8129 | 1521654.9308 | 1523438.5102 | 1526321.6263
Scenario 5: High TRC ZEAS Phase In | SCE | Ind | WholeBlg | Ind - Electronics | Energy Efficiency | 446134.4028 | 465945.1597 | 496733.5992 | 527836.2343 | 568756.2261 | 617724.6125 | 657715.3464 | 676423.1749 | 693947.4359 | 710519.3626 | 723952.0683 | 723857.6275 | 724426.357
Scenario 5: High TRC ZEAS Phase In | SCE | Ind | WholeBlg | Ind - Fabricated Metals | Energy Efficiency | 616457.9567 | 647604.3577 | 694712.1446 | 740489.2548 | 799287.538 | 868300.9473 | 924000.9123 | 949263.5179 | 972734.3705 | 994878.9993 | 1012371.7786 | 1010551.7723 | 1009299.0896
Scenario 5: High TRC ZEAS Phase In | SCE | Ind | WholeBlg | Ind - Food | Energy Efficiency | 1283216.2602 | 1333712.7888 | 1414767.4708 | 1495852.1516 | 1603810.1435 | 1733337.1038 | 1836832.4588 | 1879810.679 | 1919200.7374 | 1955750.0566 | 1983449.4259 | 1973965.9176 | 1966441.1415
Scenario 5: High TRC ZEAS Phase In | SCE | Ind | WholeBlg | Ind - Industrial Machinery | Energy Efficiency | 192825.8212 | 202705.4303 | 217686.78 | 232072.2621 | 250298.0504 | 271705.8117 | 289189.7909 | 297201.7753 | 304714.0123 | 311844.9023 | 317478.2699 | 317032.545 | 316750.1673
Scenario 5: High TRC ZEAS Phase In | SCE | Ind | WholeBlg | Ind - Lumber & Furniture | Energy Efficiency | 106224.8969 | 110652.9052 | 117659.257 | 124690.6065 | 134017.7083 | 145079.7614 | 153845.8203 | 157575.7725 | 161010.2438 | 164215.0623 | 166697.946 | 166060.635 | 165576.1835
Scenario 5: High TRC ZEAS Phase In | SCE | Ind | WholeBlg | Ind - Paper | Energy Efficiency | 415937.3348 | 425704.5726 | 445681.4158 | 466355.6521 | 495398.0054 | 530313.8921 | 557445.7372 | 566747.189 | 575809.6971 | 584877.9016 | 591940.4696 | 588365.5188 | 585739.2353
Scenario 5: High TRC ZEAS Phase In | SCE | Ind | WholeBlg | Ind - Petroleum | Energy Efficiency | 1592641.8532 | 1654858.5448 | 1755375.8613 | 1856406.0914 | 1990946.2946 | 2152402.9004 | 2281070.6877 | 2334996.1617 | 2384444.8908 | 2430169.1076 | 2464796.5609 | 2453346.0802 | 2444453.6589
Scenario 5: High TRC ZEAS Phase In | SCE | Ind | WholeBlg | Ind - Plastics | Energy Efficiency | 731275.9687 | 762284.1274 | 810987.2284 | 859931.4708 | 924584.6754 | 1001798.3106 | 1063603.9348 | 1090279.4982 | 1114971.0649 | 1137987.9666 | 1155853.8315 | 1152053.4248 | 1149352.7517
Scenario 5: High TRC ZEAS Phase In | SCE | Ind | WholeBlg | Ind - Primary Metals | Energy Efficiency | 346990.326 | 366148.6218 | 394928.3125 | 423854.7892 | 460480.436 | 503676.1179 | 540286.9101 | 559624.7474 | 578191.2791 | 596131.1018 | 611299.2163 | 614813.7628 | 618684.5156
Scenario 5: High TRC ZEAS Phase In | SCE | Ind | WholeBlg | Ind - Printing & Publishing | Energy Efficiency | 122851.4393 | 127690.8633 | 135499.3151 | 143336.6416 | 153724.3719 | 166089.4936 | 175950.2202 | 180049.3972 | 183870.6457 | 187455.4983 | 190186.1193 | 189335.252 | 188657.7054
Scenario 5: High TRC ZEAS Phase In | SCE | Ind | WholeBlg | Ind - Stone-Glass-Clay | Energy Efficiency | 622086.541 | 656945.1834 | 706505.3882 | 756065.2816 | 819773.48 | 894802.7831 | 956419.0884 | 987160.9956 | 1016096.3361 | 1043839.5903 | 1067273.0321 | 1070969.2234 | 1075451.1615
Scenario 5: High TRC ZEAS Phase In | SCE | Ind | WholeBlg | Ind - Textiles | Energy Efficiency | 87072.3843 | 90653.2101 | 96308.4461 | 101821.0296 | 109107.4147 | 117765.7647 | 124635.7524 | 127343.0858 | 129826.8118 | 132151.0687 | 133885.3752 | 133132.312 | 132531.0706
Scenario 5: High TRC ZEAS Phase In | SCE | Ind | WholeBlg | Ind - Transportation Equipment | Energy Efficiency | 733379.8075 | 767435.9454 | 824598.0748 | 878313.18 | 945929.1922 | 1025100.5139 | 1091221.5297 | 1122047.6223 | 1152134.7439 | 1181381.2782 | 1204683.3813 | 1204189.4162 | 1203608.3707
Scenario 5: High TRC ZEAS Phase In | SCE | Res | AppPlug | Res - Multi Family | Energy Efficiency | 0 | 0 | 0 | 0 | 0 | 0 | 0 | 0 | 0 | 0 | 0 | 0 | 0
Scenario 5: High TRC ZEAS Phase In | SCE | Res | AppPlug | Res - Multi Family | Fuel Substitution | 41666.5147 | 47852.8621 | 54753.0259 | 62462.542 | 70923.7627 | 80283.2653 | 0 | 0 | 0 | 0 | 0 | 0 | 0
Scenario 5: High TRC ZEAS Phase In | SCE | Res | AppPlug | Res - Single Family | Energy Efficiency | 0 | 0 | 0 | 0 | 0 | 0 | 0 | 0 | 0 | 0 | 0 | 0 | 0
Scenario 5: High TRC ZEAS Phase In | SCE | Res | AppPlug | Res - Single Family | Fuel Substitution | 247871.434 | 287926.4356 | 332406.9754 | 382069.9639 | 436603.4052 | 497184.5411 | 0 | 0 | 0 | 0 | 0 | 0 | 0
Scenario 5: High TRC ZEAS Phase In | SCE | Res | BROs | Income Qualified - Multi Family IQ | Energy Efficiency | 1282170.9457 | 1485208.5262 | 1698204.9614 | 1710330.191 | 1679392.9853 | 2174060.9104 | 2547808.3798 | 2708721.7657 | 2925704.1671 | 2898053.2066 | 3153770.9542 | 3375911.5107 | 3613508.7712
Scenario 5: High TRC ZEAS Phase In | SCE | Res | BROs | Income Qualified - Single Family IQ | Energy Efficiency | 4370304.5495 | 5028069.1813 | 5709608.7518 | 5730485.5691 | 5607546.8324 | 7235664.0034 | 8456441.4052 | 8963920.2604 | 9654067.6873 | 9528906.1978 | 10334142.4352 | 11025422.5112 | 11763667.7649
Scenario 5: High TRC ZEAS Phase In | SCE | Res | BROs | Res - Multi Family | Energy Efficiency | 9518327.4992 | 10953756.094 | 12441805.5853 | 12489117.492 | 12223025.0967 | 15774204.7174 | 18437936.5586 | 19547106.9219 | 21054938.798 | 20785329.2791 | 22545358.7251 | 24057213.3944 | 25671944.0172
Scenario 5: High TRC ZEAS Phase In | SCE | Res | BROs | Res - Single Family | Energy Efficiency | 2275771.2887 | 2636746.5765 | 3015581.526 | 3037425.5974 | 2982768.5295 | 3861688.324 | 4525867.5143 | 4812073.7813 | 5197918.3735 | 5149282.9352 | 5604149.8987 | 5999397.904 | 6422154.0919
Scenario 5: High TRC ZEAS Phase In | SCE | Res | BldgEnv | Res - Single Family | Energy Efficiency | 19489.7803 | 23802.8515 | 26881.518 | 29099.6552 | 31632.0495 | 33680.9851 | 35090.7337 | 34700.6377 | 884.6168 | 0 | 0 | 0 | 0
Scenario 5: High TRC ZEAS Phase In | SCE | Res | HVAC | Res - Multi Family | Energy Efficiency | 63457.6495 | 423424.4452 | 373179.043 | 295893.5252 | 95603.0153 | 239859.3885 | 303455.8293 | 300054.1858 | 285312.3362 | 274448.3733 | 270205.1401 | 267563.9174 | 266526.7279
Scenario 5: High TRC ZEAS Phase In | SCE | Res | HVAC | Res - Multi Family | Fuel Substitution | 252.818 | 283.3185 | 301.0585 | 402.5302 | 2.6838 | 2.9664 | 3.2023 | 3.3576 | 3.4658 | 3.5399 | 3.6056 | 3.6447 | 3.6751
Scenario 5: High TRC ZEAS Phase In | SCE | Res | HVAC | Res - Single Family | Energy Efficiency | 1598735.1924 | 3961689.5151 | 3815642.525 | 3465230.605 | 2336449.6841 | 3392938.2735 | 3272015.5321 | 3161753.5511 | 841799.7998 | 315589.835 | 239406.699 | 173971.5224 | 123961.3826
Scenario 5: High TRC ZEAS Phase In | SCE | Res | HVAC | Res - Single Family | Fuel Substitution | 5113.442 | 5644.9465 | 6087.3052 | 6629.6652 | 23.464 | 54.7423 | 58.8138 | 61.6252 | 13.7737 | 14.2093 | 14.5939 | 14.8439 | 15.0466
Scenario 5: High TRC ZEAS Phase In | SCE | Res | WaterHeat | Res - Multi Family | Energy Efficiency | 1572.3073 | 4616.6892 | 5471.2767 | 5861.029 | 40995.1937 | 130314.8251 | 170566.0669 | 181704.5998 | 192771.5227 | 203424.5095 | 215667.9258 | 231292.2126 | 249011.5666
Scenario 5: High TRC ZEAS Phase In | SCE | Res | WaterHeat | Res - Multi Family | Fuel Substitution | 10034430.6632 | 10652332.6793 | 33982031.3953 | 36731158.4254 | 39056915.5276 | 41965916.5466 | 1524453.492 | 1594675.1135 | 1657458.4376 | 1703474.1356 | 1744670.0908 | 1768264.7198 | 1783959.4532
Scenario 5: High TRC ZEAS Phase In | SCE | Res | WaterHeat | Res - Single Family | Energy Efficiency | 84469.1617 | 100474.4959 | 114380.6754 | 127071.1795 | 141221.2749 | 156006.1501 | 168642.7409 | 179612.401 | 175373.7877 | 182689.652 | 194515.8657 | 206836.2574 | 219440.9134
Scenario 5: High TRC ZEAS Phase In | SCE | Res | WaterHeat | Res - Single Family | Fuel Substitution | 18902690.5442 | 19416966.7047 | 17414588.4706 | 14312239.0938 | 8759900.875 | 9962638.1085 | 10767631.2373 | 11258188.85 | 11696533.128 | 12018493.5262 | 12309639.9818 | 12478725.9779 | 12593219.3665
Scenario 5: High TRC ZEAS Phase In | SCE | Res | WholeBlg | Res - Multi Family | Energy Efficiency | 0 | 0 | 0 | 0 | 0 | 0 | 0 | 0 | 0 | 0 | 0 | 0 | 0
Scenario 5: High TRC ZEAS Phase In | SCE | Res | WholeBlg | Res - Single Family | Energy Efficiency | 0 | 0 | 0 | 0 | 0 | 0 | 0 | 0 | 575466.1475 | 533501.0635 | 500451.5618 | 472854.4606 | 445532.2005
Scenario 5: High TRC ZEAS Phase In | SCG | Ag | WholeBlg | Ag - Dairies, fishing, hunting | Energy Efficiency | 68121.0337 | 71685.3972 | 75449.0851 | 79431.9691 | 83650.4185 | 88121.8289 | 92865.132 | 97900.1944 | 103246.6342 | 108926.208 | 114961.7097 | 121379.0193 | 128206.0078
Scenario 5: High TRC ZEAS Phase In | SCG | Ag | WholeBlg | Ag - Irrigated Agriculture, vineyards, forestry and greenhouses | Energy Efficiency | 292236.4178 | 307527.39 | 323673.4553 | 340759.8632 | 358856.8366 | 378039.0025 | 398387.5763 | 419987.786 | 442923.7916 | 467288.9287 | 493180.9812 | 520710.974 | 549998.4727
Scenario 5: High TRC ZEAS Phase In | SCG | Ag | WholeBlg | Ag - Water pumping | Energy Efficiency | 95979.6928 | 101001.7322 | 106304.6113 | 111916.3286 | 117859.9477 | 124159.9784 | 130843.0943 | 137937.2871 | 145470.1976 | 153472.4801 | 161976.2499 | 171017.9712 | 180636.9132
Scenario 5: High TRC ZEAS Phase In | SCG | Com | AppPlug | Com - Health | Energy Efficiency | 6423470.2564 | 7590841.5383 | 8800642.64 | 9660110.4625 | 10622540.9094 | 11538891.1708 | 12522033.8401 | 13337809.767 | 14053048.8287 | 14546191.4668 | 14866122.3157 | 15313137.9725 | 15679617.8373
Scenario 5: High TRC ZEAS Phase In | SCG | Com | AppPlug | Com - Lodging | Energy Efficiency | 5258597.3734 | 6171701.1611 | 7142110.1543 | 7750928.4288 | 8414061.1561 | 9097369.0984 | 9794207.0701 | 10445378.6932 | 11030687.2358 | 11549090.3843 | 12018820.4431 | 12410513.3425 | 12729689.5574
Scenario 5: High TRC ZEAS Phase In | SCG | Com | AppPlug | Com - Other | Energy Efficiency | 16328.7661 | 19914.2726 | 24008.3467 | 28552.2399 | 1420.5423 | 75756.973 | 45132.5916 | 107835.4762 | 104998.4207 | 102519.9384 | 100757.9216 | 99805.2551 | 100242.3508
Scenario 5: High TRC ZEAS Phase In | SCG | Com | BldgEnv | Com - College | Energy Efficiency | 43069.1459 | 45129.4231 | 45661.1147 | 44533.396 | 41738.4557 | 37737.6717 | 32903.3176 | 27459.5865 | 21941.0943 | 16611.2819 | 11743.7967 | 7652.1156 | 7368.4166
Scenario 5: High TRC ZEAS Phase In | SCG | Com | BldgEnv | Com - Grocery | Energy Efficiency | 34148.1554 | 24026.2695 | 13039.9571 | 5345.4675 | 5939.0793 | 6581.3088 | 7229.8834 | 7962.1459 | 8696.1374 | 9435.7376 | 10246.4749 | 11069.533 | 11950.3662
Scenario 5: High TRC ZEAS Phase In | SCG | Com | BldgEnv | Com - Health | Energy Efficiency | 43257.597 | 40963.2615 | 36898.6367 | 31303.021 | 25062.9536 | 18541.9152 | 12417.4007 | 8821.6581 | 9525.3632 | 10066.6362 | 10560.4368 | 11604.6126 | 12812.0708
Scenario 5: High TRC ZEAS Phase In | SCG | Com | BldgEnv | Com - Lodging | Energy Efficiency | 680.9016 | 867.7167 | 1103.5428 | 1400.4572 | 1773.447 | 2240.0082 | 2820.7298 | 3539.1564 | 7656.811 | 9516.8508 | 11753.4517 | 14404.2655 | 17490.4626
Scenario 5: High TRC ZEAS Phase In | SCG | Com | BldgEnv | Com - Office (Large) | Energy Efficiency | 17449.8271 | 19017.7722 | 20535.8586 | 22148.1839 | 23945.0663 | 25842.1518 | 27668.3058 | 29565.1707 | 31280.4021 | 32962.8496 | 34823.1369 | 36615.4287 | 38533.2274
Scenario 5: High TRC ZEAS Phase In | SCG | Com | BldgEnv | Com - Office (Small) | Energy Efficiency | 9485.2086 | 7181.9317 | 4738.3266 | 3394.8971 | 210.6211 | 36338.7909 | 4101.0417 | 4450.0924 | 4809.8303 | 5178.0714 | 5569.2626 | 5972.2072 | 6399.7385
Scenario 5: High TRC ZEAS Phase In | SCG | Com | BldgEnv | Com - Other | Energy Efficiency | 101363.1392 | 96033.7385 | 86413.2208 | 73556.8424 | 43479.9806 | 60387.5418 | 29014.8478 | 23000.6141 | 25071.6675 | 27380.0989 | 29867.9165 | 32439.3923 | 35253.8309
Scenario 5: High TRC ZEAS Phase In | SCG | Com | BldgEnv | Com - Refrig. Warehouse | Energy Efficiency | 4721.1859 | 553.2588 | 80.5247 | 5889.5786 | 2004.1392 | 2350.3844 | 2740.1412 | 3156.1728 | 5529.5362 | 6239.9042 | 6913.7964 | 7525.2755 | 8016.2734
Scenario 5: High TRC ZEAS Phase In | SCG | Com | BldgEnv | Com - Restaurant | Energy Efficiency | 5750.2257 | 6451.0861 | 7208.0376 | 8033.8651 | 8948.7321 | 9846.4477 | 10759.0199 | 11763.1015 | 12813.9887 | 13892.4714 | 15053.1051 | 16249.3327 | 17537.0487
Scenario 5: High TRC ZEAS Phase In | SCG | Com | BldgEnv | Com - Retail | Energy Efficiency | 329894.0042 | 296062.4066 | 247808.0215 | 35497.7397 | 123452.479 | 146251.629 | 48082.0664 | 52903.9448 | 57713.7817 | 62695.4797 | 68100.4221 | 73611.4732 | 79535.3578
Scenario 5: High TRC ZEAS Phase In | SCG | Com | BldgEnv | Com - School | Energy Efficiency | 3828.3012 | 4203.1517 | 4607.7208 | 5019.5563 | 5378.478 | 5813.9954 | 6215.1689 | 6632.5922 | 7087.9792 | 7585.9507 | 8080.0362 | 8645.0411 | 9189.7152
Scenario 5: High TRC ZEAS Phase In | SCG | Com | BldgEnv | Com - Warehouse | Energy Efficiency | 46175.2397 | 55443.9239 | 65341.9945 | 75729.0801 | 86158.4381 | 95835.389 | 104045.8477 | 110265.4706 | 187702.846 | 187725.0931 | 182734.3436 | 173140.4565 | 160101.0264
Scenario 5: High TRC ZEAS Phase In | SCG | Com | FoodServ | Com - College | Energy Efficiency | 219400.3292 | 242058.9954 | 266633.3531 | 292512.3293 | 317335.3959 | 345054.6516 | 373188.4283 | 400348.627 | 428336.8624 | 456195.0484 | 509519.9919 | 555938.2505 | 591584.3583
Scenario 5: High TRC ZEAS Phase In | SCG | Com | FoodServ | Com - Grocery | Energy Efficiency | 1692676.1474 | 1881258.519 | 2072018.0798 | 2273887.5052 | 2486676.8057 | 2707754.1069 | 2932818.1321 | 3173095.2531 | 3414151.1269 | 3660084.2477 | 4472304.5848 | 5037905.5294 | 5411665.7702
Scenario 5: High TRC ZEAS Phase In | SCG | Com | FoodServ | Com - Health | Energy Efficiency | 585766.7899 | 652526.5641 | 724008.3886 | 790988.8709 | 865140.4704 | 938902.4224 | 1021821.2375 | 1101100.2803 | 1182268.3178 | 1258557.593 | 1454526.159 | 1608984.2383 | 1733361.7777
Scenario 5: High TRC ZEAS Phase In | SCG | Com | FoodServ | Com - Lodging | Energy Efficiency | 513795.626 | 571520.5097 | 632318.2011 | 694376.212 | 760629.6116 | 830179.4323 | 902880.2701 | 978599.3584 | 1054895.8822 | 1133090.8562 | 1354528.5505 | 1517139.2548 | 1628527.4207
Scenario 5: High TRC ZEAS Phase In | SCG | Com | FoodServ | Com - Other | Energy Efficiency | 2613960.712 | 2931103.5859 | 3263406.283 | 3609181.8814 | 2884973.7155 | 5496710.8139 | 4748094.7596 | 5166034.6909 | 5594588.9325 | 6053331.5604 | 6711810.3751 | 7311877.8429 | 7882252.7126
Scenario 5: High TRC ZEAS Phase In | SCG | Com | FoodServ | Com - Restaurant | Energy Efficiency | 8053377.9682 | 9007118.5491 | 10007416.3169 | 11069444.0763 | 12201494.7943 | 13356859.2958 | 14553239.2898 | 15828695.6992 | 17151481.3065 | 18517336.8907 | 22111349.5044 | 24845909.027 | 26816739.8792
Scenario 5: High TRC ZEAS Phase In | SCG | Com | FoodServ | Com - Retail | Energy Efficiency | 3978.5185 | 4651.5197 | 5359.6231 | 6179.8615 | 0 | 17242.7197 | 9259.843 | 10537.8527 | 11878.3842 | 13321.2485 | 14925.4445 | 16624.8898 | 18491.6188
Scenario 5: High TRC ZEAS Phase In | SCG | Com | FoodServ | Com - School | Energy Efficiency | 618172.1297 | 679712.3934 | 744193.5011 | 810274.7482 | 873694.168 | 942412.8099 | 1010076.1675 | 1080128.0405 | 1153970.8259 | 1232383.5949 | 1360298.1417 | 1475403.6474 | 1569179.5875
Scenario 5: High TRC ZEAS Phase In | SCG | Com | HVAC | Com - College | Energy Efficiency | 156855.5722 | 162836.5485 | 171321.8733 | 181107.0497 | 188666.9868 | 199981.1034 | 89122.4808 | 95007.7957 | 101128.6014 | 106687.158 | 113195.4994 | 124647.7481 | 132132.4773
Scenario 5: High TRC ZEAS Phase In | SCG | Com | HVAC | Com - Grocery | Energy Efficiency | 87138.9385 | 94055.8971 | 100308.8289 | 108648.5183 | 116784.1862 | 125590.6148 | 134246.7244 | 144302.197 | 153336.7332 | 163312.4914 | 174491.4841 | 185823.7009 | 198509.4087
Scenario 5: High TRC ZEAS Phase In | SCG | Com | HVAC | Com - Health | Energy Efficiency | 1210620.3903 | 1303021.7591 | 1383986.6939 | 1431248.0161 | 1466113.2697 | 1473803.5758 | 1335549.1284 | 1299208.6615 | 1140335.861 | 1178423.0455 | 1100759.3532 | 1051992.0211 | 1013679.7284
Scenario 5: High TRC ZEAS Phase In | SCG | Com | HVAC | Com - Lodging | Energy Efficiency | 613806.5449 | 653603.6446 | 684333.146 | 702278.3898 | 709430.5587 | 704959.6994 | 633253.6702 | 607013.1497 | 250178.4325 | 264380.1884 | 280654.5767 | 296843.3866 | 314041.9872
Scenario 5: High TRC ZEAS Phase In | SCG | Com | HVAC | Com - Office (Large) | Energy Efficiency | 828242.3196 | 844378.2127 | 859018.5133 | 876482.6639 | 898979.1439 | 924667.7892 | 1700.6401 | 1771.1355 | 1831.352 | 1891.1175 | 1962.9909 | 2032.2621 | 2110.276
Scenario 5: High TRC ZEAS Phase In | SCG | Com | HVAC | Com - Office (Small) | Energy Efficiency | 392062.0355 | 405342.5137 | 418562.0309 | 432739.3957 | 202854.6356 | 2330819.4062 | 67085.4972 | 70956.4908 | 74982.1661 | 79131.6386 | 83636.654 | 88321.1837 | 93381.6395
Scenario 5: High TRC ZEAS Phase In | SCG | Com | HVAC | Com - Other | Energy Efficiency | 1492221.4687 | 1606255.3361 | 1834100.0982 | 1991290.6458 | 93215.4896 | 4453137.0282 | 2478409.8714 | 2659237.045 | 2834170.9936 | 2834157.9543 | 3221650.9818 | 3479626.2296 | 3731222.2365
Scenario 5: High TRC ZEAS Phase In | SCG | Com | HVAC | Com - Restaurant | Energy Efficiency | 5555878.454 | 5833776.8714 | 6065711.3173 | 6278224.7049 | 6506112.7735 | 6782505.0717 | 6995377.3406 | 7237454.0667 | 7500473.2152 | 7782459.1242 | 8097778.9813 | 8437612.1427 | 8815147.8167
Scenario 5: High TRC ZEAS Phase In | SCG | Com | HVAC | Com - Retail | Energy Efficiency | 233540.0345 | 244849.3906 | 255397.5504 | 267547.8696 | 101931.7265 | 509046.7541 | 132580.1996 | 142172.4468 | 151578.699 | 161348.9142 | 172159.1196 | 183189.8355 | 195234.5696
Scenario 5: High TRC ZEAS Phase In | SCG | Com | HVAC | Com - School | Energy Efficiency | 853839.5938 | 884040.1098 | 918910.8706 | 954489.0704 | 981584.702 | 1021461.6557 | 701747.0112 | 730060.8831 | 763025.4047 | 800924.4134 | 838546.3016 | 883976.7487 | 927411.9071
Scenario 5: High TRC ZEAS Phase In | SCG | Com | HVAC | Com - Warehouse | Energy Efficiency | 0 | 0 | 0 | 0 | 0 | 64.6295 | 70.5733 | 77.2011 | 83.5836 | 0 | 0 | 105.1855 | 113.6774
Scenario 5: High TRC ZEAS Phase In | SCG | Com | WaterHeat | Com - College | Energy Efficiency | 639786.614 | 657302.3264 | 257608.9995 | 271203.9296 | 283026.4403 | 298797.8552 | 1064.0417 | 1206.6221 | 1197.6842 | 1270.6297 | 1349.3998 | 1441.1014 | 1531.6478
Scenario 5: High TRC ZEAS Phase In | SCG | Com | WaterHeat | Com - Grocery | Energy Efficiency | 313187.0298 | 170995.4914 | 86871.9006 | 88437.1252 | 93235.0679 | 98441.2083 | 26176.1649 | 27861.6106 | 29633.069 | 31502.16 | 33518.7162 | 35655.801 | 37950.188
Scenario 5: High TRC ZEAS Phase In | SCG | Com | WaterHeat | Com - Health | Energy Efficiency | 1725133.3769 | 1734681.6492 | 806339.8188 | 842136.8108 | 881833.8979 | 920875.9001 | 4900.4473 | 4489.536 | 4305.0098 | 4564.3296 | 4835.6325 | 5165.6661 | 5527.1405
Scenario 5: High TRC ZEAS Phase In | SCG | Com | WaterHeat | Com - Lodging | Energy Efficiency | 7472590.8918 | 7473985.8713 | 6392337.8226 | 6427977.0142 | 6566809.292 | 6780768.6745 | 3233.5821 | 3444.5791 | 3665.8551 | 3900.1123 | 4152.3051 | 4421.0314 | 4708.4777
Scenario 5: High TRC ZEAS Phase In | SCG | Com | WaterHeat | Com - Office (Large) | Energy Efficiency | 1388549.355 | 1427838.7252 | 991771.8953 | 1023284.3816 | 1061835.5933 | 1104746.0341 | 0 | 0 | 0 | 0 | 0 | 0 | 0
Scenario 5: High TRC ZEAS Phase In | SCG | Com | WaterHeat | Com - Office (Small) | Energy Efficiency | 82974.8738 | 86589.6265 | 0 | 0 | 0 | 0 | 0 | 0 | 0 | 0 | 0 | 0 | 0
Scenario 5: High TRC ZEAS Phase In | SCG | Com | WaterHeat | Com - Other | Energy Efficiency | 5877044.2433 | 6101690.0473 | 840180.1688 | 877797.0143 | 540427.624 | 1364116.2397 | 81949.4076 | 87364.7082 | 93041.7674 | 99199.4179 | 105823.5003 | 112880.273 | 120509.1311
Scenario 5: High TRC ZEAS Phase In | SCG | Com | WaterHeat | Com - Refrig. Warehouse | Energy Efficiency | 55291.1904 | 9025.0588 | 3042.4886 | 14767.9364 | 3518.9117 | 3693.4444 | 0 | 0 | 0 | 0 | 0 | 0 | 0
Scenario 5: High TRC ZEAS Phase In | SCG | Com | WaterHeat | Com - Restaurant | Energy Efficiency | 5066070.6474 | 5330082.2881 | 300475.6394 | 318333.5598 | 338000.5171 | 357822.9501 | 139893.8985 | 149122.3239 | 158967.4191 | 169425.4695 | 180686.4375 | 192684.3352 | 205612.4378
Scenario 5: High TRC ZEAS Phase In | SCG | Com | WaterHeat | Com - Retail | Energy Efficiency | 337829.3222 | 208399.5095 | 10980.4175 | 0 | 5099.7463 | 2024.1009 | 0 | 0 | 0 | 0 | 0 | 0 | 0
Scenario 5: High TRC ZEAS Phase In | SCG | Com | WaterHeat | Com - School | Energy Efficiency | 1495742.2485 | 1542994.1057 | 404724.8151 | 421104.9721 | 435499.5111 | 454164.9431 | 17223.9909 | 18184.5409 | 19224.2556 | 20350.3722 | 21538.508 | 22839.3315 | 24203.8647
Scenario 5: High TRC ZEAS Phase In | SCG | Com | WaterHeat | Com - Warehouse | Energy Efficiency | 350444.8311 | 92020.4793 | 43468.8968 | 44768.2535 | 46732.3566 | 48979.0258 | 1180.2129 | 0 | 0 | 0 | 0 | 0 | 0
Scenario 5: High TRC ZEAS Phase In | SCG | Com | WholeBlg | Com - College | Energy Efficiency | 104187.5109 | 109619.6311 | 115028.662 | 121029.8485 | 127427.907 | 134402.1238 | 141940.1574 | 149627.9629 | 157761.3201 | 166603.785 | 175404.5985 | 184291.17 | 194450.0638
Scenario 5: High TRC ZEAS Phase In | SCG | Com | WholeBlg | Com - Grocery | Energy Efficiency | 39185.5603 | 41769.8774 | 44416.3199 | 47356.4876 | 50536.4231 | 53729.821 | 57152.2275 | 60779.4159 | 64668.1424 | 68636.071 | 72844.1249 | 77125.3977 | 81637.7145
Scenario 5: High TRC ZEAS Phase In | SCG | Com | WholeBlg | Com - Health | Energy Efficiency | 143863.9648 | 153858.4412 | 164136.789 | 175535.6252 | 187886.4115 | 200542.5152 | 214197.7297 | 228568.5625 | 243981.2197 | 259814.1171 | 276620.7329 | 293733.0463 | 310629.3452
Scenario 5: High TRC ZEAS Phase In | SCG | Com | WholeBlg | Com - Lodging | Energy Efficiency | 70416.1854 | 75168.6778 | 80041.5712 | 85446.5044 | 91301.5322 | 97278.9793 | 103704.8491 | 110500.8158 | 117802.6419 | 125395.3144 | 133375.7543 | 141528.0955 | 149721.7382
Scenario 5: High TRC ZEAS Phase In | SCG | Com | WholeBlg | Com - Office (Large) | Energy Efficiency | 225452.9796 | 238467.59 | 251480.5774 | 265827.7363 | 281250.0421 | 297538.9777 | 315355.1831 | 333688.9558 | 353097.6773 | 375253.1164 | 396320.8988 | 417575.1715 | 440371.0801
Scenario 5: High TRC ZEAS Phase In | SCG | Com | WholeBlg | Com - Office (Small) | Energy Efficiency | 26845.819 | 28556.4198 | 30306.3036 | 32251.1931 | 34351.033 | 36437.5591 | 38662.135 | 41017.6276 | 43541.6806 | 46208.6429 | 48932.9213 | 51701.8719 | 54716.0366
Scenario 5: High TRC ZEAS Phase In | SCG | Com | WholeBlg | Com - Other | Energy Efficiency | 468970.007 | 500591.753 | 533161.8609 | 569426.3232 | 608706.0724 | 648517.3631 | 691479.2722 | 736932.7909 | 785765.2833 | 836165.5752 | 889487.511 | 943943.8941 | 998657.0083
Scenario 5: High TRC ZEAS Phase In | SCG | Com | WholeBlg | Com - Refrig. Warehouse | Energy Efficiency | 9093.4595 | 9746.5184 | 10423.7779 | 11177.4929 | 11994.8754 | 12806.319 | 13674.2833 | 14600.7868 | 15598.927 | 16606.1232 | 17691.8078 | 18802.2446 | 19913.6186
Scenario 5: High TRC ZEAS Phase In | SCG | Com | WholeBlg | Com - Restaurant | Energy Efficiency | 199452.0522 | 213838.117 | 228737.8673 | 245320.9 | 263335.7696 | 281341.1425 | 300619.927 | 321202.6292 | 343379.8806 | 365937.4676 | 390129.3293 | 414901.9635 | 439357.8646
Scenario 5: High TRC ZEAS Phase In | SCG | Com | WholeBlg | Com - Retail | Energy Efficiency | 54042.9135 | 57706.6857 | 61474.8785 | 65666.7493 | 70209.6138 | 74759.4311 | 79629.7648 | 84811.4555 | 90379.6918 | 96105.6664 | 102151.1729 | 108319.5231 | 114663.5921
Scenario 5: High TRC ZEAS Phase In | SCG | Com | WholeBlg | Com - School | Energy Efficiency | 86667.4419 | 91572.2784 | 96521.1221 | 102010.5677 | 107883.6198 | 113963.1216 | 120409.3552 | 127110.6021 | 134228.9377 | 141782.398 | 149429.7364 | 157125.7043 | 166164.0568
Scenario 5: High TRC ZEAS Phase In | SCG | Com | WholeBlg | Com - Warehouse | Energy Efficiency | 177464.5585 | 189532.313 | 201973.6834 | 215843.5598 | 230897.9243 | 245824.6745 | 261792.1867 | 278818.7742 | 297145.2981 | 315737.7057 | 335611.442 | 355888.3694 | 376911.0804
Scenario 5: High TRC ZEAS Phase In | SCG | Ind | WholeBlg | Ind - All Other Industrial | Energy Efficiency | 420205.5247 | 445058.3853 | 470718.8085 | 497702.384 | 526217.1397 | 555972.8892 | 587384.1813 | 620878.0926 | 656626.0161 | 695018.3752 | 736181.7946 | 780325.1859 | 827624.2512
Scenario 5: High TRC ZEAS Phase In | SCG | Ind | WholeBlg | Ind - Chemicals | Energy Efficiency | 5080464.2597 | 5385240.8988 | 5705901.6069 | 6043621.4543 | 6400434.7925 | 6773995.8272 | 7165801.5078 | 7578244.8271 | 8018149.0009 | 8486797.8151 | 8984231.1516 | 9511444.8506 | 10072207.2094
Scenario 5: High TRC ZEAS Phase In | SCG | Ind | WholeBlg | Ind - Electronics | Energy Efficiency | 242702.5787 | 257317.6574 | 272817.1237 | 289218.4819 | 306618.4389 | 325061.9534 | 344716.1846 | 365698.7076 | 388065.4474 | 411950.4056 | 437388.8823 | 464489.0104 | 493423.7516
Scenario 5: High TRC ZEAS Phase In | SCG | Ind | WholeBlg | Ind - Fabricated Metals | Energy Efficiency | 1456767.3217 | 1552074.3317 | 1654296.0603 | 1757035.2943 | 1863288.3188 | 1972585.3126 | 2086254.1327 | 2206470.5559 | 2334066.3654 | 2470128.035 | 2614053.336 | 2765752.882 | 2926006.6527
Scenario 5: High TRC ZEAS Phase In | SCG | Ind | WholeBlg | Ind - Food | Energy Efficiency | 6984012.7067 | 7345521.9462 | 7725533.1085 | 8126634.958 | 8549468.5867 | 8995478.8668 | 9467900.0002 | 9967384.8045 | 10497227.7443 | 11060360.5445 | 11656570.6525 | 12287424.8229 | 12957706.5222
Scenario 5: High TRC ZEAS Phase In | SCG | Ind | WholeBlg | Ind - Industrial Machinery | Energy Efficiency | 151480.7861 | 162218.5469 | 173911.6973 | 185346.7247 | 196841.7603 | 208621.0631 | 221124.9808 | 234426.3683 | 248625.3212 | 263832.5304 | 279884.2532 | 296780.155 | 314602.6567
Scenario 5: High TRC ZEAS Phase In | SCG | Ind | WholeBlg | Ind - Lumber & Furniture | Energy Efficiency | 68141.3014 | 72236.8819 | 76558.3567 | 81121.3212 | 85977.5017 | 90895.9481 | 95885.9508 | 101219.3727 | 106912.2854 | 113014.4938 | 119542.1995 | 126472.1248 | 133823.6641
Scenario 5: High TRC ZEAS Phase In | SCG | Ind | WholeBlg | Ind - Paper | Energy Efficiency | 1064631.7955 | 1121989.174 | 1182905.4847 | 1249545.8578 | 1320782.542 | 1395385.2247 | 1475331.5097 | 1561898.6295 | 1655812.835 | 1757725.3309 | 1867352.7354 | 1984575.4481 | 2110081.8328
Scenario 5: High TRC ZEAS Phase In | SCG | Ind | WholeBlg | Ind - Petroleum | Energy Efficiency | 20721964.9352 | 21866642.0618 | 23077461.5404 | 24358838.3394 | 25703271.3893 | 27099706.9369 | 28567528.3904 | 30113874.2264 | 31764869.0455 | 33520634.2907 | 35371581.0825 | 37322867.5334 | 39396083.7127
Scenario 5: High TRC ZEAS Phase In | SCG | Ind | WholeBlg | Ind - Plastics | Energy Efficiency | 238199.5279 | 262860.8788 | 289050.4475 | 316559.4846 | 346010.1829 | 376259.8058 | 406465.8054 | 436679.9723 | 469778.8289 | 505675.2917 | 544223.1855 | 585106.0624 | 628592.1809
Scenario 5: High TRC ZEAS Phase In | SCG | Ind | WholeBlg | Ind - Primary Metals | Energy Efficiency | 1558795.4221 | 1648344.6335 | 1744055.2311 | 1844574.5928 | 1950106.2162 | 2061259.3859 | 2179550.8297 | 2305280.6048 | 2438925.4312 | 2581152.2091 | 2731801.7243 | 2891511.3232 | 3061465.7431
Scenario 5: High TRC ZEAS Phase In | SCG | Ind | WholeBlg | Ind - Printing & Publishing | Energy Efficiency | 86278.2493 | 91167.0832 | 96334.6742 | 101803.0734 | 107454.2172 | 113170.3466 | 119215.8765 | 125707.4405 | 132777.4726 | 140421.0951 | 148528.557 | 157061.2477 | 166083.4433
Scenario 5: High TRC ZEAS Phase In | SCG | Ind | WholeBlg | Ind - Stone-Glass-Clay | Energy Efficiency | 1648291.7987 | 1747850.0498 | 1851057.8334 | 1958925.3044 | 2072518.5909 | 2191284.6501 | 2315708.2858 | 2447628.7168 | 2587635.5945 | 2736824.3008 | 2895563.0349 | 3064500.5084 | 3244316.5874
Scenario 5: High TRC ZEAS Phase In | SCG | Ind | WholeBlg | Ind - Textiles | Energy Efficiency | 787571.1837 | 829948.1805 | 874707.0927 | 921531.1912 | 970722.1781 | 1022446.094 | 1077174.9224 | 1135105.0079 | 1196508.2455 | 1261743.1698 | 1330825.7083 | 1404062.9849 | 1481949.6836
Scenario 5: High TRC ZEAS Phase In | SCG | Ind | WholeBlg | Ind - Transportation Equipment | Energy Efficiency | 586056.5547 | 616426.8216 | 648572.8104 | 682457.2484 | 718258.6426 | 756101.4758 | 796253.9577 | 838800.3754 | 883896.433 | 931755.2736 | 982432.7968 | 1036157.8318 | 1093310.6517
Scenario 5: High TRC ZEAS Phase In | SCG | Res | AppPlug | Res - Multi Family | Energy Efficiency | 0 | 0 | 0 | 0 | 0 | 0 | 0 | 0 | 0 | 0 | 0 | 0 | 0
Scenario 5: High TRC ZEAS Phase In | SCG | Res | AppPlug | Res - Single Family | Energy Efficiency | 0 | 0 | 0 | 0 | 0 | 0 | 0 | 0 | 0 | 0 | 0 | 0 | 0
Scenario 5: High TRC ZEAS Phase In | SCG | Res | BROs | Income Qualified - Multi Family IQ | Energy Efficiency | 412117.0621 | 439048.3801 | 468719.9133 | 501709.1793 | 538378.395 | 579086.3082 | 623877.0907 | 675312.1721 | 732946.4947 | 798685.1738 | 872067.2803 | 954324.8906 | 1047253.5223
Scenario 5: High TRC ZEAS Phase In | SCG | Res | BROs | Income Qualified - Single Family IQ | Energy Efficiency | 1272012.8902 | 1353673.286 | 1443325.4644 | 1542684.3328 | 1652999.5347 | 1775603.3171 | 1911475.7058 | 2066551.9891 | 2240176.3714 | 2435178.3015 | 2652464.4837 | 2895596.1243 | 3169848.961
Scenario 5: High TRC ZEAS Phase In | SCG | Res | BROs | Res - Multi Family | Energy Efficiency | 4358868.385 | 4638999.794 | 4946612.9001 | 5287598.0717 | 5666210.3119 | 6086968.5758 | 6553057.7893 | 7085221.8106 | 7681065.7 | 8350911.1846 | 9097386.2977 | 9932743.6223 | 10875115.9796
Scenario 5: High TRC ZEAS Phase In | SCG | Res | BROs | Res - Single Family | Energy Efficiency | 1246837.5046 | 1328403.1373 | 1418286.8463 | 1518240.0103 | 1629350.8103 | 1752691.2855 | 1888344.6934 | 2044178.0082 | 2218802.0505 | 2418163.9402 | 2640730.4283 | 2890244.0053 | 3172153.3675
Scenario 5: High TRC ZEAS Phase In | SCG | Res | BldgEnv | Res - Multi Family | Energy Efficiency | 0 | 0 | 0 | 0 | 0 | 0 | 0 | 0 | 0 | 0 | 0 | 0 | 914.3595
Scenario 5: High TRC ZEAS Phase In | SCG | Res | BldgEnv | Res - Single Family | Energy Efficiency | 113501.5208 | 144626.1756 | 164436.6902 | 176008.4244 | 187100.4925 | 192592.5331 | 194313.1226 | 194323.693 | 194380.9018 | 0 | 0 | 0 | 0
Scenario 5: High TRC ZEAS Phase In | SCG | Res | HVAC | Res - Multi Family | Energy Efficiency | 195.3569 | 209.3343 | 218.9303 | 226.4343 | 233.6524 | 239.8644 | 0 | 0 | 0 | 0 | 0 | 0 | 0
Scenario 5: High TRC ZEAS Phase In | SCG | Res | HVAC | Res - Single Family | Energy Efficiency | 315040.4899 | 369051.9683 | 407354.8821 | 436168.5959 | 0 | 0 | 0 | 0 | 0 | 0 | 0 | 0 | 0
Scenario 5: High TRC ZEAS Phase In | SCG | Res | WaterHeat | Res - Multi Family | Energy Efficiency | 6963030.9879 | 6907402.3791 | 1446067.4985 | 1199515.2855 | 1029095.4624 | 899817.7064 | 888656.9835 | 889339.8805 | 886587.1314 | 881946.3534 | 879499.689 | 883479.1246 | 887677.1449
Scenario 5: High TRC ZEAS Phase In | SCG | Res | WaterHeat | Res - Single Family | Energy Efficiency | 46020996.6705 | 48359240.8491 | 5967466.6571 | 4987036.8306 | 4380737.1501 | 3918822.9157 | 3552591.322 | 3265072.6778 | 3156675.8805 | 3106761.5697 | 3069307.0711 | 3044461.4902 | 3023367.9203
Scenario 5: High TRC ZEAS Phase In | SCG | Res | WholeBlg | Res - Multi Family | Energy Efficiency | 0 | 0 | 0 | 0 | 0 | 0 | 0 | 0 | 0 | 0 | 0 | 0 | 0
Scenario 5: High TRC ZEAS Phase In | SCG | Res | WholeBlg | Res - Single Family | Energy Efficiency | 0 | 0 | 0 | 0 | 0 | 0 | 0 | 0 | 0 | 0 | 0 | 0 | 0
Scenario 5: High TRC ZEAS Phase In | SDG&E | Ag | WholeBlg | Ag - Dairies, fishing, hunting | Energy Efficiency | 3451.1006 | 3448.5065 | 3426.7856 | 3391.7151 | 3384.3466 | 3494.438 | 3599.7158 | 3675.2028 | 3743.6396 | 3811.3585 | 3863.2865 | 3837.328 | 3812.9713
Scenario 5: High TRC ZEAS Phase In | SDG&E | Ag | WholeBlg | Ag - Irrigated Agriculture, vineyards, forestry and greenhouses | Energy Efficiency | 39969.2556 | 41385.902 | 42657.466 | 43843.4904 | 45242.9466 | 47570.9208 | 49923.8686 | 52120.4708 | 54347.6926 | 56652.9062 | 58902.3064 | 60554.3036 | 62284.4623
Scenario 5: High TRC ZEAS Phase In | SDG&E | Ag | WholeBlg | Ag - Water pumping | Energy Efficiency | 75606.1485 | 74904.2047 | 73835.9441 | 72513.8784 | 71834.3401 | 73691.6866 | 75444.0649 | 76552.0679 | 77493.1852 | 78408.634 | 78999.653 | 78010.8953 | 77080.4148
Scenario 5: High TRC ZEAS Phase In | SDG&E | Com | AppPlug | Com - Health | Energy Efficiency | 424311.3302 | 506376.6752 | 758957.018 | 912822.5433 | 1056059.1996 | 1200860.0683 | 1922061.8077 | 2188055.0928 | 2526864.2029 | 2928139.7627 | 3345594.9461 | 3394850.2387 | 3528590.7771
Scenario 5: High TRC ZEAS Phase In | SDG&E | Com | AppPlug | Com - Lodging | Energy Efficiency | 385327.7684 | 441870.7059 | 506775.5238 | 596971.8081 | 666087.2965 | 891735.3145 | 1595516.6301 | 1790918.8068 | 2014777.0745 | 2248803.2513 | 2453046.0805 | 2593334.3166 | 2754298.0846
Scenario 5: High TRC ZEAS Phase In | SDG&E | Com | AppPlug | Com - Other | Energy Efficiency | 0 | 0 | 2291.0097 | 2762.6674 | 3268.3728 | 3887.8728 | 4591.2172 | 5372.2953 | 6236.8236 | 7211.4749 | 8270.2928 | 9447.3486 | 10762.021
Scenario 5: High TRC ZEAS Phase In | SDG&E | Com | BROs | Com - Lodging | Energy Efficiency | 1096.8545 | 2368.8271 | 3607.3201 | 4283.3167 | 4858.6468 | 6236.8058 | 7794.5509 | 9242.8231 | 10877.6109 | 13462.576 | 16115.2959 | 17670.0083 | 19117.7679
Scenario 5: High TRC ZEAS Phase In | SDG&E | Com | BROs | Com - Other | Energy Efficiency | 993.9905 | 2151.4149 | 3282.9845 | 3904.8049 | 4438.6384 | 5710.0962 | 7164.3508 | 8524.7705 | 10065.9355 | 12500.0315 | 15014.0476 | 16525.1433 | 18061.3243
Scenario 5: High TRC ZEAS Phase In | SDG&E | Com | BROs | Com - Retail | Energy Efficiency | 2209.8352 | 4747.3508 | 7190.3447 | 8480.9656 | 9561.1541 | 12196.6445 | 15180.4973 | 17918.2693 | 20980.9472 | 25836.2163 | 30755.3465 | 33561.3773 | 36697.2489
Scenario 5: High TRC ZEAS Phase In | SDG&E | Com | BldgEnv | Com - College | Energy Efficiency | 8.1797 | 8.6156 | 9.0762 | 15.6505 | 16.4234 | 17.315 | 18.2666 | 19.2524 | 20.3079 | 21.4499 | 22.637 | 24.1669 | 25.5686
Scenario 5: High TRC ZEAS Phase In | SDG&E | Com | BldgEnv | Com - Grocery | Energy Efficiency | 179.2518 | 179.4159 | 179.1082 | 179.1149 | 179.511 | 180.7301 | 182.3734 | 184.2754 | 186.3812 | 188.8414 | 191.3798 | 193.9907 | 196.8037
Scenario 5: High TRC ZEAS Phase In | SDG&E | Com | BldgEnv | Com - Health | Energy Efficiency | 265.3075 | 263.7379 | 261.7619 | 259.9594 | 257.0879 | 253.6415 | 249.4081 | 250.9048 | 253.551 | 258.121 | 264.362 | 263.6155 | 264.4461
Scenario 5: High TRC ZEAS Phase In | SDG&E | Com | BldgEnv | Com - Lodging | Energy Efficiency | 6.7704 | 7.0544 | 7.3491 | 7.7201 | 8.0217 | 8.4305 | 8.8262 | 9.2411 | 3.1349 | 3.381 | 3.6001 | 3.8355 | 4.1284
Scenario 5: High TRC ZEAS Phase In | SDG&E | Com | BldgEnv | Com - Office (Large) | Energy Efficiency | 215.0925 | 215.2816 | 215.683 | 216.1732 | 216.8887 | 218.7622 | 220.8939 | 222.8231 | 224.1295 | 225.823 | 227.646 | 229.6101 | 231.9602
Scenario 5: High TRC ZEAS Phase In | SDG&E | Com | BldgEnv | Com - Office (Small) | Energy Efficiency | 101.5538 | 101.3688 | 101.1688 | 100.9912 | 101.0354 | 101.4714 | 101.9597 | 102.4489 | 103.0123 | 103.6451 | 104.3529 | 105.0587 | 105.8928
Scenario 5: High TRC ZEAS Phase In | SDG&E | Com | BldgEnv | Com - Other | Energy Efficiency | 45.0707 | 45.3218 | 52.0444 | 52.5587 | 53.0894 | 53.8526 | 54.6247 | 55.3721 | 49.5269 | 50.4296 | 51.41 | 52.4817 | 53.7245
Scenario 5: High TRC ZEAS Phase In | SDG&E | Com | BldgEnv | Com - Refrig. Warehouse | Energy Efficiency | 0.53248 | 0.53574 | 0.53946 | 0.54076 | 0.54541 | 0.55311 | 0.56309 | 0.5739 | 0.5875 | 0.60161 | 0.61898 | 0.63852 | 0.65998
Scenario 5: High TRC ZEAS Phase In | SDG&E | Com | BldgEnv | Com - Restaurant | Energy Efficiency | 33.3472 | 34.3204 | 34.3089 | 34.3133 | 34.408 | 34.6261 | 34.8838 | 35.1543 | 35.442 | 35.7702 | 36.141 | 36.5248 | 36.9626
Scenario 5: High TRC ZEAS Phase In | SDG&E | Com | BldgEnv | Com - Retail | Energy Efficiency | 279.0444 | 275.0155 | 271.153 | 271.0729 | 259.5007 | 251.0043 | 247.9912 | 245.1367 | 242.693 | 240.7974 | 239.3647 | 238.3596 | 237.8301
Scenario 5: High TRC ZEAS Phase In | SDG&E | Com | BldgEnv | Com - School | Energy Efficiency | 28.8655 | 29.1987 | 29.5542 | 29.9429 | 30.4503 | 31.0598 | 31.7155 | 32.429 | 33.2309 | 34.0978 | 35.0525 | 36.0643 | 37.1632
Scenario 5: High TRC ZEAS Phase In | SDG&E | Com | BldgEnv | Com - Warehouse | Energy Efficiency | 81.1777 | 81.2775 | 81.4026 | 95.1404 | 96.2604 | 97.8814 | 99.5005 | 101.1738 | 86.0743 | 87.2316 | 88.462 | 89.7871 | 91.4193
Scenario 5: High TRC ZEAS Phase In | SDG&E | Com | ComRefrig | Com - College | Energy Efficiency | 456.7876 | 318.5548 | 193.5703 | 100.1159 | 38.9239 | 16.329 | 5.0477 | 0 | 0 | 0 | 0 | 0 | 0
Scenario 5: High TRC ZEAS Phase In | SDG&E | Com | ComRefrig | Com - Grocery | Energy Efficiency | 421099.3273 | 224986.9869 | 84047.7271 | 33828.3537 | 7981.5768 | 0 | 0 | 0 | 0 | 0 | 0 | 0 | 0
Scenario 5: High TRC ZEAS Phase In | SDG&E | Com | ComRefrig | Com - Refrig. Warehouse | Energy Efficiency | 140.041 | 93.3015 | 53.5557 | 25.2674 | 8.5273 | 3.5353 | 0.41973 | 0 | 0 | 0 | 0 | 0 | 0
Scenario 5: High TRC ZEAS Phase In | SDG&E | Com | ComRefrig | Com - Restaurant | Energy Efficiency | 16198.3287 | 8835.5374 | 3491.6597 | 1414.5336 | 407.2003 | 0 | 0 | 0 | 0 | 0 | 0 | 0 | 0
Scenario 5: High TRC ZEAS Phase In | SDG&E | Com | ComRefrig | Com - Retail | Energy Efficiency | 182250.8388 | 99994.5531 | 40416.1845 | 15205.7731 | 4328.2252 | 0 | 0 | 0 | 0 | 0 | 0 | 0 | 0
Scenario 5: High TRC ZEAS Phase In | SDG&E | Com | ComRefrig | Com - School | Energy Efficiency | 18.7732 | 0 | 0 | 0 | 0 | 0 | 0 | 0 | 0 | 0 | 0 | 0 | 0
Scenario 5: High TRC ZEAS Phase In | SDG&E | Com | FoodServ | Com - College | Energy Efficiency | 56502.3937 | 66449.6691 | 73875.4838 | 80929.0154 | 87396.961 | 95139.044 | 103294.1431 | 111509.7364 | 120227.4159 | 129607.444 | 141245.3156 | 154994.2358 | 166072.629
Scenario 5: High TRC ZEAS Phase In | SDG&E | Com | FoodServ | Com - College | Fuel Substitution | 2227.8721 | 2754.1487 | 3357.02 | 4025.335 | 4759.6212 | 5558.4598 | 6480.0313 | 7536.3016 | 8729.8631 | 10081.9496 | 11559.558 | 13312.8739 | 15309.395
Scenario 5: High TRC ZEAS Phase In | SDG&E | Com | FoodServ | Com - Grocery | Energy Efficiency | 279195.5144 | 403179.9084 | 475760.784 | 521447.5021 | 567154.8302 | 618690.479 | 673093.327 | 729839.2194 | 787746.0956 | 850594.2919 | 930935.796 | 1006911.7981 | 1082137.7562
Scenario 5: High TRC ZEAS Phase In | SDG&E | Com | FoodServ | Com - Grocery | Fuel Substitution | 23794.8943 | 28899.2997 | 34666.9281 | 41050.6602 | 48003.4096 | 55500.1868 | 64102.7899 | 73899.8806 | 84888.7948 | 97243.9619 | 110616.1119 | 125690.3834 | 142679.1388
Scenario 5: High TRC ZEAS Phase In | SDG&E | Com | FoodServ | Com - Health | Energy Efficiency | 147025.9526 | 183973.6368 | 210107.0623 | 230373.6484 | 248210.5775 | 265685.8588 | 273747.396 | 293732.5485 | 318549.2676 | 351305.7167 | 394821.0182 | 409206.2582 | 428500.5996
Scenario 5: High TRC ZEAS Phase In | SDG&E | Com | FoodServ | Com - Health | Fuel Substitution | 7371.7484 | 9057.1776 | 10981.6116 | 13129.2694 | 15493.8995 | 18072.1917 | 21048.2468 | 24447.4436 | 28273.0868 | 32587.5609 | 37285.6055 | 42598.5288 | 48647.8438
Scenario 5: High TRC ZEAS Phase In | SDG&E | Com | FoodServ | Com - Lodging | Energy Efficiency | 134483.5323 | 176502.0908 | 200407.1503 | 217711.6375 | 232725.7335 | 250986.2543 | 268698.1321 | 286977.5664 | 306962.0198 | 327271.8908 | 351665.8417 | 373858.6675 | 396972.333
Scenario 5: High TRC ZEAS Phase In | SDG&E | Com | FoodServ | Com - Lodging | Fuel Substitution | 9491.0713 | 11561.3029 | 13885.197 | 16477.1246 | 19301.2911 | 22344.6122 | 25831.843 | 29795.7798 | 34230.8618 | 39204.7552 | 44572.7571 | 50581.6581 | 57197.7406
Scenario 5: High TRC ZEAS Phase In | SDG&E | Com | FoodServ | Com - Office (Large) | Energy Efficiency | 1341.1442 | 1426.2478 | 1503.1168 | 1574.4985 | 1651.5394 | 1758.7355 | 1852.6356 | 1925.9869 | 1980.4876 | 2026.6293 | 2079.2102 | 2114.2946 | 2146.7148
Scenario 5: High TRC ZEAS Phase In | SDG&E | Com | FoodServ | Com - Office (Small) | Energy Efficiency | 476.482 | 512.1053 | 545.2281 | 576.0763 | 610.6594 | 652.7546 | 688.4343 | 718.2566 | 745.5944 | 767.6636 | 792.8914 | 810.818 | 827.2204
Scenario 5: High TRC ZEAS Phase In | SDG&E | Com | FoodServ | Com - Other | Energy Efficiency | 415531.8327 | 497547.8581 | 562691.773 | 620401.5851 | 679073.8431 | 744400.9272 | 813069.29 | 884780.6711 | 960205.1602 | 1040700.1353 | 1143107.2258 | 1241134.7244 | 1339142.461
Scenario 5: High TRC ZEAS Phase In | SDG&E | Com | FoodServ | Com - Other | Fuel Substitution | 19842.4737 | 24425.0014 | 29756.3074 | 35606.3231 | 42012.0412 | 48949.5195 | 56974.0615 | 66181.3314 | 76573.2497 | 88331.969 | 101179.9376 | 115924.706 | 132365.1789
Scenario 5: High TRC ZEAS Phase In | SDG&E | Com | FoodServ | Com - Restaurant | Energy Efficiency | 741354.2049 | 1139910.2754 | 1322615.462 | 1452656.7575 | 1591033.4272 | 1735571.4828 | 1889871.8144 | 2051576.0441 | 2218613.7569 | 2395275.7621 | 2608546.2328 | 2817171.3439 | 3027955.8697
Scenario 5: High TRC ZEAS Phase In | SDG&E | Com | FoodServ | Com - Restaurant | Fuel Substitution | 73582.5374 | 89295.0001 | 107036.0357 | 126625.7752 | 147880.4063 | 170703.9252 | 196872.9365 | 226634.7541 | 259936.4613 | 297295.8364 | 337556.3243 | 382665.3484 | 432784.7959
Scenario 5: High TRC ZEAS Phase In | SDG&E | Com | FoodServ | Com - Retail | Energy Efficiency | 1682.8558 | 1728.5283 | 1767.5523 | 1776.4227 | 1745.334 | 1781.5586 | 1776.1888 | 1755.8934 | 1741.5944 | 1744.2623 | 1754.3967 | 1782.7308 | 1827.9981
Scenario 5: High TRC ZEAS Phase In | SDG&E | Com | FoodServ | Com - School | Energy Efficiency | 149339.5227 | 174577.1824 | 195357.5609 | 211878.1566 | 229574.4161 | 247921.7338 | 266928.4421 | 286945.9176 | 308289.3395 | 330402.2435 | 363650.7052 | 394078.3291 | 420592.1827
Scenario 5: High TRC ZEAS Phase In | SDG&E | Com | FoodServ | Com - School | Fuel Substitution | 3319.3599 | 4067.229 | 4942.2221 | 5888.9377 | 6926.3151 | 8053.8789 | 9355.525 | 10848.1118 | 12538.9006 | 14528.4474 | 16762.0906 | 19326.5312 | 22224.9999
Scenario 5: High TRC ZEAS Phase In | SDG&E | Com | HVAC | Com - College | Energy Efficiency | 8987.0562 | 10026.9735 | 11144.8986 | 12649.4042 | 13865.685 | 15659.3888 | 17598.1294 | 19496.2082 | 21568.9265 | 23890.9098 | 26197.919 | 30265.3679 | 33153.9977
Scenario 5: High TRC ZEAS Phase In | SDG&E | Com | HVAC | Com - College | Fuel Substitution | 1.1766 | 1.3668 | 1.5768 | 1.8089 | 0 | 0 | 0 | 0 | 0 | 0 | 0 | 0 | 0
Scenario 5: High TRC ZEAS Phase In | SDG&E | Com | HVAC | Com - Grocery | Energy Efficiency | 10601.6273 | 11993.341 | 13430.0796 | 12172.8626 | 12624.0393 | 14239.2634 | 16013.9062 | 17905.0822 | 19822.7205 | 22051.5401 | 24420.2848 | 27025.6024 | 29982.3873
Scenario 5: High TRC ZEAS Phase In | SDG&E | Com | HVAC | Com - Grocery | Fuel Substitution | 213.4158 | 248.289 | 287.7487 | 332.6273 | 0 | 0 | 0 | 0 | 0 | 0 | 0 | 0 | 0
Scenario 5: High TRC ZEAS Phase In | SDG&E | Com | HVAC | Com - Health | Energy Efficiency | 75249.606 | 81989.3817 | 89072.1879 | 98403.6852 | 105823.1226 | 113586.2224 | 113058.0805 | 121952.3642 | 94099.181 | 102862.42 | 122985.6717 | 120167.3063 | 122204.0138
Scenario 5: High TRC ZEAS Phase In | SDG&E | Com | HVAC | Com - Health | Fuel Substitution | 11.4196 | 13.1229 | 20.5729 | 23.609 | 0 | 0 | 0 | 0 | 0 | 0 | 0 | 0 | 0
Scenario 5: High TRC ZEAS Phase In | SDG&E | Com | HVAC | Com - Lodging | Energy Efficiency | 45141.3144 | 52618.3452 | 58770.9923 | 64819.2228 | 70315.95 | 77732.2712 | 72846.5269 | 79010.809 | 30346.8163 | 29904.341 | 32523.1156 | 34627.5984 | 37218.0835
Scenario 5: High TRC ZEAS Phase In | SDG&E | Com | HVAC | Com - Lodging | Fuel Substitution | 50.0754 | 58.2853 | 68.3191 | 78.8857 | -0.46837 | 0 | 0 | 0 | 0 | 0 | 0 | 0 | 0
Scenario 5: High TRC ZEAS Phase In | SDG&E | Com | HVAC | Com - Office (Large) | Energy Efficiency | 347.6711 | 376.3534 | 402.1681 | 37212.8048 | 72825.1455 | 82088.3438 | 513.6312 | 539.6808 | 561.2299 | 582.6326 | 604.7072 | 621.4388 | 637.6882
Scenario 5: High TRC ZEAS Phase In | SDG&E | Com | HVAC | Com - Office (Small) | Energy Efficiency | 6623.9869 | 7438.3846 | 8297.9687 | 9207.7573 | 10181.6325 | 11299.5896 | 12478.5648 | 13692.0331 | 14979.1365 | 16323.5531 | 17764.8531 | 19262.5912 | 20855.2995
Scenario 5: High TRC ZEAS Phase In | SDG&E | Com | HVAC | Com - Other | Energy Efficiency | 159346.7976 | 183048.6585 | 209198.5007 | 238102.1245 | 266999.3704 | 317148.7156 | 361561.5097 | 404652.3583 | 429316.6874 | 449384.7028 | 516990.4783 | 570661.1313 | 629951.9519
Scenario 5: High TRC ZEAS Phase In | SDG&E | Com | HVAC | Com - Other | Fuel Substitution | 49.2136 | 57.3179 | 157.3367 | 184.1193 | 0 | 0 | 0 | 0 | 0 | 0 | 0 | 0 | 0
Scenario 5: High TRC ZEAS Phase In | SDG&E | Com | HVAC | Com - Restaurant | Energy Efficiency | 62921.0986 | 79931.8083 | 93889.693 | 109886.075 | 129684.4527 | 151032.4153 | 175337.6868 | 203034.3839 | 234257.7989 | 269792.4948 | 310214.1826 | 356011.7073 | 407690.0901
Scenario 5: High TRC ZEAS Phase In | SDG&E | Com | HVAC | Com - Restaurant | Fuel Substitution | 0.20153 | 0.23327 | 0.26808 | 0.30631 | 0 | 0 | 0 | 0 | 0 | 0 | 0 | 0 | 0
Scenario 5: High TRC ZEAS Phase In | SDG&E | Com | HVAC | Com - Retail | Energy Efficiency | 22821.0139 | 25220.0137 | 27663.8671 | 29904.3297 | 32031.2427 | 34969.6714 | 23280.1802 | 24603.1769 | 1233.2853 | 648.2417 | 399.449 | 260.4038 | 178.87
Scenario 5: High TRC ZEAS Phase In | SDG&E | Com | HVAC | Com - Retail | Fuel Substitution | 3.2473 | 4.7269 | 5.402 | 6.1362 | 0 | 0 | 0 | 0 | 0 | 0 | 0 | 0 | 0
Scenario 5: High TRC ZEAS Phase In | SDG&E | Com | HVAC | Com - School | Energy Efficiency | 68853.2411 | 74540.5894 | 80360.1551 | 86358.964 | 103040.7057 | 111353.1452 | 120060.8043 | 129502.8616 | 140604.5973 | 152796.4857 | 166360.6532 | 180704.1198 | 195904.3333
Scenario 5: High TRC ZEAS Phase In | SDG&E | Com | HVAC | Com - School | Fuel Substitution | 0.31584 | 0.36216 | 0.4127 | 2.681 | 0 | 0 | 0 | 0 | 0 | 0 | 0 | 0 | 0
Scenario 5: High TRC ZEAS Phase In | SDG&E | Com | HVAC | Com - Warehouse | Energy Efficiency | 32.4823 | 35.8295 | 38.9884 | 42.0553 | 45.142 | 49.1136 | 52.6605 | 55.9092 | 14.1311 | 0 | 0 | 0 | 0
Scenario 5: High TRC ZEAS Phase In | SDG&E | Com | HVAC | Com - Warehouse | Fuel Substitution | 19.5106 | 22.9347 | 26.855 | 31.9324 | 0 | 0 | 0 | 0 | 0 | 0 | 0 | 0 | 0
Scenario 5: High TRC ZEAS Phase In | SDG&E | Com | Lighting | Com - Grocery | Energy Efficiency | 16273.3431 | 16980.7755 | 17583.3898 | 18141.608 | 18699.3692 | 19453.0995 | 19907.1267 | 20159.1049 | 20300.0802 | 20352.8399 | 20578.1895 | 6925.5572 | 0
Scenario 5: High TRC ZEAS Phase In | SDG&E | Com | Lighting | Com - Health | Energy Efficiency | 94289.0215 | 96466.0164 | 98461.1952 | 101266.2467 | 103163.5188 | 105052.6704 | 102143.0078 | 102850.5125 | 104742.0157 | 108210.8436 | 113940.1353 | 111173.1398 | 109924.9854
Scenario 5: High TRC ZEAS Phase In | SDG&E | Com | Lighting | Com - Refrig. Warehouse | Energy Efficiency | 159.102 | 164.7155 | 170.1211 | 173.3789 | 178.5433 | 184.8702 | 190.2847 | 194.8758 | 200.1584 | 204.5652 | 211.2844 | 217.5887 | 223.6641
Scenario 5: High TRC ZEAS Phase In | SDG&E | Com | Lighting | Com - Restaurant | Energy Efficiency | 14131.3572 | 16349.3843 | 17061.9913 | 17728.2132 | 28846.2387 | 33674.2703 | 34514.3114 | 35165.2391 | 35739.4046 | 36216.6745 | 37011.4157 | 37651.2263 | 38242.7455
Scenario 5: High TRC ZEAS Phase In | SDG&E | Com | Lighting | Com - Retail | Energy Efficiency | 184360.9225 | 185232.5076 | 185878.6347 | 185492.9149 | 184714.4809 | 186259.599 | 185403.1347 | 183741.9251 | 182442.8007 | 181340.9433 | 181785.5131 | 182181.3718 | 182778.376
Scenario 5: High TRC ZEAS Phase In | SDG&E | Com | Lighting | Com - Warehouse | Energy Efficiency | 0 | 0 | 0 | 0 | 0 | 0 | 0 | 0 | 0 | 0 | 0 | 0 | 0
Scenario 5: High TRC ZEAS Phase In | SDG&E | Com | WaterHeat | Com - College | Energy Efficiency | 98298.1453 | 106948.9766 | 91041.7666 | 98564.7888 | 105774.4756 | 114378.299 | 57663.7456 | 61372.1978 | 32212.8738 | 34391.2934 | 36855.2954 | 39745.1724 | 42218.892
Scenario 5: High TRC ZEAS Phase In | SDG&E | Com | WaterHeat | Com - College | Fuel Substitution | 887940.533 | 1035597.181 | 1660668.5594 | 1601256.3667 | 1376950.1741 | 1580166.0464 | 1479012.514 | 1700511.3059 | 1915999.3659 | 2109629.2562 | 2273604.4694 | 2394131.1894 | 2487520.0336
Scenario 5: High TRC ZEAS Phase In | SDG&E | Com | WaterHeat | Com - Grocery | Energy Efficiency | 66923.2811 | 74661.9609 | 100507.7471 | 109742.3734 | 119544.5965 | 130829.0215 | 127734.8042 | 136990.338 | 122925.0765 | 131147.0245 | 140540.8585 | 149678.5464 | 159056.3371
Scenario 5: High TRC ZEAS Phase In | SDG&E | Com | WaterHeat | Com - Grocery | Fuel Substitution | 41982.0493 | 47791.71 | 54147.95 | 61234.6375 | 68943.5311 | 77379.1042 | 0 | 0 | 0 | 0 | 0 | 0 | 0
Scenario 5: High TRC ZEAS Phase In | SDG&E | Com | WaterHeat | Com - Health | Energy Efficiency | 335591.138 | 367147.2074 | 334843.4674 | 365970.4167 | 394882.8856 | 424370.7749 | 232806.365 | 249176.8599 | 223875.6696 | 242687.2133 | 266572.2759 | 276551.4549 | 288924.2503
Scenario 5: High TRC ZEAS Phase In | SDG&E | Com | WaterHeat | Com - Health | Fuel Substitution | 2510595.2595 | 2932234.204 | 4671170.3219 | 4625432.8644 | 4155698.6091 | 4728766.4674 | 4132603.8374 | 4803305.3748 | 5476108.1754 | 6055965.4224 | 6555714.626 | 6921441.9589 | 7205560.0468
Scenario 5: High TRC ZEAS Phase In | SDG&E | Com | WaterHeat | Com - Lodging | Energy Efficiency | 1271313.3074 | 1347316.0425 | 1353037.8433 | 1449714.9979 | 1526783.9998 | 1628029.5879 | 121146.3215 | 127552.9867 | 49103.6435 | 51912.6056 | 55045.6755 | 57987.1353 | 61000.82
Scenario 5: High TRC ZEAS Phase In | SDG&E | Com | WaterHeat | Com - Lodging | Fuel Substitution | 3325197.7806 | 3859422.0636 | 6044814.5477 | 5973861.5418 | 5375357.0234 | 6125497.6049 | 5156767.7103 | 5926430.1725 | 6711151.254 | 7372356.8119 | 7923655.0787 | 8319023.5496 | 8620642.7158
Scenario 5: High TRC ZEAS Phase In | SDG&E | Com | WaterHeat | Com - Office (Large) | Energy Efficiency | 230173.8473 | 245604.3904 | 240864.2765 | 255279.6382 | 269860.0169 | 287421.4934 | 130305.1268 | 136091.0359 | 96807.2204 | 102315.4266 | 108676.7211 | 114708.9797 | 120740.2951
Scenario 5: High TRC ZEAS Phase In | SDG&E | Com | WaterHeat | Com - Office (Large) | Fuel Substitution | 504900.1339 | 585387.9419 | 989683.6726 | 924956.479 | 757357.4773 | 853152.8772 | 917440.385 | 1051680.8281 | 1207000.9875 | 1321751.6686 | 1415230.2282 | 1478641.7934 | 1523466.6023
Scenario 5: High TRC ZEAS Phase In | SDG&E | Com | WaterHeat | Com - Office (Small) | Energy Efficiency | 22284.5796 | 24927.3532 | 20661.3781 | 22734.9509 | 69264.2242 | 73656.148 | 77892.5127 | 82021.6064 | 34110.1676 | 36141.4845 | 38518.5819 | 40764.2111 | 42999.4939
Scenario 5: High TRC ZEAS Phase In | SDG&E | Com | WaterHeat | Com - Office (Small) | Fuel Substitution | 223611.0162 | 259858.2959 | 423371.9807 | 398260.5965 | 327853.4909 | 372809.7414 | 391410.3377 | 447176.3438 | 498999.0038 | 546164.0136 | 585342.7697 | 612888.8174 | 633438.7321
Scenario 5: High TRC ZEAS Phase In | SDG&E | Com | WaterHeat | Com - Other | Energy Efficiency | 846153.0401 | 945799.3051 | 825177.9778 | 908896.5236 | 998670.1053 | 1100647.7859 | 1065794.1365 | 1148989.1387 | 1121735.6748 | 1199739.7127 | 1289376.8387 | 1376599.5024 | 1465756.6668
Scenario 5: High TRC ZEAS Phase In | SDG&E | Com | WaterHeat | Com - Other | Fuel Substitution | 8204634.8722 | 9556891.2861 | 15191732.423 | 14790973.9835 | 12971126.9058 | 14653729.4475 | 13031396.9793 | 15005178.0266 | 17416555.3364 | 19199720.612 | 20704307.9222 | 21797449.4289 | 22636769.4186
Scenario 5: High TRC ZEAS Phase In | SDG&E | Com | WaterHeat | Com - Refrig. Warehouse | Energy Efficiency | 704.4291 | 788.2973 | 825.2736 | 903.2772 | 993.1848 | 1093.4533 | 1073.3273 | 1156.063 | 1242.0759 | 1324.8472 | 1424.1778 | 1521.8348 | 1620.1802
Scenario 5: High TRC ZEAS Phase In | SDG&E | Com | WaterHeat | Com - Refrig. Warehouse | Fuel Substitution | 2718.1937 | 3135.9679 | 4779.0399 | 4719.3281 | 4254.5309 | 4830.635 | 4006.9237 | 4596.4054 | 5104.1439 | 5588.7524 | 6004.3906 | 6304.3842 | 6535.022
Scenario 5: High TRC ZEAS Phase In | SDG&E | Com | WaterHeat | Com - Restaurant | Energy Efficiency | 255861.4204 | 319507.7335 | 189357.301 | 208228.8675 | 229160.183 | 251960.8837 | 247560.6456 | 266385.886 | 285026.7977 | 303358.7613 | 324711.673 | 345351.7638 | 366137.945
Scenario 5: High TRC ZEAS Phase In | SDG&E | Com | WaterHeat | Com - Restaurant | Fuel Substitution | 5616216.1192 | 6520905.3465 | 10612800.4388 | 10011144.7069 | 8285250.8869 | 9428017.9198 | 10124196.3542 | 11585675.1875 | 12959120.9763 | 14218936.2292 | 15275720.8683 | 16031315.3236 | 16602390.2082
Scenario 5: High TRC ZEAS Phase In | SDG&E | Com | WaterHeat | Com - Retail | Energy Efficiency | 105172.0702 | 112024.8533 | 112351.9347 | 118754.0917 | 125357.2301 | 132549.2067 | 139288.3813 | 145808.8806 | 52978.4749 | 55142.5277 | 57739.917 | 60171.3063 | 62563.4871
Scenario 5: High TRC ZEAS Phase In | SDG&E | Com | WaterHeat | Com - Retail | Fuel Substitution | 253224.2012 | 293577.0231 | 477300.2863 | 446945.8181 | 363725.8227 | 397669.9237 | 437045.5232 | 496774.3965 | 568425.4319 | 613909.5895 | 653828.502 | 681330.3743 | 701824.7483
Scenario 5: High TRC ZEAS Phase In | SDG&E | Com | WaterHeat | Com - School | Energy Efficiency | 149084.112 | 164819.7574 | 145078.5842 | 156015.551 | 168097.7222 | 180919.2333 | 106886.1362 | 113314.9959 | 92918.3894 | 98979.2608 | 106072.2263 | 112891.5576 | 119729.088
Scenario 5: High TRC ZEAS Phase In | SDG&E | Com | WaterHeat | Com - School | Fuel Substitution | 1486353.5536 | 1728081.2744 | 2872346.8493 | 2670446.4514 | 2161112.6185 | 2350633.4357 | 2473895.2016 | 2841264.2851 | 3365200.5583 | 3693950.8581 | 3967788.4496 | 4159259.7348 | 4298876.9857
Scenario 5: High TRC ZEAS Phase In | SDG&E | Com | WaterHeat | Com - Warehouse | Energy Efficiency | 63066.8175 | 67097.2207 | 70836.6009 | 75214.5221 | 79805.0163 | 84734.8193 | 84222.1067 | 89021.1121 | 10997.5134 | 11740.9068 | 12592.1667 | 13413.2902 | 14258.4022
Scenario 5: High TRC ZEAS Phase In | SDG&E | Com | WaterHeat | Com - Warehouse | Fuel Substitution | 20152.3664 | 23384.4785 | 35514.2016 | 34937.127 | 31301.7732 | 34750.6483 | 27114.9171 | 31173.1712 | 36221.651 | 39854.9566 | 42922.7325 | 45155.2714 | 46885.9988
Scenario 5: High TRC ZEAS Phase In | SDG&E | Com | WholeBlg | Com - College | Energy Efficiency | 143256.3697 | 147021.3243 | 150599.6025 | 153853.4216 | 158591.0231 | 168228.1523 | 178798.1785 | 187986.1065 | 197373.2027 | 207164.3742 | 215979.8086 | 220155.5769 | 222386.8199
Scenario 5: High TRC ZEAS Phase In | SDG&E | Com | WholeBlg | Com - Grocery | Energy Efficiency | 293396.4742 | 299482.4603 | 305260.8698 | 309930.8105 | 318046.5743 | 337949.4526 | 358643.7797 | 376471.853 | 394734.949 | 412860.7415 | 429168.5341 | 434610.5894 | 428407.2237
Scenario 5: High TRC ZEAS Phase In | SDG&E | Com | WholeBlg | Com - Health | Energy Efficiency | 371182.8011 | 380509.0923 | 389212.0707 | 396660.7966 | 407929.925 | 432179.2496 | 457920.3086 | 479597.978 | 501777.9219 | 524844.2081 | 546034.3384 | 554599.0528 | 562024.083
Scenario 5: High TRC ZEAS Phase In | SDG&E | Com | WholeBlg | Com - Lodging | Energy Efficiency | 196149.6413 | 200149.6004 | 203863.31 | 207206.4114 | 212368.4867 | 223980.4605 | 236490.1397 | 246975.2295 | 257573.1074 | 268448.1081 | 277863.7284 | 281214.212 | 284724.3512
Scenario 5: High TRC ZEAS Phase In | SDG&E | Com | WholeBlg | Com - Office (Large) | Energy Efficiency | 619685.7253 | 629895.628 | 638731.5416 | 645062.8291 | 657597.4307 | 692181.508 | 730275.8011 | 761102.6245 | 791853.2983 | 823285.356 | 849358.9443 | 855275.9764 | 868426.3753
Scenario 5: High TRC ZEAS Phase In | SDG&E | Com | WholeBlg | Com - Office (Small) | Energy Efficiency | 174453.8919 | 176245.5022 | 177776.092 | 178680.6532 | 181561.8469 | 191003.0358 | 201187.5129 | 209404.2694 | 217659.2545 | 226587.7567 | 233502.7611 | 234462.9005 | 234788.7938
Scenario 5: High TRC ZEAS Phase In | SDG&E | Com | WholeBlg | Com - Other | Energy Efficiency | 368711.5066 | 377841.5479 | 386505.4897 | 394535.2264 | 406170.0235 | 429677.8828 | 455669.4074 | 478046.6345 | 500867.2646 | 524387.2343 | 545554.0609 | 555827.1581 | 568418.1496
Scenario 5: High TRC ZEAS Phase In | SDG&E | Com | WholeBlg | Com - Refrig. Warehouse | Energy Efficiency | 6514.0223 | 6776.5578 | 7041.6266 | 7296.5287 | 7613.1099 | 8158.1396 | 8720.2451 | 9230.3585 | 9764.7781 | 10305.7546 | 10822.1801 | 11077.1703 | 10978.1957
Scenario 5: High TRC ZEAS Phase In | SDG&E | Com | WholeBlg | Com - Restaurant | Energy Efficiency | 198290.1409 | 202912.6975 | 207357.2084 | 211461.3302 | 217716.4211 | 230831.9639 | 244608.0035 | 256746.8949 | 269266.1323 | 281784.272 | 293357.1721 | 298602.761 | 298151.3452
Scenario 5: High TRC ZEAS Phase In | SDG&E | Com | WholeBlg | Com - Retail | Energy Efficiency | 2018296.0871 | 2387924.8382 | 2772505.0377 | 3150871.8457 | 3483181.6693 | 3917857.3986 | 4334515.6001 | 4695598.5401 | 5019937.7398 | 5330005.2875 | 5600675.065 | 5820979.7703 | 6063433.2629
Scenario 5: High TRC ZEAS Phase In | SDG&E | Com | WholeBlg | Com - School | Energy Efficiency | 115280.4373 | 117330.3825 | 119205.5404 | 120809.1822 | 123651.0585 | 130536.7289 | 138263.9127 | 144728.9374 | 151242.8071 | 157950.7123 | 163736.7412 | 165761.2861 | 168111.4307
Scenario 5: High TRC ZEAS Phase In | SDG&E | Com | WholeBlg | Com - Warehouse | Energy Efficiency | 113688.6302 | 116589.0744 | 119389.3015 | 121978.9652 | 125725.5083 | 133286.9283 | 141448.0223 | 148505.8948 | 155741.4077 | 163118.7991 | 169810.356 | 172910.5597 | 176618.2497
Scenario 5: High TRC ZEAS Phase In | SDG&E | Ind | WholeBlg | Ind - All Other Industrial | Energy Efficiency | 142737.4271 | 144786.0632 | 146252.8534 | 147268.1852 | 149270.0523 | 155237.1538 | 162656.7555 | 169491.7042 | 176437.1992 | 183624.2924 | 190736.2524 | 195906.7735 | 201610.7364
Scenario 5: High TRC ZEAS Phase In | SDG&E | Ind | WholeBlg | Ind - Chemicals | Energy Efficiency | 165920.527 | 169511.8865 | 172460.0225 | 174801.7866 | 178222.7285 | 186161.4184 | 195688.2105 | 204420.3635 | 213317.9822 | 222469.2233 | 231454.9751 | 238059.7458 | 245188.9565
Scenario 5: High TRC ZEAS Phase In | SDG&E | Ind | WholeBlg | Ind - Electronics | Energy Efficiency | 354666.3184 | 358153.9445 | 359426.0931 | 358379.2286 | 360296.5004 | 376633.9734 | 398267.416 | 417339.241 | 436308.8653 | 455521.082 | 473616.1528 | 483150.8543 | 493675.3987
Scenario 5: High TRC ZEAS Phase In | SDG&E | Ind | WholeBlg | Ind - Fabricated Metals | Energy Efficiency | 68135.4564 | 68997.7422 | 69539.9446 | 69541.9042 | 69968.5788 | 72611.3132 | 75987.6662 | 78903.2348 | 81780.8577 | 84689.5968 | 87402.3701 | 88799.722 | 90337.9682
Scenario 5: High TRC ZEAS Phase In | SDG&E | Ind | WholeBlg | Ind - Food | Energy Efficiency | 251503.2105 | 254713.4052 | 257072.4925 | 258762.362 | 261982.8013 | 271439.5442 | 283135.4236 | 293824.5808 | 304635.0516 | 315762.4729 | 326630.5117 | 334387.5527 | 342841.0018
Scenario 5: High TRC ZEAS Phase In | SDG&E | Ind | WholeBlg | Ind - Industrial Machinery | Energy Efficiency | 250363.1663 | 260587.1107 | 270856.883 | 279614.8011 | 288925.6307 | 302402.0492 | 317789.018 | 332895.2104 | 348577.753 | 365055.6536 | 381701.6057 | 396389.6749 | 411890.0403
Scenario 5: High TRC ZEAS Phase In | SDG&E | Ind | WholeBlg | Ind - Lumber & Furniture | Energy Efficiency | 6644.6602 | 6562.837 | 6431.504 | 6251.6543 | 6135.1138 | 6308.3544 | 6571.5755 | 6767.7291 | 6949.1282 | 7122.6053 | 7262.6333 | 7225.0151 | 7196.9312
Scenario 5: High TRC ZEAS Phase In | SDG&E | Ind | WholeBlg | Ind - Paper | Energy Efficiency | 7532.3531 | 7317.6453 | 7037.7951 | 6711.521 | 6464.4379 | 6580.7754 | 6814.8964 | 6964.5258 | 7097.4713 | 7221.1428 | 7300.0021 | 7152.5794 | 7012.9222
Scenario 5: High TRC ZEAS Phase In | SDG&E | Ind | WholeBlg | Ind - Petroleum | Energy Efficiency | 4445.4282 | 4341.6473 | 4200.7532 | 4022.9771 | 3890.9325 | 3980.8403 | 4142.1092 | 4250.0707 | 4344.1993 | 4428.9803 | 4484.8151 | 4404.4166 | 4328.979
Scenario 5: High TRC ZEAS Phase In | SDG&E | Ind | WholeBlg | Ind - Plastics | Energy Efficiency | 47462.0047 | 48480.2606 | 49276.9447 | 49857.1441 | 50850.2595 | 53376.68 | 56329.1784 | 58860.6756 | 61460.0811 | 64146.3256 | 66765.5175 | 68533.9048 | 70445.7968
Scenario 5: High TRC ZEAS Phase In | SDG&E | Ind | WholeBlg | Ind - Primary Metals | Energy Efficiency | 98127.3997 | 102820.8484 | 107715.7978 | 112738.9367 | 118100.322 | 124246.7922 | 130904.4193 | 137830.9891 | 145133.0468 | 152853.5464 | 160926.2253 | 169108.4519 | 177787.5428
Scenario 5: High TRC ZEAS Phase In | SDG&E | Ind | WholeBlg | Ind - Printing & Publishing | Energy Efficiency | 44190.945 | 43662.4596 | 42818.9834 | 41671.2333 | 40929.9207 | 42134.4734 | 43984.5585 | 45400.8046 | 46734.3126 | 48022.8418 | 49087.4784 | 48982.8593 | 48954.3588
Scenario 5: High TRC ZEAS Phase In | SDG&E | Ind | WholeBlg | Ind - Stone-Glass-Clay | Energy Efficiency | 82315.5635 | 87225.9103 | 92013.0957 | 96844.7813 | 102013.4319 | 107825.5776 | 113924.4515 | 120217.5995 | 126835.1969 | 133859.2049 | 141260.2284 | 148773.1399 | 156725.2349
Scenario 5: High TRC ZEAS Phase In | SDG&E | Ind | WholeBlg | Ind - Textiles | Energy Efficiency | 5423.0166 | 5361.513 | 5262.2954 | 5119.6095 | 5021.2135 | 5145.6927 | 5341.2754 | 5484.6287 | 5617.8496 | 5747.105 | 5851.8853 | 5828.05 | 5815.1497
Scenario 5: High TRC ZEAS Phase In | SDG&E | Ind | WholeBlg | Ind - Transportation Equipment | Energy Efficiency | 219659.3825 | 219477.0292 | 218805.6423 | 215865.3507 | 214262.0318 | 221131.853 | 231183.2855 | 239480.2037 | 247646.4702 | 255812.3236 | 262979.0456 | 264809.6018 | 266915.8052
Scenario 5: High TRC ZEAS Phase In | SDG&E | Res | AppPlug | Res - Multi Family | Energy Efficiency | 90.9941 | 97.3426 | 103.5143 | 111.7762 | 116.262 | 124.2861 | 132.4596 | 140.3986 | 148.7645 | 1780.7916 | 3505.9652 | 3785.5347 | 4105.0981
Scenario 5: High TRC ZEAS Phase In | SDG&E | Res | AppPlug | Res - Multi Family | Fuel Substitution | 13.9762 | 16.0431 | 18.3302 | 20.868 | 23.625 | 26.6334 | 0 | 0 | 0 | 0 | 0 | 0 | 0
Scenario 5: High TRC ZEAS Phase In | SDG&E | Res | AppPlug | Res - Single Family | Energy Efficiency | 0 | 0 | 0 | 0 | 0 | 0.038983 | 0 | 0 | 0 | 0 | 56.0164 | 95.8948 | 105.2353
Scenario 5: High TRC ZEAS Phase In | SDG&E | Res | AppPlug | Res - Single Family | Fuel Substitution | 12.1988 | 13.9612 | 15.9127 | 18.0761 | 20.4358 | 23.0153 | 0 | 0 | 0 | 0 | 0 | 0 | 0
Scenario 5: High TRC ZEAS Phase In | SDG&E | Res | BROs | Income Qualified - Multi Family IQ | Energy Efficiency | 443465.6029 | 499791.816 | 557016.4521 | 574200.0435 | 609039.0917 | 758592.9072 | 870343.3225 | 938559.063 | 1039215.73 | 1032580.4937 | 1125602.5861 | 1176024.3621 | 1283947.794
Scenario 5: High TRC ZEAS Phase In | SDG&E | Res | BROs | Income Qualified - Single Family IQ | Energy Efficiency | 995634.4377 | 1106305.3176 | 1218607.5848 | 1260702.6019 | 1336372.5628 | 1622255.3532 | 1839084.4206 | 1977574.3193 | 2176172.0772 | 2182634.7398 | 2371436.9343 | 2495087.5699 | 2717754.1335
Scenario 5: High TRC ZEAS Phase In | SDG&E | Res | BROs | Res - Multi Family | Energy Efficiency | 3462892.1659 | 3853473.9471 | 4250193.0075 | 4397399.1855 | 4663370.2481 | 5675249.9397 | 6442974.2728 | 6932804.0936 | 7636413.1991 | 7656216.219 | 8324500.8592 | 9077588.3852 | 9910697.4861
Scenario 5: High TRC ZEAS Phase In | SDG&E | Res | BROs | Res - Single Family | Energy Efficiency | 1269479.4071 | 1428644.0664 | 1590647.3432 | 1641603.5637 | 1741822.6669 | 2160102.2668 | 2473883.7305 | 2667373.0504 | 2951080.6464 | 2938383.5245 | 3202108.968 | 3499393.2821 | 3827611.8436
Scenario 5: High TRC ZEAS Phase In | SDG&E | Res | BldgEnv | Res - Multi Family | Energy Efficiency | 0 | 0 | 0 | 0 | 0 | 0 | 0 | 545.5052 | 583.0064 | 622.2097 | 3204.8345 | 3423.7157 | 3655.5557
Scenario 5: High TRC ZEAS Phase In | SDG&E | Res | BldgEnv | Res - Single Family | Energy Efficiency | 14337.1273 | 16985.1782 | 19500.1907 | 21502.5858 | 22414.31 | 23677.7063 | 24797.0192 | 25820.8043 | 10481.5957 | 0 | 0 | 0 | 0
Scenario 5: High TRC ZEAS Phase In | SDG&E | Res | HVAC | Res - Multi Family | Energy Efficiency | 0 | 0 | 0 | 0 | 0 | 0 | 0 | 0 | 0 | 15407.2777 | 15245.0424 | 15217.1092 | 15204.5099
Scenario 5: High TRC ZEAS Phase In | SDG&E | Res | HVAC | Res - Multi Family | Fuel Substitution | 12523.0478 | 13552.4822 | 17867.3462 | 19059.451 | 0 | 0 | 0 | 0 | 0 | 0 | 0 | 0 | 0
Scenario 5: High TRC ZEAS Phase In | SDG&E | Res | HVAC | Res - Single Family | Energy Efficiency | 321229.6366 | 348611.2519 | 367534.208 | 376700.0098 | 236796.4786 | 241758.3723 | 38101.1238 | 3609.4073 | 513.8241 | 28833.9628 | 28233.8809 | 27868.0504 | 27534.9894
Scenario 5: High TRC ZEAS Phase In | SDG&E | Res | HVAC | Res - Single Family | Fuel Substitution | 348443.0747 | 419838.6841 | 488466.4917 | 527817.4553 | -2595.3624 | -1048.4468 | -1144.3023 | -1191.0248 | 0 | 0 | 0 | 0 | 0
Scenario 5: High TRC ZEAS Phase In | SDG&E | Res | WaterHeat | Res - Multi Family | Energy Efficiency | 3909976.6006 | 3991424.2734 | 2672307.9566 | 2577112.6838 | 2439484.0129 | 2333452.3245 | 2213901.6515 | 2082422.2493 | 1954457.0872 | 1831850.1092 | 1730210.9889 | 1639470.7321 | 1559164.4922
Scenario 5: High TRC ZEAS Phase In | SDG&E | Res | WaterHeat | Res - Multi Family | Fuel Substitution | 122402.1823 | 140215.9826 | 155444.9207 | 169689.1244 | 181587.6538 | 194100.1147 | 2931.8134 | 3068.7665 | 3196.4571 | 3282.2955 | 3361.3045 | 3403.7335 | 3429.8431
Scenario 5: High TRC ZEAS Phase In | SDG&E | Res | WaterHeat | Res - Single Family | Energy Efficiency | 10467784.1602 | 11059052.8571 | 4588968.1051 | 4316939.036 | 3943921.4399 | 3612553.4169 | 3275862.7968 | 2949799.9692 | 2649504.7794 | 2378636.1039 | 2145529.7283 | 1944402.2552 | 1771187.6328
Scenario 5: High TRC ZEAS Phase In | SDG&E | Res | WaterHeat | Res - Single Family | Fuel Substitution | 31433.0916 | 33971.7719 | 30322.9144 | 23673.0322 | 12216.4438 | 13691.4863 | 14669.8715 | 15280.7145 | 15810.9614 | 16204.383 | 16575.4108 | 16776.7761 | 16905.637
Scenario 6: Aggressive Fuel Sub Phase In | PG&E | Ag | WholeBlg | Ag - Dairies, fishing, hunting | Energy Efficiency | 214056.4017 | 217436.6067 | 220239.6446 | 222768.302 | 228040.4054 | 239482.0322 | 249875.5336 | 259621.8782 | 269389.5623 | 279519.3568 | 289780.049 | 296018.8637 | 302768.6259
Scenario 6: Aggressive Fuel Sub Phase In | PG&E | Ag | WholeBlg | Ag - Irrigated Agriculture, vineyards, forestry and greenhouses | Energy Efficiency | 1748994.9183 | 1804624.2957 | 1852116.5851 | 1896582.4904 | 1961007.4542 | 2080088.0243 | 2191509.5489 | 2299449.7722 | 2407516.177 | 2519917.7689 | 2633325.7405 | 2710636.9702 | 2791998.07
Scenario 6: Aggressive Fuel Sub Phase In | PG&E | Ag | WholeBlg | Ag - Water pumping | Energy Efficiency | 1032562.2727 | 1021275.2113 | 1003739.2548 | 984901.2681 | 977480.7304 | 1003009.6778 | 1022589.6476 | 1038389.6521 | 1049795.961 | 1061328.2682 | 1070534.595 | 1061955.6033 | 1054008.0669
Scenario 6: Aggressive Fuel Sub Phase In | PG&E | Com | AppPlug | Com - Health | Energy Efficiency | 5944874.0777 | 6723938.661 | 7434499.1137 | 7919589.8109 | 7203319.1063 | 4867824.3518 | 20769580.5414 | 10239319.2787 | 10794500.6805 | 11257536.0267 | 11608308.9263 | 12214794.7123 | 12801864.9041
Scenario 6: Aggressive Fuel Sub Phase In | PG&E | Com | AppPlug | Com - Lodging | Energy Efficiency | 5261424.1737 | 6023224.9265 | 6503852.8271 | 6935302.9686 | 7445872.9772 | 7915372.3261 | 8397526.2708 | 8877369.2709 | 9355780.2634 | 9854178.217 | 6370972.9639 | 3722893.5999 | 45354113.3581
Scenario 6: Aggressive Fuel Sub Phase In | PG&E | Com | AppPlug | Com - Other | Energy Efficiency | 11960.7808 | 14082.2814 | 16526.5488 | 19125.9192 | 21748.0625 | 24973.523 | 28543.0039 | 32157.9852 | 35583.6693 | 39433.5114 | 43557.4155 | 47897.5222 | 52549.115
Scenario 6: Aggressive Fuel Sub Phase In | PG&E | Com | BROs | Com - Lodging | Energy Efficiency | 1222.1319 | 2661.863 | 4053.0946 | 4876.0152 | 5808.8039 | 7605.881 | 9538.2402 | 11471.6334 | 13558.9414 | 17051.976 | 20624.3918 | 23166.3387 | 25604.8242
Scenario 6: Aggressive Fuel Sub Phase In | PG&E | Com | BROs | Com - Other | Energy Efficiency | 4713.9811 | 10797.9743 | 17157.9171 | 21284.9463 | 26273.6902 | 36016.1206 | 46623.7721 | 55894.4951 | 66983.8796 | 85255.9248 | 104434.2981 | 118721.0271 | 131959.7593
Scenario 6: Aggressive Fuel Sub Phase In | PG&E | Com | BROs | Com - Retail | Energy Efficiency | 6102.0337 | 13152.5562 | 19820.3074 | 23597.9812 | 27810.7124 | 36044.6685 | 44813.3967 | 54479.4955 | 63716.1887 | 79277.2833 | 94862.489 | 105422.7392 | 117566.1779
Scenario 6: Aggressive Fuel Sub Phase In | PG&E | Com | BldgEnv | Com - College | Energy Efficiency | 1306.9259 | 1426.7555 | 1592.5004 | 1788.7235 | 1945.8119 | 2098.7224 | 2296.4013 | 2467.1263 | 2708.4185 | 2939.6422 | 3157.23 | 3319.1389 | 3536.6246
Scenario 6: Aggressive Fuel Sub Phase In | PG&E | Com | BldgEnv | Com - Grocery | Energy Efficiency | 2079.5317 | 2306.7536 | 2569.84 | 2861.4369 | 3142.299 | 3490.2029 | 3849.2661 | 4231.3732 | 4595.1426 | 4989.3379 | 5414.236 | 5853.1683 | 6333.3842
Scenario 6: Aggressive Fuel Sub Phase In | PG&E | Com | BldgEnv | Com - Health | Energy Efficiency | 150271.6157 | 163232.8068 | 171415.6658 | 172767.4725 | 167627.2391 | 157374.6132 | 141339.3777 | 121508.885 | 99486.0567 | 76734.9529 | 54436.8768 | 34357.2408 | 18411.6735
Scenario 6: Aggressive Fuel Sub Phase In | PG&E | Com | BldgEnv | Com - Lodging | Energy Efficiency | 198690.4779 | 198119.6144 | 188806.3171 | 171460.6273 | 148366.068 | 121324.5665 | 92570.0399 | 64128.5047 | 37424.4939 | 23952.1382 | 25841.6494 | 27873.9866 | 29992.9804
Scenario 6: Aggressive Fuel Sub Phase In | PG&E | Com | BldgEnv | Com - Office (Large) | Energy Efficiency | 18810.633 | 20491.0928 | 22415.016 | 24196.6572 | 26205.1788 | 28204.7627 | 30416.6383 | 32381.4557 | 34096.5195 | 36159.6621 | 38180.4541 | 40263.6933 | 42467.8953
Scenario 6: Aggressive Fuel Sub Phase In | PG&E | Com | BldgEnv | Com - Office (Small) | Energy Efficiency | 3441.1545 | 3806.1788 | 4207.3799 | 438.7573 | 50345.0999 | 5043.1135 | 5498.7169 | 5969.643 | 6441.0448 | 6944.6025 | 7476.4336 | 8031.1986 | 8620.6326
Scenario 6: Aggressive Fuel Sub Phase In | PG&E | Com | BldgEnv | Com - Other | Energy Efficiency | 3144.2369 | 3464.3635 | 3825.0641 | 4187.1279 | 4540.1253 | 4992.9302 | 5490.5459 | 5977.1217 | 6396.8214 | 6893.3246 | 7426.0015 | 7970.3508 | 8565.8156
Scenario 6: Aggressive Fuel Sub Phase In | PG&E | Com | BldgEnv | Com - Refrig. Warehouse | Energy Efficiency | 937.1622 | 1039.0993 | 1143 | 1248.946 | 1357.5707 | 1472.0574 | 1577.9475 | 1686.081 | 1784.0924 | 1889.7823 | 1996.7253 | 2112.0685 | 2238.754
Scenario 6: Aggressive Fuel Sub Phase In | PG&E | Com | BldgEnv | Com - Restaurant | Energy Efficiency | 999.0724 | 1083.9147 | 1192.4914 | 1304.5735 | 1421.8989 | 1544.8595 | 1684.3371 | 1825.0622 | 1967.8552 | 2123.7423 | 2285.2104 | 155.3693 | 27328.6423
Scenario 6: Aggressive Fuel Sub Phase In | PG&E | Com | BldgEnv | Com - Retail | Energy Efficiency | 57744.443 | 61121.3956 | 6421.4187 | 51973.8848 | 120258.3151 | 53337.8425 | 49427.3087 | 43436.3575 | 11548.3775 | 12512.1279 | 13563.8171 | 14657.6174 | 15895.4045
Scenario 6: Aggressive Fuel Sub Phase In | PG&E | Com | BldgEnv | Com - School | Energy Efficiency | 5234.5675 | 5756.191 | 6293.7543 | 6825.0447 | 7317.2919 | 7881.7703 | 8435.0342 | 9033.626 | 9644.616 | 10296.3567 | 10979.3188 | 11736.7651 | 12485.2359
Scenario 6: Aggressive Fuel Sub Phase In | PG&E | Com | BldgEnv | Com - Warehouse | Energy Efficiency | 529222.0121 | 546428.2112 | 541525.4464 | 514385.9958 | 467906.0677 | 407658.4246 | 336326.55 | 261146.6056 | 185873.0982 | 115224.7874 | 81994.2368 | 87910.0203 | 94302.8405
Scenario 6: Aggressive Fuel Sub Phase In | PG&E | Com | ComRefrig | Com - College | Energy Efficiency | 1066.3422 | 672.8943 | 367.6776 | 157.4503 | 60.6791 | 21.1747 | 0 | 311.229 | 407.8526 | 400.8944 | 757.6516 | 884.517 | 873.2567
Scenario 6: Aggressive Fuel Sub Phase In | PG&E | Com | ComRefrig | Com - Grocery | Energy Efficiency | 755655.8017 | 337665.3908 | 123025.8617 | 39668.2242 | 0 | 0 | 0 | 371231.3233 | 510236.4269 | 501499.3655 | 922084.4279 | 1117960.5683 | 1108717.0256
Scenario 6: Aggressive Fuel Sub Phase In | PG&E | Com | ComRefrig | Com - Health | Energy Efficiency | 0 | 0 | 0 | 0 | 0 | 0 | 0 | 0 | 0 | 0 | 0 | 0 | 0
Scenario 6: Aggressive Fuel Sub Phase In | PG&E | Com | ComRefrig | Com - Refrig. Warehouse | Energy Efficiency | 2277.6278 | 1363.556 | 686.8637 | 238.4882 | 98.0156 | 17.2987 | 0 | 794.8904 | 1183.5074 | 1169.3473 | 2098.6662 | 2626.961 | 2614.1853
Scenario 6: Aggressive Fuel Sub Phase In | PG&E | Com | ComRefrig | Com - Restaurant | Energy Efficiency | 26764.3843 | 12421.5336 | 4581.6968 | 1656.3292 | 0 | 0 | 0 | 12725.4822 | 16375.052 | 16010.4646 | 30292.9849 | 22311.5677 | 136765.0749
Scenario 6: Aggressive Fuel Sub Phase In | PG&E | Com | ComRefrig | Com - Retail | Energy Efficiency | 350529.8704 | 163588.3427 | 0 | 39724.9171 | 10780.6047 | 0 | 0 | 151871.781 | 204694.7306 | 201578.4939 | 375807.8952 | 451508.5718 | 448621.7348
Scenario 6: Aggressive Fuel Sub Phase In | PG&E | Com | ComRefrig | Com - School | Energy Efficiency | 3.3324 | 0 | 0 | 0 | 0 | 0 | 0 | 523.0352 | 907.2688 | 891.8233 | 1479.9053 | 1993.3425 | 1976.5968
Scenario 6: Aggressive Fuel Sub Phase In | PG&E | Com | FoodServ | Com - College | Energy Efficiency | 271693.7823 | 287573.627 | 296456.1111 | 348615.59 | 333685.1057 | 349389.0256 | 372676.7579 | 391653.6454 | 413468.6695 | 435528.588 | 460766.8607 | 483146.6324 | 508599.5676
Scenario 6: Aggressive Fuel Sub Phase In | PG&E | Com | FoodServ | Com - College | Fuel Substitution | 2598.7798 | 3045.9484 | 3546.5866 | 4100.8979 | 4690.6718 | 5364.1267 | 6274.0772 | 7368.1525 | 8760.943 | 10423.1579 | 12354.4313 | 14690.3359 | 17540.2558
Scenario 6: Aggressive Fuel Sub Phase In | PG&E | Com | FoodServ | Com - Grocery | Energy Efficiency | 1547986.355 | 1640954.0488 | 1738899.8621 | 1838458.3748 | 1935146.4129 | 2045805.4561 | 2175967.8057 | 2300854.5896 | 2415128.2377 | 2538280.8951 | 2719857.064 | 2899766.0854 | 3067611.9085
Scenario 6: Aggressive Fuel Sub Phase In | PG&E | Com | FoodServ | Com - Grocery | Fuel Substitution | 26223.1776 | 30750.5714 | 35803.2809 | 41373.2898 | 47261.3576 | 53623.6788 | 61298.4858 | 70125.2231 | 80454.3682 | 92284.3125 | 105343.0029 | 120560.1162 | 138212.4923
Scenario 6: Aggressive Fuel Sub Phase In | PG&E | Com | FoodServ | Com - Health | Energy Efficiency | 675097.2648 | 715796.5878 | 773028.7682 | 810368.6299 | 858342.4556 | 894377.2036 | 1016824.9671 | 1040364.9326 | 1091733.8979 | 1138279.5427 | 1194130.5261 | 1269793.3419 | 1342903.6286
Scenario 6: Aggressive Fuel Sub Phase In | PG&E | Com | FoodServ | Com - Health | Fuel Substitution | 7560.5861 | 8967.2955 | 10565.7752 | 12449.4153 | 14514.1502 | 16838.3187 | 19587.6905 | 22797.2642 | 26540.2057 | 30904.4919 | 35849.2797 | 41749.4369 | 49631.6745
Scenario 6: Aggressive Fuel Sub Phase In | PG&E | Com | FoodServ | Com - Lodging | Energy Efficiency | 614780.272 | 656599.2694 | 699988.8196 | 741794.7117 | 791482.0398 | 839185.3161 | 898304.1969 | 954929.7308 | 1006799.5444 | 1063686.2165 | 1138005.2571 | 1207117.7559 | 1321473.9975
Scenario 6: Aggressive Fuel Sub Phase In | PG&E | Com | FoodServ | Com - Lodging | Fuel Substitution | 7678.3607 | 9042.6148 | 10561.3292 | 12334.2977 | 14250.8613 | 16367.5849 | 18825.9282 | 21654.7069 | 24899.6592 | 28613.4319 | 32728.1307 | 37675.7454 | 45450.2959
Scenario 6: Aggressive Fuel Sub Phase In | PG&E | Com | FoodServ | Com - Office (Large) | Energy Efficiency | 5731.2658 | 5939.243 | 6156.3236 | 6339.9913 | 6600.8829 | 6920.9538 | 7196.1557 | 7415.0616 | 7583.4454 | 7762.7096 | 7992.7135 | 8176.3025 | 8357.749
Scenario 6: Aggressive Fuel Sub Phase In | PG&E | Com | FoodServ | Com - Office (Small) | Energy Efficiency | 1306.6987 | 1368.7635 | 1429.1033 | 828.9971 | 6648.1534 | 1590.406 | 1663.4169 | 1730.6063 | 1791.069 | 1848.4001 | 1920.6781 | 1981.7407 | 2042.0008
Scenario 6: Aggressive Fuel Sub Phase In | PG&E | Com | FoodServ | Com - Other | Energy Efficiency | 2089871.4387 | 2222507.9581 | 2360859.4515 | 2498807.5384 | 2636934.0389 | 2795396.4777 | 2978202.2762 | 3149707.9471 | 3306935.9839 | 3481183.3316 | 3684536.0962 | 3891471.1594 | 4107637.7931
Scenario 6: Aggressive Fuel Sub Phase In | PG&E | Com | FoodServ | Com - Other | Fuel Substitution | 27302.5122 | 32374.3998 | 38125.5216 | 44571.987 | 51495.9023 | 58913.7052 | 67950.3478 | 78472.5091 | 90768.5788 | 104940.2094 | 120588.1372 | 138816.3148 | 159882.4076
Scenario 6: Aggressive Fuel Sub Phase In | PG&E | Com | FoodServ | Com - Restaurant | Energy Efficiency | 4145216.1151 | 4372583.1385 | 4615322.0942 | 4857151.7803 | 5104105.5457 | 5358125.69 | 5667101.9265 | 5953801.5761 | 6233224.9765 | 6533205.6141 | 6956076.6784 | 4575065.3092 | 30945323.466
Scenario 6: Aggressive Fuel Sub Phase In | PG&E | Com | FoodServ | Com - Restaurant | Fuel Substitution | 75788.1869 | 89346.4026 | 104583.8698 | 121507.0669 | 139527.3691 | 158780.6849 | 181463.1693 | 207405.7638 | 237151.058 | 270798.9704 | 307358.7104 | 310489.5758 | 364430.7986
Scenario 6: Aggressive Fuel Sub Phase In | PG&E | Com | FoodServ | Com - Retail | Energy Efficiency | 13841.2438 | 15536.1419 | 17443.3836 | 2552.1524 | 172577.8874 | 21604.6262 | 25007.5587 | 27462.2019 | 29699.8896 | 32013.2928 | 34538.0383 | 36990.2756 | 39586.9365
Scenario 6: Aggressive Fuel Sub Phase In | PG&E | Com | FoodServ | Com - School | Energy Efficiency | 816702.6257 | 863633.0242 | 910899.7876 | 957674.4536 | 1002982.7547 | 1055905.6542 | 1117503.612 | 1180823.647 | 1239424.7773 | 1302131.9395 | 1374877.2257 | 1453620.0194 | 1529233.7725
Scenario 6: Aggressive Fuel Sub Phase In | PG&E | Com | FoodServ | Com - School | Fuel Substitution | 3422.1462 | 3906.4855 | 4581.0873 | 5412.9978 | 6404.084 | 7541.7551 | 8915.1131 | 10562.1056 | 12539.2333 | 14914.2833 | 17789.1009 | 22070.7144 | 27920.1292
Scenario 6: Aggressive Fuel Sub Phase In | PG&E | Com | HVAC | Com - College | Energy Efficiency | 421386.2065 | 435481.5136 | 404231.9458 | 654779.861 | 451435.4642 | 460096.6958 | 337980.6502 | 345045.4067 | 364152.8713 | 383760.7534 | 402374.3436 | 414080.7832 | 433069.8714
Scenario 6: Aggressive Fuel Sub Phase In | PG&E | Com | HVAC | Com - College | Fuel Substitution | 205619.8774 | 244983.442 | 273339.7691 | 301526.424 | -1.9693 | 0 | 0 | 0 | 0 | 0 | 0 | 0 | 0
Scenario 6: Aggressive Fuel Sub Phase In | PG&E | Com | HVAC | Com - Grocery | Energy Efficiency | 831942.0407 | 924642.6496 | 1013159.6958 | 1094966.0048 | 1174535.0524 | 1363401.0174 | 1454396.372 | 1545987.1934 | 1517326.5848 | 1592624.7962 | 1669938.2984 | 1738388.0286 | 1807091.4667
Scenario 6: Aggressive Fuel Sub Phase In | PG&E | Com | HVAC | Com - Grocery | Fuel Substitution | 1389591.1875 | 1564166.6774 | 1742014.4375 | 1920342.6731 | 11762.5572 | 32268.8762 | 33608.1909 | 34439.6532 | 34879.8938 | 35149.0753 | 35492.2881 | 35513.0598 | 35446.686
Scenario 6: Aggressive Fuel Sub Phase In | PG&E | Com | HVAC | Com - Health | Energy Efficiency | 1664718.8283 | 1819344.8114 | 1988518.6601 | 2106526.143 | 2242188.1415 | 2346569.7464 | 2374920.7003 | 2504851.1438 | 2625415.8619 | 2728082.5277 | 2818699.5307 | 2935862.4722 | 3052513.7138
Scenario 6: Aggressive Fuel Sub Phase In | PG&E | Com | HVAC | Com - Health | Fuel Substitution | 525997.1027 | 594358.1316 | 663445.5732 | 732013.9045 | 13523.2844 | 14695.3154 | 15455.1373 | 15966.8962 | 16313.057 | 16541.6298 | 16800.6662 | 16902.3092 | 16959.3163
Scenario 6: Aggressive Fuel Sub Phase In | PG&E | Com | HVAC | Com - Lodging | Energy Efficiency | 929268.0917 | 1026705.6515 | 1120649.1091 | 1207204.9257 | 1302400.6525 | 1400403.4694 | 1432156.6492 | 1517594.1831 | 1284823.0389 | 1351269.6892 | 1424988.7521 | 1673708.7721 | 1870038.3935
Scenario 6: Aggressive Fuel Sub Phase In | PG&E | Com | HVAC | Com - Lodging | Fuel Substitution | 453252.3356 | 510495.1326 | 568348.4618 | 626276.6522 | -12091.9535 | 9205.1542 | 9604.5342 | 9854.2156 | 7288.8443 | 7354.2807 | 7435.2781 | 7445.8681 | 10203.9409
Scenario 6: Aggressive Fuel Sub Phase In | PG&E | Com | HVAC | Com - Office (Large) | Energy Efficiency | 1272560.9408 | 1360484.0211 | 1447501.4832 | 1519882.8205 | 1595030.8218 | 1669545.901 | 740038.7191 | 767607.9827 | 756795.0633 | 541285.8613 | 790015.5998 | 812799.0334 | 836424.4716
Scenario 6: Aggressive Fuel Sub Phase In | PG&E | Com | HVAC | Com - Office (Large) | Fuel Substitution | 290.1585 | 5124.1409 | 5567.8361 | 5978.9521 | 0 | 0 | 0 | 0 | 0 | 0 | 0 | 0 | 0
Scenario 6: Aggressive Fuel Sub Phase In | PG&E | Com | HVAC | Com - Office (Small) | Energy Efficiency | 533758.5427 | 575921.8929 | 616606.0766 | 278971.8435 | 3891797.4102 | 664710.2779 | 269475.6132 | 286886.5441 | 290728.0939 | 301671.0618 | 317152.186 | 332452.0687 | 348407.1378
Scenario 6: Aggressive Fuel Sub Phase In | PG&E | Com | HVAC | Com - Office (Small) | Fuel Substitution | 72516.3515 | 81939.1497 | 129524.1224 | 115358.7172 | 0 | 0 | 0 | 0 | 0 | 0 | 0 | 0 | 0
Scenario 6: Aggressive Fuel Sub Phase In | PG&E | Com | HVAC | Com - Other | Energy Efficiency | 4625425.1497 | 4180158.6205 | 4067987.1012 | 4379557.5267 | 4668186.701 | 5039610.5664 | 5420431.428 | 5770299.833 | 5647430.1842 | 5986255.7072 | 6350933.7145 | 6706306.828 | 7091905.7019
Scenario 6: Aggressive Fuel Sub Phase In | PG&E | Com | HVAC | Com - Other | Fuel Substitution | 2847394.878 | 3207942.142 | 3571800.2146 | 3931818.1388 | -13263.3028 | 0 | 0 | 0 | 0 | 0 | 0 | 0 | 0
Scenario 6: Aggressive Fuel Sub Phase In | PG&E | Com | HVAC | Com - Restaurant | Energy Efficiency | 1741208.8375 | 1949668.4675 | 2159035.6502 | 2358807.3935 | 2545028.6925 | 2716626.3207 | 2879138.4935 | 3026431.2425 | 3162149.3634 | 3291887.8362 | 3415758.5387 | 2274136.4593 | 13295337.7672
Scenario 6: Aggressive Fuel Sub Phase In | PG&E | Com | HVAC | Com - Restaurant | Fuel Substitution | 141383.4187 | 159230.2385 | 177189.3143 | 194941.5099 | 0 | 15.3353 | 15.9623 | 16.3529 | 16.5913 | 16.7224 | 16.8928 | 15.215 | 15.1918
Scenario 6: Aggressive Fuel Sub Phase In | PG&E | Com | HVAC | Com - Retail | Energy Efficiency | 1232932.3362 | 1362821.6494 | 1479305.8686 | 1010461.3686 | 6133625.6415 | 1739221.9889 | 1754777.6111 | 1866475.0702 | 1854116.8739 | 1928106.424 | 2040611.5725 | 2146664.2166 | 2255725.6793
Scenario 6: Aggressive Fuel Sub Phase In | PG&E | Com | HVAC | Com - Retail | Fuel Substitution | 422813.4337 | 476082.8912 | 529601.4627 | 526607.3056 | 17232.1 | 18718.7442 | 19656.7845 | 20260.588 | 0 | 0 | 0 | 0 | 0
Scenario 6: Aggressive Fuel Sub Phase In | PG&E | Com | HVAC | Com - School | Energy Efficiency | 1351829.7363 | 1492059.0038 | 1594462.8757 | 1755881.2878 | 1881784.809 | 1988160.7953 | 1670697.095 | 1756977.215 | 1643886.4754 | 1625083.8558 | 1705170.7108 | 1915896.7349 | 2065676.6979
Scenario 6: Aggressive Fuel Sub Phase In | PG&E | Com | HVAC | Com - School | Fuel Substitution | 314649.207 | 349055.0318 | 382548.3316 | 432684.5115 | 0 | 0 | 0 | 0 | 0 | 0 | 0 | 0 | 0
Scenario 6: Aggressive Fuel Sub Phase In | PG&E | Com | HVAC | Com - Warehouse | Energy Efficiency | 137166.033 | 153569.0337 | 169580.4445 | 185015.3314 | 200649.3031 | 218768.9563 | 234515.8709 | 249979.2586 | 185604.5518 | 149188.0636 | 157503.2231 | 165386.6516 | 173359.1758
Scenario 6: Aggressive Fuel Sub Phase In | PG&E | Com | HVAC | Com - Warehouse | Fuel Substitution | 220192.3915 | 249141.9023 | 278958.8831 | 308408.1341 | -1.1311 | 0 | 0 | 0 | 0 | 0 | 0 | 0 | 0
Scenario 6: Aggressive Fuel Sub Phase In | PG&E | Com | Lighting | Com - College | Energy Efficiency | 0 | 0 | 0 | 0 | 0 | 0 | 0 | 0 | 0 | 0 | 0 | 0 | 0
Scenario 6: Aggressive Fuel Sub Phase In | PG&E | Com | Lighting | Com - Grocery | Energy Efficiency | 53389.4424 | 56931.4958 | 60100.9625 | 62800.4321 | 65508.1491 | 68538.1681 | 70322.4134 | 71574.6281 | 72271.0523 | 72691.4036 | 73936.6667 | 74550.891 | 74905.1303
Scenario 6: Aggressive Fuel Sub Phase In | PG&E | Com | Lighting | Com - Health | Energy Efficiency | 140401.949 | 149933.3103 | 160444.0441 | 166987.9881 | 175132.5302 | 183531.8469 | 188742.0513 | 192462.5497 | 194670.7514 | 195207.7413 | 196866.5878 | 199333.8247 | 201173.208
Scenario 6: Aggressive Fuel Sub Phase In | PG&E | Com | Lighting | Com - Lodging | Energy Efficiency | 0 | 0 | 0 | 0 | 0 | 0 | 0 | 0 | 0 | 0 | 0 | 0 | 0
Scenario 6: Aggressive Fuel Sub Phase In | PG&E | Com | Lighting | Com - Office (Large) | Energy Efficiency | 179379.8421 | 196123.0725 | 212620.3882 | 227084.6753 | 242712.5757 | 258113.6517 | 270823.3766 | 282103.0309 | 292493.4137 | 302800.9363 | 314802.5931 | 324972.4589 | 334286.0167
Scenario 6: Aggressive Fuel Sub Phase In | PG&E | Com | Lighting | Com - Office (Small) | Energy Efficiency | 0 | 0 | 0 | 0 | 0 | 0 | 0 | 0 | 0 | 0 | 0 | 0 | 0
Scenario 6: Aggressive Fuel Sub Phase In | PG&E | Com | Lighting | Com - Other | Energy Efficiency | 0 | 0 | 0 | 0 | 0 | 0 | 0 | 0 | 0 | 0 | 0 | 0 | 0
Scenario 6: Aggressive Fuel Sub Phase In | PG&E | Com | Lighting | Com - Refrig. Warehouse | Energy Efficiency | 1789.7258 | 1917.4961 | 2035.6898 | 2145.7251 | 2262.3991 | 2385.0643 | 2479.8567 | 2566.9569 | 2642.0204 | 2714.8896 | 2806.8739 | 2890.1193 | 2971.5603
Scenario 6: Aggressive Fuel Sub Phase In | PG&E | Com | Lighting | Com - Restaurant | Energy Efficiency | 14783.5247 | 16114.9505 | 17370.7163 | 18486.6639 | 19630.154 | 40816.5593 | 46403.5006 | 47208.7752 | 47768.2785 | 29500.2156 | 25671.1103 | 17929.9721 | 92874.5787
Scenario 6: Aggressive Fuel Sub Phase In | PG&E | Com | Lighting | Com - Retail | Energy Efficiency | 345241.7113 | 368939.8388 | 390877.6417 | 292027.3184 | 1208848.1117 | 432649.0032 | 453280.6711 | 466690.0642 | 477467.1949 | 487263.2188 | 501628.5474 | 513302.2668 | 524286.9062
Scenario 6: Aggressive Fuel Sub Phase In | PG&E | Com | Lighting | Com - School | Energy Efficiency | 0 | 0 | 0 | 0 | 0 | 0 | 0 | 0 | 0 | 0 | 0 | 0 | 0
Scenario 6: Aggressive Fuel Sub Phase In | PG&E | Com | Lighting | Com - Warehouse | Energy Efficiency | 2801.5828 | 3085.5138 | 3358.9952 | 3619.4297 | 3889.659 | 4177.8225 | 4455.0841 | 4716.1147 | 1507.9933 | 0 | 0 | 0 | 0
Scenario 6: Aggressive Fuel Sub Phase In | PG&E | Com | WaterHeat | Com - College | Energy Efficiency | 566268.8545 | 787037.1073 | 545247.2355 | 1465937.5238 | 931644.3254 | 1108611.2876 | 950827.239 | 1140226.958 | 1308580.9585 | 1435566.9907 | 1490221.544 | 1455926.1748 | 1334572.0235
Scenario 6: Aggressive Fuel Sub Phase In | PG&E | Com | WaterHeat | Com - College | Fuel Substitution | 1035451.3696 | 1349537.6734 | 2071336.802 | 2313720.7074 | 2404879.9578 | 3084469.1162 | 2736222.3287 | 3600079.7982 | 4625121.2162 | 5773849.6572 | 7041823.439 | 8360296.2771 | 9768019.3256
Scenario 6: Aggressive Fuel Sub Phase In | PG&E | Com | WaterHeat | Com - Grocery | Energy Efficiency | 207884.6905 | 252462.2687 | 306689.7896 | 371897.9313 | 448839.4225 | 538414.0178 | 571211.9119 | 676809.008 | 784866.8392 | 887891.3926 | 975577.7931 | 1037127.8276 | 1063310.3091
Scenario 6: Aggressive Fuel Sub Phase In | PG&E | Com | WaterHeat | Com - Grocery | Fuel Substitution | 53294.1826 | 68780.8172 | 88987.6662 | 115285.3997 | 148792.7421 | 191947.6632 | 0 | 0 | 0 | 0 | 0 | 0 | 0
Scenario 6: Aggressive Fuel Sub Phase In | PG&E | Com | WaterHeat | Com - Health | Energy Efficiency | 1425763.2456 | 1629116.041 | 1547768.7086 | 1749233.4583 | 1921635.0486 | 1806288.9507 | 1347561.5546 | 1541615.8594 | 1688800.8349 | 1759569.8478 | 1736358.704 | 1619718.5354 | 1429098.1326
Scenario 6: Aggressive Fuel Sub Phase In | PG&E | Com | WaterHeat | Com - Health | Fuel Substitution | 2893050.9158 | 3787185.472 | 5867923.8682 | 6742775.2287 | 7307773.6895 | 9375806.5492 | 7595927.2833 | 10023598.5151 | 12922073.2061 | 16181475.9707 | 19819049.7543 | 23622258.1242 | 27699892.002
Scenario 6: Aggressive Fuel Sub Phase In | PG&E | Com | WaterHeat | Com - Lodging | Energy Efficiency | 6692583.6542 | 7211491.3997 | 7425392.2079 | 7899750.2639 | 8433022.5692 | 8930202.1372 | 1535020.2581 | 1629002.2298 | 1230963.4601 | 1173912.9117 | 4986.6168 | 949223.27 | 765787.5071
Scenario 6: Aggressive Fuel Sub Phase In | PG&E | Com | WaterHeat | Com - Lodging | Fuel Substitution | 2847628.4384 | 3714217.5009 | 5697162.0312 | 6556686.8161 | 7146733.9348 | 9247396.2705 | 7204164.9864 | 9486027.448 | 12211328.7371 | 15359508.1719 | 18803447.2838 | 22385194.2788 | 26204492.5444
Scenario 6: Aggressive Fuel Sub Phase In | PG&E | Com | WaterHeat | Com - Office (Large) | Energy Efficiency | 2637005.6967 | 2883332.0144 | 2914739.2566 | 2887147.1969 | 2701815.2339 | 2385561.8846 | 829407.1206 | 409306.4492 | 48598.8916 | 1919.05 | 2492.0556 | 3219.9139 | 4152.6594
Scenario 6: Aggressive Fuel Sub Phase In | PG&E | Com | WaterHeat | Com - Office (Large) | Fuel Substitution | 575761.3323 | 748262.3846 | 1214105.7009 | 1306649.9431 | 1284913.863 | 1629233.4842 | 1821317.4478 | 2378226.2156 | 3129395.9048 | 3914859.0805 | 4762312.571 | 5631439.5146 | 6544833.7424
Scenario 6: Aggressive Fuel Sub Phase In | PG&E | Com | WaterHeat | Com - Office (Small) | Energy Efficiency | 429110.2025 | 564378.1535 | 60.933 | 625169.8701 | 786681.0301 | 958200.7151 | 1122067.1658 | 1251851.4682 | 1318661.9492 | 1301006.2179 | 1194421.4381 | 1015645.0718 | 796668.0591
Scenario 6: Aggressive Fuel Sub Phase In | PG&E | Com | WaterHeat | Com - Office (Small) | Fuel Substitution | 155039.4831 | 201720.7327 | 318123.9044 | 288448.1719 | 297776.0655 | 381845.3749 | 447530.8346 | 595911.0563 | 777198.2205 | 974090.9813 | 1187937.3228 | 1409500.4566 | 1645053.0253
Scenario 6: Aggressive Fuel Sub Phase In | PG&E | Com | WaterHeat | Com - Other | Energy Efficiency | 2355505.8878 | 2864101.4855 | 2216290.0651 | 2692034.0848 | 3258458.5184 | 3917160.3894 | 3918014.3989 | 4622973.3623 | 5225962.2678 | 5707242.9718 | 5931311.6615 | 5836908.6087 | 5423580.4512
Scenario 6: Aggressive Fuel Sub Phase In | PG&E | Com | WaterHeat | Com - Other | Fuel Substitution | 10237899.9239 | 13294073.4235 | 20357594.1249 | 22970866.4864 | 24308062.1298 | 30923094.0272 | 25899146.4922 | 33860819.1298 | 43808339.2449 | 54569322.5561 | 66440209.3633 | 78749636.5637 | 91855321.5906
Scenario 6: Aggressive Fuel Sub Phase In | PG&E | Com | WaterHeat | Com - Refrig. Warehouse | Energy Efficiency | 46462.9432 | 60493.787 | 75295.5096 | 99047.6878 | 127724.277 | 161354.9313 | 192151.9746 | 236354.3263 | 282825.3002 | 328358.9604 | 366484.693 | 391489.5566 | 398216.9112
Scenario 6: Aggressive Fuel Sub Phase In | PG&E | Com | WaterHeat | Com - Refrig. Warehouse | Fuel Substitution | 28642.7563 | 37372.2411 | 56869.3609 | 65695.3429 | 72047.3741 | 92786.314 | 70895.7852 | 93456.5584 | 118676.0593 | 149305.3953 | 182872.7324 | 217805.0715 | 255056.335
Scenario 6: Aggressive Fuel Sub Phase In | PG&E | Com | WaterHeat | Com - Restaurant | Energy Efficiency | 787346.9972 | 950747.3042 | 385778.9455 | 457974.7746 | 537637.2105 | 619558.3809 | 576857.3621 | 630036.219 | 653004.7965 | 638651.2426 | 86497.1792 | 534009.2649 | 594131.234
Scenario 6: Aggressive Fuel Sub Phase In | PG&E | Com | WaterHeat | Com - Restaurant | Fuel Substitution | 4925121.9869 | 6382331.1505 | 9958975.798 | 10732738.358 | 10524471.0622 | 13356705.4926 | 15234651.5617 | 19824992.2981 | 24880825.654 | 30938495.2883 | 37599007.1242 | 40050307.4452 | 48510666.3976
Scenario 6: Aggressive Fuel Sub Phase In | PG&E | Com | WaterHeat | Com - Retail | Energy Efficiency | 786989.0112 | 1042080.9085 | 1010839.9326 | 1522308.5477 | 1931296.9527 | 2394623.0199 | 2888669.5096 | 3370357.5549 | 3761069.4587 | 4028995.7507 | 4097074.9066 | 3936490.5099 | 3562262.2822
Scenario 6: Aggressive Fuel Sub Phase In | PG&E | Com | WaterHeat | Com - Retail | Fuel Substitution | 250973.091 | 327039.8807 | 519982.1867 | 511316.3565 | 499427.9614 | 612142.2059 | 784939.6764 | 1029577.3123 | 1371482.2847 | 1715799.843 | 2089680.5352 | 2477219.1382 | 2889663.8476
Scenario 6: Aggressive Fuel Sub Phase In | PG&E | Com | WaterHeat | Com - School | Energy Efficiency | 1530201.8767 | 1767987.5509 | 1639034.7773 | 1747061.2349 | 1772329.3493 | 1704625.8564 | 975421.2331 | 738751.9054 | 484170.4321 | 248372.6496 | 52970.2424 | 27006.9472 | 29259.8834
Scenario 6: Aggressive Fuel Sub Phase In | PG&E | Com | WaterHeat | Com - School | Fuel Substitution | 1800336.1448 | 2337043.3339 | 3699137.7793 | 3944241.6501 | 3819258.1436 | 4589851.8588 | 5005500.8315 | 6517558.8822 | 8814906.8244 | 11000112.6288 | 13365549.1256 | 15797444.9316 | 18358095.2694
Scenario 6: Aggressive Fuel Sub Phase In | PG&E | Com | WaterHeat | Com - Warehouse | Energy Efficiency | 560719.7398 | 733973.7769 | 948671.2228 | 1217273.4791 | 1543856.6072 | 1918267.0873 | 2285399.9806 | 2707364.4404 | 3073829.6721 | 3391727.2236 | 3570424.7616 | 3578317.6434 | 3405220.3038
Scenario 6: Aggressive Fuel Sub Phase In | PG&E | Com | WaterHeat | Com - Warehouse | Fuel Substitution | 27984.0516 | 36798.6569 | 56301.7392 | 64852.8316 | 70864.8907 | 89474.1773 | 63398.652 | 83386.8702 | 109385.3331 | 137383.9273 | 168066.0802 | 200036.2098 | 234204.4774
Scenario 6: Aggressive Fuel Sub Phase In | PG&E | Com | WholeBlg | Com - College | Energy Efficiency | 234532.1551 | 241770.6264 | 248049.5386 | 254371.4958 | 262924.4312 | 277204.2478 | 292469.1283 | 307760.2308 | 322765.6184 | 343226.0591 | 358800.6915 | 369075.2751 | 387037.9606
Scenario 6: Aggressive Fuel Sub Phase In | PG&E | Com | WholeBlg | Com - Grocery | Energy Efficiency | 1390557.5323 | 1431751.8593 | 1468215.6375 | 1502354.0465 | 1558143.8211 | 1665024.5087 | 1771642.2163 | 1931306.8685 | 2040860.438 | 2192109.5204 | 2307715.549 | 2378888.0711 | 2438783.2878
Scenario 6: Aggressive Fuel Sub Phase In | PG&E | Com | WholeBlg | Com - Health | Energy Efficiency | 1701413.4036 | 1764860.6052 | 1822764.3199 | 1879030.5526 | 1960392.1307 | 2098778.983 | 2240250.471 | 2401830.9538 | 2546692.5616 | 2745319.052 | 2900201.4655 | 3006597.5155 | 3108186.3326
Scenario 6: Aggressive Fuel Sub Phase In | PG&E | Com | WholeBlg | Com - Lodging | Energy Efficiency | 274207.0471 | 284226.2377 | 293471.256 | 302641.2221 | 315245.1372 | 335332.1714 | 356056.2392 | 375783.3606 | 397520.3478 | 426066.9352 | 449967.908 | 468058.357 | 485550.65
Scenario 6: Aggressive Fuel Sub Phase In | PG&E | Com | WholeBlg | Com - Office (Large) | Energy Efficiency | 2330302.6529 | 2402240.4638 | 2464636.3568 | 2522319.312 | 2614082.5627 | 2786646.0854 | 2965700.4903 | 3073891.4992 | 3248448.408 | 3490869.0784 | 3677383.9844 | 3798992.8158 | 3936050.5589
Scenario 6: Aggressive Fuel Sub Phase In | PG&E | Com | WholeBlg | Com - Office (Small) | Energy Efficiency | 412631.1838 | 425685.4071 | 437396.4004 | 448406.257 | 465658.675 | 497419.6223 | 529935.1259 | 576503.8628 | 609432.6515 | 654498.8164 | 689487.4075 | 712233.0204 | 735809.5722
Scenario 6: Aggressive Fuel Sub Phase In | PG&E | Com | WholeBlg | Com - Other | Energy Efficiency | 1911503.3557 | 2060966.9764 | 2199578.2224 | 2321296.3169 | 2486741.8678 | 2751551.2506 | 3005415.9712 | 3169793.7252 | 3395821.4471 | 3685590.1246 | 3933689.7825 | 4122450.2444 | 4280155.9825
Scenario 6: Aggressive Fuel Sub Phase In | PG&E | Com | WholeBlg | Com - Refrig. Warehouse | Energy Efficiency | 200946.5592 | 209377.8237 | 217345.3071 | 224917.9259 | 235914.077 | 254749.9913 | 273563.0333 | 308348.4386 | 328903.9093 | 355716.2167 | 377917.4438 | 392916.6381 | 400298.0785
Scenario 6: Aggressive Fuel Sub Phase In | PG&E | Com | WholeBlg | Com - Restaurant | Energy Efficiency | 648861.1048 | 671562.5658 | 692612.5807 | 713212.8483 | 742552.4773 | 790571.6537 | 839049.8221 | 892617.4306 | 943274.4663 | 1012646.5182 | 1067216.552 | 1092536.5165 | 1282374.2627
Scenario 6: Aggressive Fuel Sub Phase In | PG&E | Com | WholeBlg | Com - Retail | Energy Efficiency | 869266.9933 | 893690.9201 | 915595.7127 | 860179.931 | 1650762.9953 | 1025696.7983 | 1090814.9231 | 1169552.9898 | 1232533.3666 | 1318879.4034 | 1385458.3753 | 1428355.3499 | 1491419.2
Scenario 6: Aggressive Fuel Sub Phase In | PG&E | Com | WholeBlg | Com - School | Energy Efficiency | 411741.9704 | 425949.2282 | 438992.8322 | 451922.225 | 468811.8547 | 495032.0358 | 522462.293 | 556588.7962 | 584814.6343 | 621797.0194 | 652636.5704 | 676103.7513 | 706797.941
Scenario 6: Aggressive Fuel Sub Phase In | PG&E | Com | WholeBlg | Com - Warehouse | Energy Efficiency | 915813.9218 | 951260.6044 | 984093.1404 | 1015063.1398 | 1044768.7324 | 1125317.5927 | 1206494.0261 | 1371815.7523 | 1460502.4035 | 1577786.2783 | 1673188.97 | 1737184.1891 | 1780585.4369
Scenario 6: Aggressive Fuel Sub Phase In | PG&E | Ind | WholeBlg | Ind - All Other Industrial | Energy Efficiency | 308854.2836 | 317135.7849 | 323125.2751 | 328587.8157 | 336487.1838 | 352276.9643 | 369437.8525 | 387026.4789 | 404433.502 | 423253.9578 | 442858.9968 | 459483.8126 | 477393.9396
Scenario 6: Aggressive Fuel Sub Phase In | PG&E | Ind | WholeBlg | Ind - Chemicals | Energy Efficiency | 5728790.4564 | 6029910.1592 | 6332685.3201 | 6645293.3346 | 6982619.1196 | 7366491.0178 | 7770713.8 | 8192500.2019 | 8636438.2932 | 9109982.808 | 9610031.3478 | 10119546.7027 | 10659317.4391
Scenario 6: Aggressive Fuel Sub Phase In | PG&E | Ind | WholeBlg | Ind - Electronics | Energy Efficiency | 1924335.5969 | 1964162.7981 | 1984573.1424 | 1998552.8251 | 2030434.569 | 2126206.1273 | 2231300.675 | 2336953.1001 | 2437911.4541 | 2546785.0542 | 2657482.2118 | 2737923.8021 | 2824206.0059
Scenario 6: Aggressive Fuel Sub Phase In | PG&E | Ind | WholeBlg | Ind - Fabricated Metals | Energy Efficiency | 606693.625 | 631901.576 | 653891.2795 | 673139.634 | 695717.1217 | 730577.9218 | 767382.8321 | 805002.0463 | 842742.2484 | 883238.8363 | 925159.3672 | 962138.0227 | 1001160.8346
Scenario 6: Aggressive Fuel Sub Phase In | PG&E | Ind | WholeBlg | Ind - Food | Energy Efficiency | 11160928.9025 | 11685271.7686 | 12204191.7177 | 12737019.0178 | 13314534.9195 | 13994471.466 | 14718690.0713 | 15476632.0153 | 16267921.8983 | 17111524.5015 | 17999945.5572 | 18896491.4749 | 19846198.4823
Scenario 6: Aggressive Fuel Sub Phase In | PG&E | Ind | WholeBlg | Ind - Industrial Machinery | Energy Efficiency | 407108.4335 | 421811.4871 | 433553.0479 | 442343.0252 | 453439.5219 | 475534.854 | 499536.4093 | 523903.0151 | 547889.5497 | 573845.77 | 600430.1433 | 621870.7823 | 644496.2042
Scenario 6: Aggressive Fuel Sub Phase In | PG&E | Ind | WholeBlg | Ind - Lumber & Furniture | Energy Efficiency | 292924.9796 | 298019.9083 | 300196.0654 | 301531.1301 | 305594.2814 | 318890.695 | 333265.769 | 347669.2273 | 361345.0812 | 376161.2189 | 391242.7568 | 401960.3742 | 413516.5457
Scenario 6: Aggressive Fuel Sub Phase In | PG&E | Ind | WholeBlg | Ind - Paper | Energy Efficiency | 421571.1547 | 440804.1001 | 460148.9466 | 480568.2192 | 503135.9329 | 530513.2316 | 559893.2791 | 591253.5869 | 624547.2634 | 660943.1347 | 700069.3141 | 739811.0938 | 782462.5304
Scenario 6: Aggressive Fuel Sub Phase In | PG&E | Ind | WholeBlg | Ind - Petroleum | Energy Efficiency | 15660077.3085 | 16439502.9592 | 17240577.9481 | 18079667.178 | 18973675.8711 | 19958437.645 | 20996227.2923 | 22082341.4138 | 23229646.5362 | 24449995.4128 | 25732342.8701 | 27049194.3423 | 28443652.5429
Scenario 6: Aggressive Fuel Sub Phase In | PG&E | Ind | WholeBlg | Ind - Plastics | Energy Efficiency | 368371.0403 | 383402.916 | 395323.2692 | 406390.3403 | 421520.9952 | 448423.1461 | 476452.4375 | 503974.3845 | 531761.4171 | 562034.1414 | 593629.1217 | 620531.2687 | 649309.8741
Scenario 6: Aggressive Fuel Sub Phase In | PG&E | Ind | WholeBlg | Ind - Primary Metals | Energy Efficiency | 639846.5778 | 670030.3299 | 699555.6471 | 729263.7178 | 761880.5074 | 802686.465 | 846450.0697 | 892223.2693 | 939544.9885 | 989977.6446 | 1042856.384 | 1094673.9369 | 1149569.8005
Scenario 6: Aggressive Fuel Sub Phase In | PG&E | Ind | WholeBlg | Ind - Printing & Publishing | Energy Efficiency | 242270.3786 | 247990.027 | 251789.7785 | 255136.567 | 260404.0575 | 272287.9604 | 285205.6183 | 298343.9526 | 311246.5358 | 325202.3929 | 339537.2915 | 350981.2759 | 363267.6445
Scenario 6: Aggressive Fuel Sub Phase In | PG&E | Ind | WholeBlg | Ind - Stone-Glass-Clay | Energy Efficiency | 4482065.2458 | 4751615.4607 | 5018236.1188 | 5291009.4758 | 5582659.7898 | 5906542.692 | 6245480.3602 | 6602235.5681 | 6977134.366 | 7377231.3782 | 7802222.4322 | 8241653.1584 | 8707450.9799
Scenario 6: Aggressive Fuel Sub Phase In | PG&E | Ind | WholeBlg | Ind - Textiles | Energy Efficiency | 22043.6723 | 22695.6342 | 23231.92 | 23717.0331 | 24332.6653 | 25398.0168 | 26543.5173 | 27712.4494 | 28879.1124 | 30135.3865 | 31440.0189 | 32588.9293 | 33820.9005
Scenario 6: Aggressive Fuel Sub Phase In | PG&E | Ind | WholeBlg | Ind - Transportation Equipment | Energy Efficiency | 593228.9426 | 612949.6356 | 631177.6332 | 647747.3356 | 667536.6315 | 699081.7686 | 733479.1741 | 768964.3858 | 804792.7147 | 843194.8702 | 882860.2574 | 918043.725 | 955196.3748
Scenario 6: Aggressive Fuel Sub Phase In | PG&E | Res | AppPlug | Res - Multi Family | Energy Efficiency | 0 | 0 | 46239.8711 | 62822.6438 | 65918.2966 | 69234.6805 | 72422.1625 | 73650.6343 | 76739.4888 | 79947.9698 | 83610.9814 | 87550.6362 | 90317.6925
Scenario 6: Aggressive Fuel Sub Phase In | PG&E | Res | AppPlug | Res - Multi Family | Fuel Substitution | 43.3263 | 49.5135 | 56.414 | 64.0704 | 72.4022 | 81.4482 | 0 | 0 | 0 | 0 | 0 | 0 | 0
Scenario 6: Aggressive Fuel Sub Phase In | PG&E | Res | AppPlug | Res - Single Family | Energy Efficiency | 0 | 0 | 0 | 0 | 0 | 0 | 0 | 0 | 0 | 0 | 0 | 197143.7957 | 237478.217
Scenario 6: Aggressive Fuel Sub Phase In | PG&E | Res | AppPlug | Res - Single Family | Fuel Substitution | 263.3256 | 300.7492 | 342.3202 | 388.4501 | 438.7505 | 493.516 | 0 | 0 | 0 | 0 | 0 | 0 | 0
Scenario 6: Aggressive Fuel Sub Phase In | PG&E | Res | BROs | Income Qualified - Multi Family IQ | Energy Efficiency | 1925010.1581 | 2131990.5869 | 2332505.3919 | 2395934.5671 | 2413049.2415 | 2815219.7904 | 3068163.7585 | 3308919.6346 | 3574804.1631 | 3570692.8855 | 3864978.0549 | 3719606.2831 | 4001190.0617
Scenario 6: Aggressive Fuel Sub Phase In | PG&E | Res | BROs | Income Qualified - Single Family IQ | Energy Efficiency | 7075722.268 | 7814736.2513 | 8519532.6361 | 8710741.4231 | 8727781.7418 | 10161305.6794 | 11049006.865 | 11877437.5868 | 12789563.2131 | 12706316.4419 | 13700167.8466 | 13276655.6147 | 14237199.448
Scenario 6: Aggressive Fuel Sub Phase In | PG&E | Res | BROs | Res - Multi Family | Energy Efficiency | 19035785.855 | 20934720.2434 | 22768347.5405 | 23404596.5875 | 23646201.2882 | 27258507.3025 | 29589423.7973 | 31807402.4891 | 34249169.501 | 34351727.7303 | 37042575.8612 | 39979858.3778 | 43162855.6131
Scenario 6: Aggressive Fuel Sub Phase In | PG&E | Res | BROs | Res - Single Family | Energy Efficiency | 4866331.1106 | 5370740.3555 | 5862147.7539 | 6037415.3672 | 6107872.8002 | 7074682.042 | 7695070.786 | 8291132.1781 | 8948659.7243 | 8984374.6053 | 9715854.0326 | 10514585.2768 | 11379947.1767
Scenario 6: Aggressive Fuel Sub Phase In | PG&E | Res | BldgEnv | Res - Single Family | Energy Efficiency | 77391.4945 | 101931.9154 | 116112.8504 | 123233.1529 | 126601.6538 | 128058.2931 | 128375.7476 | 127679.6699 | 126771.6416 | 0 | 0 | 0 | 0
Scenario 6: Aggressive Fuel Sub Phase In | PG&E | Res | HVAC | Res - Multi Family | Energy Efficiency | 195215.1526 | 224343.3938 | 459149.1013 | 279132.0053 | 305300.4708 | 330211.3428 | 352299.8171 | 346539.9328 | 365273.5176 | 383281.0623 | 404418.9635 | 514099.1639 | 504255.7208
Scenario 6: Aggressive Fuel Sub Phase In | PG&E | Res | HVAC | Res - Multi Family | Fuel Substitution | 618.0646 | 920.9405 | 1030.5342 | 1149.856 | 455.4144 | 495.3344 | 529.6393 | 559.8871 | 597.318 | 629.5866 | 658.3847 | 680.8779 | 699.5812
Scenario 6: Aggressive Fuel Sub Phase In | PG&E | Res | HVAC | Res - Single Family | Energy Efficiency | 2306876.8802 | 2786384.8985 | 4214575.1429 | 3394000.4076 | 1435912.5281 | 1532646.6224 | 1612646.3336 | 1684240.7986 | 755974.5754 | 612779.4604 | 645119.7536 | 1255138.6932 | 1295209.8128
Scenario 6: Aggressive Fuel Sub Phase In | PG&E | Res | HVAC | Res - Single Family | Fuel Substitution | 23766.4296 | 27456.586 | 34303.5731 | 39424.0657 | 4859.2628 | 5478.8624 | 5884.8231 | 6263.3122 | 364.1278 | 387.3004 | 410.076 | 427.5851 | 443.1055
Scenario 6: Aggressive Fuel Sub Phase In | PG&E | Res | WaterHeat | Res - Multi Family | Energy Efficiency | 1094812.2563 | 1343157.532 | 817636.9356 | 867072.7365 | 901274.142 | 938466.8456 | 972297.2857 | 939386.1609 | 965242.2813 | 991597.4452 | 1025715.7271 | 1066629.8382 | 1062261.88
Scenario 6: Aggressive Fuel Sub Phase In | PG&E | Res | WaterHeat | Res - Multi Family | Fuel Substitution | 2275825.7932 | 2660822.0477 | 3244027.5587 | 3738875.4874 | 4254636.5947 | 4866254.5827 | 109842.366 | 127658.8875 | 144530.8124 | 161477.091 | 178611.7148 | 192755.5544 | 205094.958
Scenario 6: Aggressive Fuel Sub Phase In | PG&E | Res | WaterHeat | Res - Single Family | Energy Efficiency | 6023652.5322 | 7237043.4237 | 3107683.3604 | 3299873.7592 | 3416834.9487 | 3540747.2914 | 3639632.6993 | 3723203.0093 | 3784724.8157 | 3876783.7321 | 3996884.1615 | 4125635.8504 | 4261536.6486
Scenario 6: Aggressive Fuel Sub Phase In | PG&E | Res | WaterHeat | Res - Single Family | Fuel Substitution | 174592.6504 | 257106.3806 | 1275678.1091 | 1032061.5919 | 585081.6252 | 671618.0737 | 764046.493 | 882810.5133 | 1001577.5777 | 1121432.4435 | 1241721.7007 | 1341376.1947 | 1429078.7095
Scenario 6: Aggressive Fuel Sub Phase In | PG&E | Res | WholeBlg | Res - Multi Family | Energy Efficiency | 0 | 0 | 15801.1965 | 17170.0905 | 17868.0872 | 18502.1336 | 4670345.7257 | 4623503.6596 | 4461713.0314 | 4312340.4053 | 4141752.6089 | 6621238.5721 | 6374042.5984
Scenario 6: Aggressive Fuel Sub Phase In | PG&E | Res | WholeBlg | Res - Single Family | Energy Efficiency | 0 | 0 | 64405.8922 | 70076.0413 | 72028.5358 | 73744.5754 | 72467.9196 | 70127.3232 | 66466.2954 | 63527.5147 | 60180.6217 | 57404.4128 | 9180250.5207
Scenario 6: Aggressive Fuel Sub Phase In | SCE | Ag | WholeBlg | Ag - Dairies, fishing, hunting | Energy Efficiency | 84136.0191 | 89156.9664 | 94300.2982 | 99723.0213 | 106460.8248 | 113982.1666 | 119330.0242 | 121819.6446 | 124166.7522 | 126522.2243 | 128466.004 | 128701.8184 | 129001.4676
Scenario 6: Aggressive Fuel Sub Phase In | SCE | Ag | WholeBlg | Ag - Irrigated Agriculture, vineyards, forestry and greenhouses | Energy Efficiency | 202513.1823 | 224432.7649 | 246905.0231 | 270623.9237 | 298678.8915 | 329440.55 | 354460.2225 | 371774.8542 | 389155.4999 | 407030.122 | 423820.4975 | 435017.4848 | 446409.1681
Scenario 6: Aggressive Fuel Sub Phase In | SCE | Ag | WholeBlg | Ag - Water pumping | Energy Efficiency | 1172026.9792 | 1233628.3655 | 1296829.1465 | 1363511.2592 | 1447584.1229 | 1542009.5959 | 1606672.241 | 1632165.3886 | 1655299.0616 | 1678124.168 | 1695289.1709 | 1689882.1049 | 1685318.0643
Scenario 6: Aggressive Fuel Sub Phase In | SCE | Com | BROs | Com - Lodging | Energy Efficiency | 2949.0817 | 6374.3208 | 9678.5163 | 12625.8315 | 17797.5051 | 26851.2888 | 35934.2238 | 42891.4511 | 50702.2106 | 61490.0655 | 72619.3798 | 80866.477 | 88599.159
Scenario 6: Aggressive Fuel Sub Phase In | SCE | Com | BROs | Com - Other | Energy Efficiency | 4738.7702 | 10199.1144 | 15428.2151 | 20044.5599 | 28140.1372 | 42285.8275 | 56416.7025 | 67105.4452 | 79051.2531 | 95522.3922 | 112409.5091 | 124765.0117 | 138332.7033
Scenario 6: Aggressive Fuel Sub Phase In | SCE | Com | BROs | Com - Retail | Energy Efficiency | 9473.422 | 20325.5925 | 30683.1032 | 39707.3713 | 55533.1457 | 83144.3884 | 110530.0648 | 130998.6764 | 153724.1296 | 184983.3062 | 216686.7947 | 239451.5043 | 263631.5572
Scenario 6: Aggressive Fuel Sub Phase In | SCE | Com | BldgEnv | Com - College | Energy Efficiency | 185.6284 | 208.7487 | 225.9703 | 235.7633 | 241.4663 | 240.7145 | 224.7476 | 195.6958 | 25.2017 | 0 | 0 | 0 | 0
Scenario 6: Aggressive Fuel Sub Phase In | SCE | Com | BldgEnv | Com - Grocery | Energy Efficiency | 33.9197 | 37.5467 | 40.7862 | 44.3668 | 48.8965 | 53.5384 | 57.2533 | 60.6046 | 63.6705 | 0 | 0 | 0 | 0
Scenario 6: Aggressive Fuel Sub Phase In | SCE | Com | BldgEnv | Com - Health | Energy Efficiency | 481.5375 | 458.2954 | 93.2916 | 88.9573 | 85.8453 | 81.8927 | 77.7703 | 74.6665 | 76.9384 | 0 | 0 | 0 | 0
Scenario 6: Aggressive Fuel Sub Phase In | SCE | Com | BldgEnv | Com - Lodging | Energy Efficiency | 28.1153 | 36.1972 | 46.1458 | 58.5272 | 75.6635 | 98.3477 | 123.9392 | 150.9339 | 2.7505 | 0 | 0 | 0 | 0
Scenario 6: Aggressive Fuel Sub Phase In | SCE | Com | BldgEnv | Com - Office (Large) | Energy Efficiency | 954.3651 | 1021.5671 | 1080.8609 | 1140.4307 | 1218.5482 | 1301.419 | 1358.7739 | 1397.0443 | 1420.3789 | 0 | 0 | 0 | 0
Scenario 6: Aggressive Fuel Sub Phase In | SCE | Com | BldgEnv | Com - Office (Small) | Energy Efficiency | 35.6777 | 39.0515 | 42.3208 | 45.5411 | 2.9428 | 577.0529 | 51.2918 | 53.5572 | 55.6779 | 0 | 0 | 0 | 0
Scenario 6: Aggressive Fuel Sub Phase In | SCE | Com | BldgEnv | Com - Other | Energy Efficiency | 894.0995 | 886.6974 | 844.2391 | 776.9491 | 706.3551 | 630.7052 | 547.491 | 514.1805 | 537.7073 | 0 | 0 | 0 | 0
Scenario 6: Aggressive Fuel Sub Phase In | SCE | Com | BldgEnv | Com - Refrig. Warehouse | Energy Efficiency | 9.8324 | 1.0039 | 1.0788 | 1.129 | 1.2087 | 1.31 | 1.409 | 1.4805 | 1.5631 | 0 | 0 | 0 | 0
Scenario 6: Aggressive Fuel Sub Phase In | SCE | Com | BldgEnv | Com - Restaurant | Energy Efficiency | 0 | 0 | 0 | 0 | 0 | 0 | 0 | 0 | 0 | 0 | 0 | 0 | 0
Scenario 6: Aggressive Fuel Sub Phase In | SCE | Com | BldgEnv | Com - Retail | Energy Efficiency | 93.1828 | 101.6162 | 108.7859 | 116.4347 | 125.7253 | 134.3452 | 140.1105 | 144.2645 | 146.5653 | 0 | 0 | 0 | 0
Scenario 6: Aggressive Fuel Sub Phase In | SCE | Com | BldgEnv | Com - School | Energy Efficiency | 52.9459 | 57.1466 | 61.3211 | 65.2108 | 69.2667 | 73.8913 | 77.0738 | 79.323 | 81.5716 | 0 | 0 | 0 | 0
Scenario 6: Aggressive Fuel Sub Phase In | SCE | Com | BldgEnv | Com - Warehouse | Energy Efficiency | 300.2877 | 359.8647 | 420.6789 | 484.0252 | 558.7146 | 633.3976 | 683.5013 | 701.4045 | 148.502 | 0 | 0 | 0 | 0
Scenario 6: Aggressive Fuel Sub Phase In | SCE | Com | ComRefrig | Com - College | Energy Efficiency | 886.0277 | 622.1166 | 395.5874 | 219.6378 | 92.6758 | 42.8839 | 6443.9808 | 8694.5143 | 8612.7413 | 8480.9782 | 8434.0149 | 8514.2239 | 8451.2922
Scenario 6: Aggressive Fuel Sub Phase In | SCE | Com | ComRefrig | Com - Grocery | Energy Efficiency | 1254370.6794 | 734732.1211 | 327456.19 | 135735.7016 | 45129.7552 | 0 | 0 | 0 | 0 | 0 | 0 | 0 | 0
Scenario 6: Aggressive Fuel Sub Phase In | SCE | Com | ComRefrig | Com - Health | Energy Efficiency | 0 | 0 | 0 | 0 | 0 | 0 | 42872.796 | 59991.8478 | 59107.2219 | 57675.1618 | 56615.8739 | 56217.4328 | 56111.1391
Scenario 6: Aggressive Fuel Sub Phase In | SCE | Com | ComRefrig | Com - Refrig. Warehouse | Energy Efficiency | 2116.3009 | 1607.4245 | 1109.6323 | 689.5827 | 371.6595 | 143.2205 | 65.8454 | 15.6037 | 0 | 0 | 0 | 0 | 0
Scenario 6: Aggressive Fuel Sub Phase In | SCE | Com | ComRefrig | Com - Restaurant | Energy Efficiency | 50516.4061 | 29482.5901 | 13098.1736 | 5200.8709 | 1663.9081 | 0 | 0 | 0 | 0 | 0 | 0 | 0 | 0
Scenario 6: Aggressive Fuel Sub Phase In | SCE | Com | ComRefrig | Com - Retail | Energy Efficiency | 608306.0667 | 365114.057 | 173842.2979 | 68268.7864 | 25910.4558 | 0 | 0 | 0 | 0 | 0 | 0 | 0 | 0
Scenario 6: Aggressive Fuel Sub Phase In | SCE | Com | ComRefrig | Com - School | Energy Efficiency | 159.9779 | 22.5052 | 0 | 0 | 0 | 0 | 0 | 0 | 0 | 0 | 0 | 0 | 0
Scenario 6: Aggressive Fuel Sub Phase In | SCE | Com | FoodServ | Com - College | Energy Efficiency | 11677.5279 | 19518.7601 | 22980.303 | 25207.5136 | 27545.0133 | 30306.2527 | 32191.397 | 33102.8081 | 36946.6115 | 39019.8041 | 39813.0417 | 41869.3114 | 42386.0732
Scenario 6: Aggressive Fuel Sub Phase In | SCE | Com | FoodServ | Com - College | Fuel Substitution | 4029.7027 | 4785.7037 | 5612.4899 | 6519.1144 | 7482.1807 | 8543.3646 | 9813.2329 | 11322.1196 | 13048.7832 | 15006.3792 | 17128.0141 | 19522.5282 | 22162.9362
Scenario 6: Aggressive Fuel Sub Phase In | SCE | Com | FoodServ | Com - Grocery | Energy Efficiency | 51944.2061 | 113915.1338 | 139336.7922 | 150845.1757 | 169448.2194 | 184876.8072 | 193009.0429 | 198908.2324 | 229071.4799 | 249412.6482 | 255267.7868 | 259059.0354 | 262781.0905
Scenario 6: Aggressive Fuel Sub Phase In | SCE | Com | FoodServ | Com - Grocery | Fuel Substitution | 42171.1383 | 49578.2669 | 57592.3743 | 66283.9325 | 75410.3911 | 85405.6084 | 97381.1744 | 111587.5098 | 127705.2691 | 145820.9264 | 165351.1352 | 187276.4804 | 211382.1113
Scenario 6: Aggressive Fuel Sub Phase In | SCE | Com | FoodServ | Com - Health | Energy Efficiency | 35797.9723 | 56043.737 | 66325.6883 | 70507.4776 | 77252.8838 | 82717.5491 | 87103.0503 | 88737.7789 | 94386.1883 | 96564.5532 | 96272.8047 | 98344.0596 | 101235.8584
Scenario 6: Aggressive Fuel Sub Phase In | SCE | Com | FoodServ | Com - Health | Fuel Substitution | 12007.0163 | 14242.9798 | 16678.58 | 19334.0348 | 22144.1275 | 25238.4131 | 28939.7735 | 33378.939 | 38426.3349 | 44112.5147 | 50267.4538 | 57205.1614 | 64876.8517
Scenario 6: Aggressive Fuel Sub Phase In | SCE | Com | FoodServ | Com - Lodging | Energy Efficiency | 30297.9041 | 94308.4981 | 125622.3279 | 135021.8968 | 147911.4806 | 159696.0676 | 166799.4153 | 171103.2797 | 176300.0867 | 179921.0309 | 182940.5074 | 184794.8629 | 186550.3141
Scenario 6: Aggressive Fuel Sub Phase In | SCE | Com | FoodServ | Com - Lodging | Fuel Substitution | 11164.1568 | 13184.5192 | 15379.9409 | 17768.7849 | 20295.7229 | 23078.3039 | 26409.8092 | 30390.4911 | 34893.9562 | 39962.9138 | 45441.2641 | 51601.6718 | 58395.7952
Scenario 6: Aggressive Fuel Sub Phase In | SCE | Com | FoodServ | Com - Office (Large) | Energy Efficiency | 0 | 3720.8117 | 6838.9774 | 7171.6379 | 7604.5782 | 8057.3428 | 8363.1455 | 8561.7912 | 8714.8906 | 8818.4685 | 8979.0865 | 9065.6454 | 9158.3601
Scenario 6: Aggressive Fuel Sub Phase In | SCE | Com | FoodServ | Com - Office (Small) | Energy Efficiency | 0 | 1036.7352 | 1625.2017 | 1721.8096 | 1042.5223 | 8528.5109 | 1982.0659 | 2044.1756 | 2102.4387 | 2150.3832 | 2208.5562 | 2251.5969 | 2293.85
Scenario 6: Aggressive Fuel Sub Phase In | SCE | Com | FoodServ | Com - Other | Energy Efficiency | 50792.2288 | 286370.119 | 375956.8171 | 409092.1252 | 465189.9045 | 510187.3019 | 532938.3702 | 544758.3698 | 577264.1812 | 600520.9299 | 610294.0219 | 616241.9242 | 622574.4856
Scenario 6: Aggressive Fuel Sub Phase In | SCE | Com | FoodServ | Com - Other | Fuel Substitution | 42645.2132 | 50504.1335 | 59034.2913 | 68306.2803 | 77544.1794 | 88650.7757 | 101492.0846 | 116831.5036 | 134006.5321 | 153264.3808 | 173900.6833 | 197047.1847 | 222622.6237
Scenario 6: Aggressive Fuel Sub Phase In | SCE | Com | FoodServ | Com - Restaurant | Energy Efficiency | 265785.4408 | 773125.0594 | 986838.1463 | 1066842.2737 | 1220162.7459 | 1340016.1153 | 1390857.2846 | 1421953.5449 | 1499237.9121 | 1551508.0346 | 1576925.9032 | 1591030.9962 | 1605708.3292
Scenario 6: Aggressive Fuel Sub Phase In | SCE | Com | FoodServ | Com - Restaurant | Fuel Substitution | 180405.8199 | 212524.9369 | 247332.2011 | 285118.5866 | 324786.7747 | 368486.5685 | 420787.0964 | 483006.7052 | 553243.8874 | 632104.6402 | 716941.4464 | 812193.18 | 917648.7561
Scenario 6: Aggressive Fuel Sub Phase In | SCE | Com | FoodServ | Com - Retail | Energy Efficiency | 16389.2597 | 22171.5016 | 25747.4777 | 27665.1634 | 29936.2025 | 32121.421 | 33654.3259 | 34882.4826 | 35878.5028 | 36684.405 | 37631.389 | 38213.5055 | 38808.8466
Scenario 6: Aggressive Fuel Sub Phase In | SCE | Com | FoodServ | Com - School | Energy Efficiency | 46129.3314 | 108483.148 | 141163.4114 | 150716.3741 | 161693.6423 | 171899.9426 | 176598.9752 | 178644.6865 | 183600.9922 | 187029.3544 | 188221.4629 | 188931.7204 | 188973.2343
Scenario 6: Aggressive Fuel Sub Phase In | SCE | Com | FoodServ | Com - School | Fuel Substitution | 6839.6528 | 8118.9092 | 9515.5893 | 11044.9931 | 12669.8231 | 14465.8329 | 16608.9146 | 19175.4963 | 22105.4038 | 25416.9106 | 29010.7041 | 33063.6935 | 37539.691
Scenario 6: Aggressive Fuel Sub Phase In | SCE | Com | HVAC | Com - College | Energy Efficiency | 40594.8859 | 44312.4664 | 48847.6734 | 53640.4228 | 57676.0533 | 63502.9841 | 68428.1925 | 71598.0103 | 74514.9141 | 76824.309 | 79549.5796 | 84623.2344 | 86786.8276
Scenario 6: Aggressive Fuel Sub Phase In | SCE | Com | HVAC | Com - College | Fuel Substitution | 26934.9419 | 28768.8134 | 30355.777 | 31748.7919 | -3.7341 | 0 | 0 | 0 | 0 | 0 | 0 | 0 | 0
Scenario 6: Aggressive Fuel Sub Phase In | SCE | Com | HVAC | Com - Grocery | Energy Efficiency | 103246.2247 | 166893.3253 | 195783.3885 | 220628.7266 | 248973.1715 | 280194.8037 | 308668.4855 | 334696.8481 | 358860.4234 | 384267.0925 | 412049.6101 | 437701.6877 | 463902.0674
Scenario 6: Aggressive Fuel Sub Phase In | SCE | Com | HVAC | Com - Grocery | Fuel Substitution | 1475973.1853 | 1545168.8936 | 1603164.3321 | 1654779.681 | 67934.0037 | 70709.2813 | 71702.7001 | 71296.0374 | 70632.0022 | 69768.0966 | 69019.5856 | 67812.2287 | 66634.4901
Scenario 6: Aggressive Fuel Sub Phase In | SCE | Com | HVAC | Com - Health | Energy Efficiency | 92678.5318 | 100683.4793 | 188084.4517 | 224455.5777 | 269159.721 | 301206.3966 | 327610.0924 | 347867.2466 | 183159.8588 | 144043.42 | 146035.299 | 149033.0935 | 152556.4395
Scenario 6: Aggressive Fuel Sub Phase In | SCE | Com | HVAC | Com - Health | Fuel Substitution | 384334.0181 | 406651.2865 | 425795.7196 | 442775.5604 | 55235.3736 | 58042.5992 | 59416.2354 | 59556.0768 | 59420.2232 | 59069.9825 | 58787.1917 | 58083.9011 | 57361.8332
Scenario 6: Aggressive Fuel Sub Phase In | SCE | Com | HVAC | Com - Lodging | Energy Efficiency | 131673.2615 | 149971.8055 | 168672.8407 | 229512.0724 | 281788.092 | 334821.5238 | 367885.0522 | 396846.7665 | 156996.0842 | 78060.856 | 80061.005 | 81518.3745 | 82932.6655
Scenario 6: Aggressive Fuel Sub Phase In | SCE | Com | HVAC | Com - Lodging | Fuel Substitution | 225007.8278 | 254906.5151 | 266024.3456 | 275701.1822 | 19184.3872 | 24571.1598 | 24974.0324 | 24874.6777 | 24636.5864 | 24363.9937 | 24128.5718 | 23726.2769 | 23331.8079
Scenario 6: Aggressive Fuel Sub Phase In | SCE | Com | HVAC | Com - Office (Large) | Energy Efficiency | 31620.4767 | 33731.3407 | 35617.2385 | 37400.149 | 39541.338 | 41777.829 | 43244.7502 | 44149.3129 | 44803.0363 | 45296.386 | 45960.5257 | 46243.8276 | 46564.9684
Scenario 6: Aggressive Fuel Sub Phase In | SCE | Com | HVAC | Com - Office (Large) | Fuel Substitution | 711.7072 | 732.3771 | 747.4948 | 759.1754 | 0 | 0 | 0 | 0 | 0 | 0 | 0 | 0 | 0
Scenario 6: Aggressive Fuel Sub Phase In | SCE | Com | HVAC | Com - Office (Small) | Energy Efficiency | 35104.5745 | 38660.2406 | 42147.081 | 45558.899 | 10783.4362 | 469382.6244 | 52470.4548 | 55047.1366 | 57462.0049 | 59636.2657 | 61920.7398 | 63717.8855 | 65468.6144
Scenario 6: Aggressive Fuel Sub Phase In | SCE | Com | HVAC | Com - Office (Small) | Fuel Substitution | 7361.5417 | 7860.677 | 8290.1838 | 8664.2977 | 0 | 0 | 0 | 0 | 0 | 0 | 0 | 0 | 0
Scenario 6: Aggressive Fuel Sub Phase In | SCE | Com | HVAC | Com - Other | Energy Efficiency | 540313.6925 | 611274.3041 | 686017.5818 | 759821.687 | 842052.8743 | 931647.7499 | 1014796.9387 | 1078764.8913 | 1092984.7107 | 1156353.0424 | 1224116.0988 | 1282196.502 | 1342711.9428
Scenario 6: Aggressive Fuel Sub Phase In | SCE | Com | HVAC | Com - Other | Fuel Substitution | 1266119.9999 | 1540537.404 | 1612911.3979 | 1677949.34 | -130.0451 | 299.1568 | 303.3324 | 301.9722 | 299.8232 | 297.0366 | 294.8869 | 290.8713 | 287.0406
Scenario 6: Aggressive Fuel Sub Phase In | SCE | Com | HVAC | Com - Restaurant | Energy Efficiency | 22237.5109 | 24779.954 | 27363.1479 | 30006.002 | 33045.7323 | 35928.6296 | 38183.6053 | 40077.4706 | 41836.2047 | 43379.344 | 45016.3305 | 46205.337 | 47384.4412
Scenario 6: Aggressive Fuel Sub Phase In | SCE | Com | HVAC | Com - Restaurant | Fuel Substitution | 34277.9686 | 36443.4975 | 38269.3507 | 39827.6393 | 44.4772 | 46.0952 | 46.654 | 46.3583 | 45.934 | 45.4087 | 44.9774 | 44.2662 | 43.5849
Scenario 6: Aggressive Fuel Sub Phase In | SCE | Com | HVAC | Com - Retail | Energy Efficiency | 297232.6282 | 343058.9362 | 486181.7915 | 599340.9334 | 687073.4506 | 775925.8791 | 857316.1164 | 935026.0743 | 318142.0613 | 127295.6662 | 131804.8046 | 134764.6505 | 137558.6364
Scenario 6: Aggressive Fuel Sub Phase In | SCE | Com | HVAC | Com - Retail | Fuel Substitution | 90644.393 | 96354.8844 | 101110.9312 | 105106.5468 | 70520.7681 | 74207.3719 | 75913.8309 | 75904.0242 | 3826.7533 | 3778.9247 | 3733.8266 | 3656.977 | 111.9683
Scenario 6: Aggressive Fuel Sub Phase In | SCE | Com | HVAC | Com - School | Energy Efficiency | 46977.4989 | 51430.0065 | 55925.243 | 60153.5705 | 64511.5712 | 69504.2243 | 74601.7156 | 75907.4216 | 78730.8205 | 81453.293 | 84012.9731 | 86410.3449 | 88266.7169
Scenario 6: Aggressive Fuel Sub Phase In | SCE | Com | HVAC | Com - School | Fuel Substitution | 15608.0953 | 16412.3667 | 17071.2228 | 17618.1192 | 0 | 0 | 0 | 0 | 0 | 0 | 0 | 0 | 0
Scenario 6: Aggressive Fuel Sub Phase In | SCE | Com | HVAC | Com - Warehouse | Energy Efficiency | 2872.638 | 3148.8317 | 3406.7438 | 3668.5247 | 4040.8 | 4354.1911 | 4596.7215 | 4783.3323 | 4483.5022 | 4610.5619 | 4745.9499 | 4840.5501 | 4939.776
Scenario 6: Aggressive Fuel Sub Phase In | SCE | Com | HVAC | Com - Warehouse | Fuel Substitution | 265935.8665 | 280645.6376 | 293447.9933 | 305084.0556 | 24.7305 | 29.9446 | 30.5105 | 30.4938 | 0 | 0 | 0 | 0 | 0
Scenario 6: Aggressive Fuel Sub Phase In | SCE | Com | Lighting | Com - College | Energy Efficiency | 0 | 17426.4367 | 25395.9432 | 28491.3865 | 31530.9564 | 34898.7583 | 37813.9722 | 40131.9208 | 42333.037 | 44249.3633 | 46442.513 | 49160.9207 | 51706.7276
Scenario 6: Aggressive Fuel Sub Phase In | SCE | Com | Lighting | Com - Grocery | Energy Efficiency | 118344.0155 | 131276.913 | 143737.9476 | 156294.9182 | 170071.7948 | 183284.8773 | 193559.1129 | 202145.2097 | 210088.8897 | 216901.4587 | 224943.4781 | 231692.733 | 238146.6206
Scenario 6: Aggressive Fuel Sub Phase In | SCE | Com | Lighting | Com - Health | Energy Efficiency | 129557.3866 | 143980.0136 | 158922.6678 | 172214.9225 | 187260.203 | 201358.3015 | 213453.3612 | 221984.4751 | 229907.532 | 235666.4127 | 242108.43 | 249973.7251 | 258347.9189
Scenario 6: Aggressive Fuel Sub Phase In | SCE | Com | Lighting | Com - Lodging | Energy Efficiency | 0 | 0 | 0 | 0 | 0 | 0 | 0 | 0 | 0 | 0 | 0 | 0 | 0
Scenario 6: Aggressive Fuel Sub Phase In | SCE | Com | Lighting | Com - Office (Large) | Energy Efficiency | 0 | 58827.8195 | 111586.4361 | 123184.2664 | 136033.0674 | 148768.0427 | 159051.8686 | 167709.4395 | 175328.7128 | 181900.182 | 189612.3227 | 196005.7332 | 202144.8315
Scenario 6: Aggressive Fuel Sub Phase In | SCE | Com | Lighting | Com - Office (Small) | Energy Efficiency | 0 | 0 | 0 | 0 | 0 | 0 | 0 | 0 | 0 | 0 | 0 | 0 | 0
Scenario 6: Aggressive Fuel Sub Phase In | SCE | Com | Lighting | Com - Other | Energy Efficiency | 0 | 0 | 0 | 0 | 0 | 0 | 0 | 0 | 0 | 0 | 0 | 0 | 0
Scenario 6: Aggressive Fuel Sub Phase In | SCE | Com | Lighting | Com - Refrig. Warehouse | Energy Efficiency | 8544.2586 | 2784.2606 | 3046.2732 | 3284.7255 | 3550.3292 | 3816.8355 | 4035.5521 | 4202.2623 | 4368.0195 | 4515.6787 | 4679.5104 | 4833.5653 | 4979.4944
Scenario 6: Aggressive Fuel Sub Phase In | SCE | Com | Lighting | Com - Restaurant | Energy Efficiency | 76089.6508 | 84684.6513 | 93318.8595 | 101975.1148 | 111343.0674 | 120079.9204 | 126939.041 | 132560.4072 | 137833.7734 | 142427.0672 | 147747.3916 | 152240.5312 | 156508.4859
Scenario 6: Aggressive Fuel Sub Phase In | SCE | Com | Lighting | Com - Retail | Energy Efficiency | 479583.5523 | 531941.4968 | 582471.7308 | 633218.8402 | 688416.5846 | 741074.9805 | 782017.7867 | 815520.2102 | 845979.7998 | 872300.0833 | 903138.2646 | 928634.2888 | 953077.1786
Scenario 6: Aggressive Fuel Sub Phase In | SCE | Com | Lighting | Com - School | Energy Efficiency | 0 | 0 | 0 | 0 | 0 | 0 | 0 | 0 | 0 | 0 | 0 | 0 | 0
Scenario 6: Aggressive Fuel Sub Phase In | SCE | Com | Lighting | Com - Warehouse | Energy Efficiency | 9008.2856 | 10354.8831 | 11711.2782 | 13137.613 | 14739.416 | 35360.2812 | 42075.5286 | 44024.8259 | 10389.5475 | 0 | 0 | 0 | 0
Scenario 6: Aggressive Fuel Sub Phase In | SCE | Com | WaterHeat | Com - College | Energy Efficiency | 351.416 | 448.1473 | 570.9577 | 724.8878 | 917.8479 | 1162.6415 | 1445.6205 | 1767.2376 | 2153.7003 | 2611.4569 | 3188.0045 | 3903.8691 | 4734.9629
Scenario 6: Aggressive Fuel Sub Phase In | SCE | Com | WaterHeat | Com - College | Fuel Substitution | 1925140.7973 | 1987968.8365 | 2026952.6175 | 2168103.1141 | 2123030.6428 | 2446117.1674 | 2285147.6714 | 2386282.302 | 2507116.4218 | 2557014.7077 | 2597143.0935 | 2610525.6312 | 2611174.0628
Scenario 6: Aggressive Fuel Sub Phase In | SCE | Com | WaterHeat | Com - Grocery | Energy Efficiency | 1446.9199 | 1843.9632 | 2335.9559 | 2951.9159 | 3747.687 | 4730.8593 | 5861.8288 | 7176.4119 | 8758.0561 | 10641.6078 | 13013.357 | 15828.3131 | 19224.0849
Scenario 6: Aggressive Fuel Sub Phase In | SCE | Com | WaterHeat | Com - Grocery | Fuel Substitution | 81426.7357 | 83499.7207 | 85936.3672 | 88988.0104 | 92394.805 | 96499.2125 | 0 | 0 | 0 | 0 | 0 | 0 | 0
Scenario 6: Aggressive Fuel Sub Phase In | SCE | Com | WaterHeat | Com - Health | Energy Efficiency | 2285.3923 | 2926.2592 | 3737.8137 | 4726.6665 | 6013.7132 | 7598.9262 | 9459.5568 | 11576.1666 | 14126.4473 | 17122.9732 | 20856.4392 | 25439.1665 | 31029.7449
Scenario 6: Aggressive Fuel Sub Phase In | SCE | Com | WaterHeat | Com - Health | Fuel Substitution | 5036925.8413 | 5208285.3726 | 5248485.6214 | 5694711.07 | 5728168.3697 | 6531323.2989 | 5818550.4906 | 6103798.5526 | 6465558.7452 | 6617012.4241 | 6738942.3158 | 6789524.7813 | 6805516.3481
Scenario 6: Aggressive Fuel Sub Phase In | SCE | Com | WaterHeat | Com - Lodging | Energy Efficiency | 465.6815 | 597.491 | 763.192 | 969.1854 | 1235.9686 | 1567.8421 | 1953.5496 | 2400.781 | 2939.5172 | 3583.8733 | 4395.5626 | 5363.5435 | 6532.716
Scenario 6: Aggressive Fuel Sub Phase In | SCE | Com | WaterHeat | Com - Lodging | Fuel Substitution | 4951390.0916 | 5112401.3092 | 5415616.7229 | 5903552.4601 | 5972069.788 | 6841267.5552 | 5926686.449 | 6235601.7785 | 6608749.7476 | 6769356.864 | 6897944.0007 | 6948457.4695 | 6959481.881
Scenario 6: Aggressive Fuel Sub Phase In | SCE | Com | WaterHeat | Com - Office (Large) | Energy Efficiency | 1264.6234 | 1622.8645 | 2066.2877 | 2618.2596 | 3331.6454 | 4214.6211 | 5224.5413 | 6388.275 | 7771.3822 | 9409.8899 | 11474.1313 | 13905.7292 | 16833.4497
Scenario 6: Aggressive Fuel Sub Phase In | SCE | Com | WaterHeat | Com - Office (Large) | Fuel Substitution | 1242647.4054 | 1274706.7715 | 1396387.5781 | 1499475.9841 | 1451011.6568 | 1674302.9898 | 1706241.1186 | 1805770.6886 | 1929842.2585 | 1965744.8671 | 1991010.143 | 1992187.4426 | 1981517.8407
Scenario 6: Aggressive Fuel Sub Phase In | SCE | Com | WaterHeat | Com - Office (Small) | Energy Efficiency | 279.7311 | 357.0186 | 453.4149 | 573.3031 | 493.596 | 2615.3219 | 1094.1981 | 1370.7456 | 1698.4407 | 2084.3947 | 2564.0345 | 3129.5277 | 3806.5913
Scenario 6: Aggressive Fuel Sub Phase In | SCE | Com | WaterHeat | Com - Office (Small) | Fuel Substitution | 318461.4197 | 328096.2041 | 328077.471 | 348938.3698 | 294023.1148 | 373318.3666 | 391083.7117 | 419247.5471 | 436167.6648 | 444499.5502 | 450883.6704 | 452266.8078 | 451307.3988
Scenario 6: Aggressive Fuel Sub Phase In | SCE | Com | WaterHeat | Com - Other | Energy Efficiency | 18087.8202 | 23143.0192 | 29476.4576 | 37372.0079 | 47508.6147 | 60092.8243 | 74750.5209 | 91615.9921 | 111862.4444 | 136249.066 | 166947.8345 | 203508.9808 | 247783.5939
Scenario 6: Aggressive Fuel Sub Phase In | SCE | Com | WaterHeat | Com - Other | Fuel Substitution | 24267362.3018 | 25048930.1667 | 25268844.6456 | 27148090.9249 | 26547430.8182 | 30555679.4746 | 27567386.9756 | 28906719.7289 | 30943378.9554 | 31637995.4883 | 32188239.3243 | 32376400.9058 | 32387774.3949
Scenario 6: Aggressive Fuel Sub Phase In | SCE | Com | WaterHeat | Com - Refrig. Warehouse | Energy Efficiency | 240.1568 | 122.1947 | 157.9799 | 201.3927 | 257.0147 | 325.9816 | 405.8973 | 497.3772 | 608.0565 | 740.1295 | 905.0375 | 1102.45 | 1339.8146
Scenario 6: Aggressive Fuel Sub Phase In | SCE | Com | WaterHeat | Com - Refrig. Warehouse | Fuel Substitution | 29961.7653 | 30909.0346 | 29712.806 | 35559.7845 | 35942.6887 | 40817.0876 | 34729.5151 | 36750.96 | 38249.4423 | 39109.7132 | 39791.0748 | 40042.8348 | 40093.1754
Scenario 6: Aggressive Fuel Sub Phase In | SCE | Com | WaterHeat | Com - Restaurant | Energy Efficiency | 5379.4509 | 6903.9174 | 8814.2614 | 11204.8275 | 14288.5277 | 18075.0033 | 22432.7856 | 27475.7898 | 33545.5119 | 40774.5026 | 49857.9565 | 60616.1707 | 73575.4121
Scenario 6: Aggressive Fuel Sub Phase In | SCE | Com | WaterHeat | Com - Restaurant | Fuel Substitution | 18021823.0851 | 18619499.3465 | 19950849.0289 | 21420610.1724 | 20793532.315 | 23998715.0308 | 25108105.7241 | 26483122.7476 | 27656799.7646 | 28302244.6168 | 28827302.3213 | 29028585.0819 | 29068568.0044
Scenario 6: Aggressive Fuel Sub Phase In | SCE | Com | WaterHeat | Com - Retail | Energy Efficiency | 1095.3007 | 1397.2854 | 1771.5775 | 2239.4684 | 2865.5516 | 3612.025 | 4465.2323 | 5448.3538 | 6596.7526 | 7994.719 | 9748.1298 | 11816.7073 | 14299.9422
Scenario 6: Aggressive Fuel Sub Phase In | SCE | Com | WaterHeat | Com - Retail | Fuel Substitution | 704590.3411 | 727081.8487 | 721053.1558 | 771873.2393 | 737244.4905 | 842881.9234 | 907117.5144 | 951426.1073 | 1026998.8393 | 1049396.0669 | 1067094.2932 | 1072675.8108 | 1072247.9905
Scenario 6: Aggressive Fuel Sub Phase In | SCE | Com | WaterHeat | Com - School | Energy Efficiency | 1174.1056 | 1509.7279 | 1928.6111 | 2447.4571 | 3107.5301 | 3925.9359 | 4859.7115 | 5933.4678 | 7226.0699 | 8767.7721 | 10694.2309 | 12991.3183 | 15735.8019
Scenario 6: Aggressive Fuel Sub Phase In | SCE | Com | WaterHeat | Com - School | Fuel Substitution | 3349073.5096 | 3446390.8394 | 3732231.9405 | 3946771.4532 | 3744214.7204 | 4175663.0609 | 4220000.355 | 4434308.0681 | 4791734.3763 | 4880132.9961 | 4947024.2171 | 4957620.6237 | 4940659.9661
Scenario 6: Aggressive Fuel Sub Phase In | SCE | Com | WaterHeat | Com - Warehouse | Energy Efficiency | 222.5178 | 283.462 | 358.932 | 453.4819 | 575.8808 | 726.1215 | 898.374 | 1097.0313 | 1334.3851 | 1617.2164 | 1971.8863 | 2390.1364 | 2894.4598
Scenario 6: Aggressive Fuel Sub Phase In | SCE | Com | WaterHeat | Com - Warehouse | Fuel Substitution | 74503.9537 | 76865.1175 | 76156.8369 | 80745.8478 | 79633.6619 | 88298.7784 | 72506.7484 | 75672.5292 | 81171.7484 | 82916.4785 | 84315.9911 | 84801.1843 | 84860.9171
Scenario 6: Aggressive Fuel Sub Phase In | SCE | Com | WholeBlg | Com - College | Energy Efficiency | 353123.0945 | 379972.7023 | 409852.4472 | 442527.9053 | 483731.6908 | 530551.0118 | 571798.7048 | 598773.7236 | 626144.626 | 655061.9009 | 680363.5277 | 694894.2478 | 709244.6862
Scenario 6: Aggressive Fuel Sub Phase In | SCE | Com | WholeBlg | Com - Grocery | Energy Efficiency | 1210794.3934 | 1303976.5091 | 1409300.8641 | 1522596.1945 | 1666594.6548 | 1829191.3356 | 1964971.7825 | 2054943.0448 | 2147640.943 | 2240657.2881 | 2327224.4038 | 2375648.4497 | 2360396.8667
Scenario 6: Aggressive Fuel Sub Phase In | SCE | Com | WholeBlg | Com - Health | Energy Efficiency | 1154460.968 | 1247995.8035 | 1352070.6099 | 1465043.6832 | 1607566.125 | 1768136.0784 | 1909265.3372 | 2003067.8978 | 2098784.629 | 2197685.2034 | 2287823.5773 | 2340025.5569 | 2390350.7637
Scenario 6: Aggressive Fuel Sub Phase In | SCE | Com | WholeBlg | Com - Lodging | Energy Efficiency | 546097.9357 | 588537.9556 | 635009.8836 | 686385.9288 | 751278.7318 | 824452.773 | 888415.0035 | 930507.7417 | 973215.8445 | 1017769.9488 | 1057936.8587 | 1080203.9155 | 1096920.2611
Scenario 6: Aggressive Fuel Sub Phase In | SCE | Com | WholeBlg | Com - Office (Large) | Energy Efficiency | 2297641.1025 | 2455904.2866 | 2630657.5192 | 2817169.9558 | 3055448.9664 | 3322802.8954 | 3549982.7427 | 3684789.7664 | 3819299.0754 | 3957334.7652 | 4075429.9187 | 4125030.955 | 4224397.5289
Scenario 6: Aggressive Fuel Sub Phase In | SCE | Com | WholeBlg | Com - Office (Small) | Energy Efficiency | 403358.4742 | 432299.6696 | 464600.0643 | 499301.2784 | 543454.1349 | 593049.2478 | 634973.7939 | 660952.4812 | 687207.1733 | 714537.4265 | 738150.3047 | 749479.7271 | 760096.477
Scenario 6: Aggressive Fuel Sub Phase In | SCE | Com | WholeBlg | Com - Other | Energy Efficiency | 1755009.1199 | 1883358.5756 | 2024498.1178 | 2179389.7519 | 2375735.986 | 2596722.1185 | 2789621.6855 | 2911635.5204 | 3034736.7951 | 3162130.9683 | 3275218.3589 | 3333189.6989 | 3425313.4393
Scenario 6: Aggressive Fuel Sub Phase In | SCE | Com | WholeBlg | Com - Refrig. Warehouse | Energy Efficiency | 135038.613 | 147385.3643 | 161202.0395 | 176660.8133 | 195897.8678 | 217271.4369 | 235477.2378 | 248606.1501 | 262292.1215 | 275948.1594 | 289295.157 | 297904.723 | 294811.7839
Scenario 6: Aggressive Fuel Sub Phase In | SCE | Com | WholeBlg | Com - Restaurant | Energy Efficiency | 1142173.5084 | 1253167.471 | 1377958.8548 | 1517620.5512 | 1692321.7461 | 1887310.4906 | 2062660.3038 | 2202254.6213 | 2349478.6933 | 2502231.1423 | 2656507.7888 | 2778340.4994 | 2860242.3745
Scenario 6: Aggressive Fuel Sub Phase In | SCE | Com | WholeBlg | Com - Retail | Energy Efficiency | 1861494.2856 | 2054400.7848 | 2266558.6326 | 2505351.38 | 2807421.4005 | 3150978.2774 | 3476971.0648 | 3759061.1597 | 4055876.6189 | 4373284.9129 | 4704891.2643 | 4997468.4594 | 5339070.6763
Scenario 6: Aggressive Fuel Sub Phase In | SCE | Com | WholeBlg | Com - School | Energy Efficiency | 424255.6497 | 454538.6489 | 487813.549 | 524276.8897 | 570483.6591 | 622404.5715 | 667306.1981 | 695140.6568 | 722892.4211 | 751604.6525 | 776208.7018 | 787604.9911 | 804687.8458
Scenario 6: Aggressive Fuel Sub Phase In | SCE | Com | WholeBlg | Com - Warehouse | Energy Efficiency | 811046.8773 | 887953.3278 | 972994.5533 | 1070918.6974 | 1196785.7221 | 1337932.1728 | 1467859.8626 | 1573154.1136 | 1682184.971 | 1799750.7202 | 1918282.7918 | 2014262.0354 | 2127372.9433
Scenario 6: Aggressive Fuel Sub Phase In | SCE | Ind | WholeBlg | Ind - All Other Industrial | Energy Efficiency | 299695.8287 | 312349.6549 | 332115.3523 | 351922.9062 | 378129.2449 | 409426.0495 | 434552.6666 | 445484.073 | 455598.765 | 465107.5745 | 472610.5466 | 471370.2584 | 470640.2397
Scenario 6: Aggressive Fuel Sub Phase In | SCE | Ind | WholeBlg | Ind - Chemicals | Energy Efficiency | 907459.9477 | 953785.2107 | 1022485.5205 | 1091778.4374 | 1181664.9537 | 1287643.8441 | 1374120.7431 | 1415049.0733 | 1453981.8123 | 1491111.8129 | 1521654.9308 | 1523438.5102 | 1526321.6263
Scenario 6: Aggressive Fuel Sub Phase In | SCE | Ind | WholeBlg | Ind - Electronics | Energy Efficiency | 446134.4028 | 465945.1597 | 496733.5992 | 527836.2343 | 568756.2261 | 617724.6125 | 657715.3464 | 676423.1749 | 693947.4359 | 710519.3626 | 723952.0683 | 723857.6275 | 724426.357
Scenario 6: Aggressive Fuel Sub Phase In | SCE | Ind | WholeBlg | Ind - Fabricated Metals | Energy Efficiency | 616457.9567 | 647604.3577 | 694712.1446 | 740489.2548 | 799287.538 | 868300.9473 | 924000.9123 | 949263.5179 | 972734.3705 | 994878.9993 | 1012371.7786 | 1010551.7723 | 1009299.0896
Scenario 6: Aggressive Fuel Sub Phase In | SCE | Ind | WholeBlg | Ind - Food | Energy Efficiency | 1283216.2602 | 1333712.7888 | 1414767.4708 | 1495852.1516 | 1603810.1435 | 1733337.1038 | 1836832.4588 | 1879810.679 | 1919200.7374 | 1955750.0566 | 1983449.4259 | 1973965.9176 | 1966441.1415
Scenario 6: Aggressive Fuel Sub Phase In | SCE | Ind | WholeBlg | Ind - Industrial Machinery | Energy Efficiency | 192825.8212 | 202705.4303 | 217686.78 | 232072.2621 | 250298.0504 | 271705.8117 | 289189.7909 | 297201.7753 | 304714.0123 | 311844.9023 | 317478.2699 | 317032.545 | 316750.1673
Scenario 6: Aggressive Fuel Sub Phase In | SCE | Ind | WholeBlg | Ind - Lumber & Furniture | Energy Efficiency | 106224.8969 | 110652.9052 | 117659.257 | 124690.6065 | 134017.7083 | 145079.7614 | 153845.8203 | 157575.7725 | 161010.2438 | 164215.0623 | 166697.946 | 166060.635 | 165576.1835
Scenario 6: Aggressive Fuel Sub Phase In | SCE | Ind | WholeBlg | Ind - Paper | Energy Efficiency | 415937.3348 | 425704.5726 | 445681.4158 | 466355.6521 | 495398.0054 | 530313.8921 | 557445.7372 | 566747.189 | 575809.6971 | 584877.9016 | 591940.4696 | 588365.5188 | 585739.2353
Scenario 6: Aggressive Fuel Sub Phase In | SCE | Ind | WholeBlg | Ind - Petroleum | Energy Efficiency | 1592641.8532 | 1654858.5448 | 1755375.8613 | 1856406.0914 | 1990946.2946 | 2152402.9004 | 2281070.6877 | 2334996.1617 | 2384444.8908 | 2430169.1076 | 2464796.5609 | 2453346.0802 | 2444453.6589
Scenario 6: Aggressive Fuel Sub Phase In | SCE | Ind | WholeBlg | Ind - Plastics | Energy Efficiency | 731275.9687 | 762284.1274 | 810987.2284 | 859931.4708 | 924584.6754 | 1001798.3106 | 1063603.9348 | 1090279.4982 | 1114971.0649 | 1137987.9666 | 1155853.8315 | 1152053.4248 | 1149352.7517
Scenario 6: Aggressive Fuel Sub Phase In | SCE | Ind | WholeBlg | Ind - Primary Metals | Energy Efficiency | 346990.326 | 366148.6218 | 394928.3125 | 423854.7892 | 460480.436 | 503676.1179 | 540286.9101 | 559624.7474 | 578191.2791 | 596131.1018 | 611299.2163 | 614813.7628 | 618684.5156
Scenario 6: Aggressive Fuel Sub Phase In | SCE | Ind | WholeBlg | Ind - Printing & Publishing | Energy Efficiency | 122851.4393 | 127690.8633 | 135499.3151 | 143336.6416 | 153724.3719 | 166089.4936 | 175950.2202 | 180049.3972 | 183870.6457 | 187455.4983 | 190186.1193 | 189335.252 | 188657.7054
Scenario 6: Aggressive Fuel Sub Phase In | SCE | Ind | WholeBlg | Ind - Stone-Glass-Clay | Energy Efficiency | 622086.541 | 656945.1834 | 706505.3882 | 756065.2816 | 819773.48 | 894802.7831 | 956419.0884 | 987160.9956 | 1016096.3361 | 1043839.5903 | 1067273.0321 | 1070969.2234 | 1075451.1615
Scenario 6: Aggressive Fuel Sub Phase In | SCE | Ind | WholeBlg | Ind - Textiles | Energy Efficiency | 87072.3843 | 90653.2101 | 96308.4461 | 101821.0296 | 109107.4147 | 117765.7647 | 124635.7524 | 127343.0858 | 129826.8118 | 132151.0687 | 133885.3752 | 133132.312 | 132531.0706
Scenario 6: Aggressive Fuel Sub Phase In | SCE | Ind | WholeBlg | Ind - Transportation Equipment | Energy Efficiency | 733379.8075 | 767435.9454 | 824598.0748 | 878313.18 | 945929.1922 | 1025100.5139 | 1091221.5297 | 1122047.6223 | 1152134.7439 | 1181381.2782 | 1204683.3813 | 1204189.4162 | 1203608.3707
Scenario 6: Aggressive Fuel Sub Phase In | SCE | Res | AppPlug | Res - Multi Family | Energy Efficiency | 0 | 0 | 0 | 0 | 0 | 0 | 0 | 0 | 0 | 0 | 0 | 0 | 0
Scenario 6: Aggressive Fuel Sub Phase In | SCE | Res | AppPlug | Res - Multi Family | Fuel Substitution | 52804.4093 | 60630.4421 | 69366.8716 | 79134.7748 | 89860.9053 | 101730.926 | 0 | 0 | 0 | 0 | 0 | 0 | 0
Scenario 6: Aggressive Fuel Sub Phase In | SCE | Res | AppPlug | Res - Single Family | Energy Efficiency | 0 | 0 | 0 | 0 | 0 | 0 | 0 | 0 | 0 | 0 | 0 | 0 | 0
Scenario 6: Aggressive Fuel Sub Phase In | SCE | Res | AppPlug | Res - Single Family | Fuel Substitution | 340146.4304 | 393589.8873 | 453535.222 | 520904.8327 | 595207.8687 | 677963.1013 | 0 | 0 | 0 | 0 | 0 | 0 | 0
Scenario 6: Aggressive Fuel Sub Phase In | SCE | Res | BROs | Income Qualified - Multi Family IQ | Energy Efficiency | 1282170.9457 | 1485208.5262 | 1698204.9614 | 1710330.191 | 1679392.9853 | 2174060.9104 | 2547808.3798 | 2708721.7657 | 2925704.1671 | 2898053.2066 | 3153770.9542 | 3375911.5107 | 3613508.7712
Scenario 6: Aggressive Fuel Sub Phase In | SCE | Res | BROs | Income Qualified - Single Family IQ | Energy Efficiency | 4370304.5495 | 5028069.1813 | 5709608.7518 | 5730485.5691 | 5607546.8324 | 7235664.0034 | 8456441.4052 | 8963920.2604 | 9654067.6873 | 9528906.1978 | 10334142.4352 | 11025422.5112 | 11763667.7649
Scenario 6: Aggressive Fuel Sub Phase In | SCE | Res | BROs | Res - Multi Family | Energy Efficiency | 9518327.4992 | 10953756.094 | 12441805.5853 | 12489117.492 | 12223025.0967 | 15774204.7174 | 18437936.5586 | 19547106.9219 | 21054938.798 | 20785329.2791 | 22545358.7251 | 24057213.3944 | 25671944.0172
Scenario 6: Aggressive Fuel Sub Phase In | SCE | Res | BROs | Res - Single Family | Energy Efficiency | 2275771.2887 | 2636746.5765 | 3015581.526 | 3037425.5974 | 2982768.5295 | 3861688.324 | 4525867.5143 | 4812073.7813 | 5197918.3735 | 5149282.9352 | 5604149.8987 | 5999397.904 | 6422154.0919
Scenario 6: Aggressive Fuel Sub Phase In | SCE | Res | BldgEnv | Res - Single Family | Energy Efficiency | 19489.7803 | 23802.8515 | 26881.518 | 28913.7401 | 31437.623 | 33484.0113 | 34899.7685 | 35953.628 | 2742.6107 | 0 | 0 | 0 | 0
Scenario 6: Aggressive Fuel Sub Phase In | SCE | Res | HVAC | Res - Multi Family | Energy Efficiency | 451233.7826 | 476834.9768 | 445884.0187 | 376199.3135 | 334923.9 | 325402.4071 | 310922.8029 | 290973.8051 | 275852.7877 | 264802.3473 | 260452.9876 | 257735.3236 | 256606.191
Scenario 6: Aggressive Fuel Sub Phase In | SCE | Res | HVAC | Res - Multi Family | Fuel Substitution | 361.8511 | 381.7766 | 399.3154 | 430.9419 | 4.4564 | 4.887 | 5.2279 | 5.4463 | 5.5961 | 5.6968 | 5.7882 | 5.8406 | 5.8815
Scenario 6: Aggressive Fuel Sub Phase In | SCE | Res | HVAC | Res - Single Family | Energy Efficiency | 3928287.7086 | 3961688.6776 | 3821014.4987 | 3465608.2648 | 3290061.6307 | 3393280.6752 | 3374480.2159 | 3290361.9819 | 856655.3244 | 315498.6712 | 239313.2914 | 173875.8305 | 123863.4812
Scenario 6: Aggressive Fuel Sub Phase In | SCE | Res | HVAC | Res - Single Family | Fuel Substitution | 6745.6421 | 7277.2834 | 7735.3348 | 8759.9284 | 40.5183 | 102.1707 | 109.0732 | 109.3355 | 58.7092 | 59.8415 | 60.8609 | 61.4386 | 61.8779
Scenario 6: Aggressive Fuel Sub Phase In | SCE | Res | WaterHeat | Res - Multi Family | Energy Efficiency | 96963.3189 | 107550.6357 | 119928.5858 | 131474.2128 | 144435.5098 | 157694.6956 | 170147.8818 | 181124.2797 | 192076.0358 | 202654.9074 | 214847.8489 | 230277.5444 | 247963.0544
Scenario 6: Aggressive Fuel Sub Phase In | SCE | Res | WaterHeat | Res - Multi Family | Fuel Substitution | 30962705.9576 | 32972685.0103 | 35012287.7846 | 37386744.5222 | 39396599.4863 | 42072802.6694 | 1523764.209 | 1593798.1159 | 1656459.7157 | 1702444.6801 | 1743644.8845 | 1767270.5904 | 1783008.1044
Scenario 6: Aggressive Fuel Sub Phase In | SCE | Res | WaterHeat | Res - Single Family | Energy Efficiency | 84469.1617 | 100474.4959 | 114380.6754 | 126202.0702 | 140231.489 | 154908.4834 | 167483.5397 | 178421.2162 | 174282.9681 | 182578.4784 | 194385.192 | 206781.7775 | 219371.2994
Scenario 6: Aggressive Fuel Sub Phase In | SCE | Res | WaterHeat | Res - Single Family | Fuel Substitution | 18968018.4686 | 19490793.4451 | 17458723.6326 | 14328164.6152 | 8762765.5739 | 9961874.3621 | 10764505.8961 | 11253642.1026 | 11691069.4481 | 12012706.7896 | 12303784.5868 | 12472985.2976 | 12587676.8649
Scenario 6: Aggressive Fuel Sub Phase In | SCE | Res | WholeBlg | Res - Multi Family | Energy Efficiency | 0 | 0 | 0 | 0 | 190073.6615 | 185237.8654 | 178151.4345 | 168994.0945 | 159390.5836 | 148989.4002 | 141546.1526 | 135737.817 | 129703.7712
Scenario 6: Aggressive Fuel Sub Phase In | SCE | Res | WholeBlg | Res - Single Family | Energy Efficiency | 0 | 0 | 654857.254 | 692195.4518 | 709124.4351 | 695809.1293 | 660916.7933 | 617119.9902 | 575466.1475 | 533501.0635 | 500451.5618 | 472854.4606 | 445532.2005
Scenario 6: Aggressive Fuel Sub Phase In | SCG | Ag | WholeBlg | Ag - Dairies, fishing, hunting | Energy Efficiency | 68121.0337 | 71685.3972 | 75449.0851 | 79431.9691 | 83650.4185 | 88121.8289 | 92865.132 | 97900.1944 | 103246.6342 | 108926.208 | 114961.7097 | 121379.0193 | 128206.0078
Scenario 6: Aggressive Fuel Sub Phase In | SCG | Ag | WholeBlg | Ag - Irrigated Agriculture, vineyards, forestry and greenhouses | Energy Efficiency | 292236.4178 | 307527.39 | 323673.4553 | 340759.8632 | 358856.8366 | 378039.0025 | 398387.5763 | 419987.786 | 442923.7916 | 467288.9287 | 493180.9812 | 520710.974 | 549998.4727
Scenario 6: Aggressive Fuel Sub Phase In | SCG | Ag | WholeBlg | Ag - Water pumping | Energy Efficiency | 95979.6928 | 101001.7322 | 106304.6113 | 111916.3286 | 117859.9477 | 124159.9784 | 130843.0943 | 137937.2871 | 145470.1976 | 153472.4801 | 161976.2499 | 171017.9712 | 180636.9132
Scenario 6: Aggressive Fuel Sub Phase In | SCG | Com | AppPlug | Com - College | Energy Efficiency | 0 | 0 | 0 | 0 | 0 | 0 | 0 | 0 | 0 | 0 | 0 | 0 | 34047.5332
Scenario 6: Aggressive Fuel Sub Phase In | SCG | Com | AppPlug | Com - Health | Energy Efficiency | 6423588.765 | 7590964.2467 | 8800768.1312 | 9660236.0718 | 10622662.7242 | 11539004.1339 | 12522131.9605 | 13337886.4576 | 14053097.3658 | 14546205.5572 | 14866096.7 | 15313068.9834 | 15679503.8281
Scenario 6: Aggressive Fuel Sub Phase In | SCG | Com | AppPlug | Com - Lodging | Energy Efficiency | 5258640.3719 | 6171741.2399 | 7168815.5983 | 7776388.0336 | 8437323.9387 | 9117700.071 | 9794239.6592 | 10445386.046 | 11030677.3788 | 11549069.3031 | 12018791.3536 | 12410477.5131 | 12729665.1208
Scenario 6: Aggressive Fuel Sub Phase In | SCG | Com | AppPlug | Com - Other | Energy Efficiency | 16331.1933 | 19916.7887 | 24011.0227 | 106795.4458 | 77661.0404 | 147369.9511 | 109892.666 | 107866.7074 | 104983.1541 | 102477.3534 | 100704.2081 | 99750.6858 | 100192.2946
Scenario 6: Aggressive Fuel Sub Phase In | SCG | Com | BldgEnv | Com - College | Energy Efficiency | 43069.3575 | 45129.3819 | 45750.6539 | 44619.6793 | 41818.1509 | 37808.0422 | 32902.3639 | 27458.6196 | 21940.1686 | 16610.4348 | 11743.0483 | 7651.4724 | 7368.4181
Scenario 6: Aggressive Fuel Sub Phase In | SCG | Com | BldgEnv | Com - Grocery | Energy Efficiency | 34145.9942 | 24023.5349 | 13058.7306 | 5345.4678 | 5939.0812 | 6581.3115 | 7229.8868 | 7962.1498 | 8696.1416 | 9435.7421 | 10246.4794 | 11069.5377 | 11950.3708
Scenario 6: Aggressive Fuel Sub Phase In | SCG | Com | BldgEnv | Com - Health | Energy Efficiency | 43257.5317 | 40962.3467 | 36897.1073 | 31301.1332 | 25060.937 | 18539.9461 | 12415.5943 | 8821.6606 | 9525.3659 | 10066.6391 | 10560.4398 | 11604.6156 | 12812.0739
Scenario 6: Aggressive Fuel Sub Phase In | SCG | Com | BldgEnv | Com - Lodging | Energy Efficiency | 680.9039 | 867.7196 | 1103.5464 | 2421.923 | 3068.2427 | 3876.8117 | 4883.3755 | 6128.847 | 7658.0636 | 9518.2609 | 11755.0108 | 14405.9787 | 17492.3295
Scenario 6: Aggressive Fuel Sub Phase In | SCG | Com | BldgEnv | Com - Office (Large) | Energy Efficiency | 17449.8311 | 19017.7719 | 20535.855 | 22148.0965 | 23944.8971 | 25841.9228 | 27668.0395 | 29564.8832 | 31280.1794 | 32962.6971 | 34823.0385 | 36615.367 | 38533.1888
Scenario 6: Aggressive Fuel Sub Phase In | SCG | Com | BldgEnv | Com - Office (Small) | Energy Efficiency | 9487.8083 | 7183.6835 | 4755.9804 | 3394.8903 | 210.5967 | 36338.7541 | 4100.9973 | 4450.0436 | 4809.7919 | 5178.0443 | 5569.2444 | 5972.1951 | 6399.7301
Scenario 6: Aggressive Fuel Sub Phase In | SCG | Com | BldgEnv | Com - Other | Energy Efficiency | 101362.3938 | 96031.3608 | 86595.9491 | 124415.3747 | 81566.5672 | 84848.6481 | 39879.6754 | 23000.8978 | 25071.8876 | 27380.2494 | 29868.0132 | 32439.4524 | 35253.8681
Scenario 6: Aggressive Fuel Sub Phase In | SCG | Com | BldgEnv | Com - Refrig. Warehouse | Energy Efficiency | 5387.1065 | 553.2594 | 867.4047 | 7663.2733 | 2983.5535 | 3535.9841 | 4156.3653 | 4822.7816 | 5529.9039 | 6240.2235 | 6914.0417 | 7525.4437 | 8016.3705
Scenario 6: Aggressive Fuel Sub Phase In | SCG | Com | BldgEnv | Com - Restaurant | Energy Efficiency | 5750.2069 | 6451.0748 | 7208.0307 | 8033.8605 | 8948.7288 | 9846.445 | 10759.0178 | 11763.0999 | 12813.9874 | 13892.4702 | 15053.104 | 16249.3317 | 17537.0477
Scenario 6: Aggressive Fuel Sub Phase In | SCG | Com | BldgEnv | Com - Retail | Energy Efficiency | 329889.2501 | 296055.5193 | 248092.1864 | 35497.7561 | 123609.1743 | 146321.4474 | 48082.0827 | 52903.9617 | 57713.799 | 62695.4973 | 68100.4399 | 73611.4912 | 79535.3758
Scenario 6: Aggressive Fuel Sub Phase In | SCG | Com | BldgEnv | Com - School | Energy Efficiency | 3828.3442 | 4203.1788 | 4607.7369 | 5019.5436 | 5378.4396 | 5813.9388 | 6215.101 | 6632.5179 | 7087.9218 | 7585.9118 | 8080.0116 | 8645.0262 | 9189.7065
Scenario 6: Aggressive Fuel Sub Phase In | SCG | Com | BldgEnv | Com - Warehouse | Energy Efficiency | 46171.4679 | 55439.638 | 65337.4818 | 126258.3419 | 143564.0677 | 159511.452 | 172874.7644 | 182638.606 | 187722.8157 | 187739.0981 | 182743.0287 | 173145.2636 | 160103.3335
Scenario 6: Aggressive Fuel Sub Phase In | SCG | Com | FoodServ | Com - College | Energy Efficiency | 216247.0108 | 238129.8065 | 261660.672 | 286245.2424 | 309554.3201 | 335706.5337 | 378739.0868 | 411415.8916 | 440296.1652 | 469005.573 | 499644.7919 | 537325.378 | 571325.9653
Scenario 6: Aggressive Fuel Sub Phase In | SCG | Com | FoodServ | Com - Grocery | Energy Efficiency | 1664363.9453 | 1845839.5624 | 2027712.3843 | 2218943.4158 | 2419685.3461 | 2628550.5266 | 3209374.825 | 3626267.2226 | 3925985.3296 | 4237263.884 | 4570874.5442 | 4919658.4678 | 5291517.3487
Scenario 6: Aggressive Fuel Sub Phase In | SCG | Com | FoodServ | Com - Health | Energy Efficiency | 578355.2662 | 642984.6977 | 711743.1936 | 775476.8973 | 846205.7472 | 916456.5434 | 1074798.778 | 1185211.857 | 1274333.6349 | 1359483.5226 | 1445557.5449 | 1557938.3222 | 1681316.3862
Scenario 6: Aggressive Fuel Sub Phase In | SCG | Com | FoodServ | Com - Lodging | Energy Efficiency | 507382.4203 | 563199.3313 | 621654.9427 | 680979.7922 | 744265.5365 | 810509.2663 | 971187.9443 | 1093065.7393 | 1183055.2807 | 1276729.6922 | 1376627.4888 | 1481685.3018 | 1592734.7266
Scenario 6: Aggressive Fuel Sub Phase In | SCG | Com | FoodServ | Com - Other | Energy Efficiency | 2597634.7941 | 2908171.2624 | 3232444.2319 | 3569298.4174 | 2837803.0433 | 5436567.4302 | 4792137.2104 | 5255667.7664 | 5693030.7125 | 6163125.2166 | 6663631.5192 | 7189369.0822 | 7750506.1302
Scenario 6: Aggressive Fuel Sub Phase In | SCG | Com | FoodServ | Com - Restaurant | Energy Efficiency | 7966337.514 | 8891150.2943 | 9856916.2803 | 10878941.2295 | 11968285.7608 | 13072112.0776 | 15631938.8718 | 17635004.997 | 19187847.2639 | 20815965.8188 | 22554362.1526 | 24386415.0891 | 26334533.9883
Scenario 6: Aggressive Fuel Sub Phase In | SCG | Com | FoodServ | Com - Retail | Energy Efficiency | 3981.7658 | 4654.0425 | 5361.5006 | 6181.2701 | 0 | 17244.6492 | 9260.661 | 10538.6429 | 11879.1863 | 13322.0901 | 14926.3455 | 16625.8582 | 18492.6615
Scenario 6: Aggressive Fuel Sub Phase In | SCG | Com | FoodServ | Com - School | Energy Efficiency | 611956.1678 | 672019.8737 | 734551.1399 | 798251.2225 | 859297.9958 | 926252.7178 | 1024205.5554 | 1110809.1889 | 1187382.0291 | 1268931.8618 | 1352599.2454 | 1443738.4837 | 1536450.7934
Scenario 6: Aggressive Fuel Sub Phase In | SCG | Com | HVAC | Com - College | Energy Efficiency | 156855.5732 | 162836.5491 | 171321.8737 | 181107.0499 | 235193.3407 | 259384.7748 | 153747.2515 | 163935.1297 | 174534.5537 | 172881.8338 | 195457.331 | 215294.1053 | 228300.6291
Scenario 6: Aggressive Fuel Sub Phase In | SCG | Com | HVAC | Com - Grocery | Energy Efficiency | 88091.4217 | 95079.2247 | 101384.4098 | 108649.2002 | 116784.5643 | 125590.7702 | 134246.7229 | 144302.0905 | 154191.834 | 164056.2641 | 175115.1983 | 186323.9233 | 198509.1925
Scenario 6: Aggressive Fuel Sub Phase In | SCG | Com | HVAC | Com - Health | Energy Efficiency | 1210691.079 | 1303062.6547 | 1383996.3684 | 1431225.9866 | 1466060.5284 | 1473722.9293 | 1335445.1498 | 1299087.2469 | 1248380.0787 | 1178292.0455 | 1100625.8225 | 1051861.3417 | 1013556.2607
Scenario 6: Aggressive Fuel Sub Phase In | SCG | Com | HVAC | Com - Lodging | Energy Efficiency | 613806.5449 | 653603.6446 | 684333.146 | 702278.3898 | 709430.5587 | 704959.6994 | 633253.6702 | 607013.1497 | 251020.1704 | 265083.9049 | 280654.6163 | 296843.3864 | 314041.9645
Scenario 6: Aggressive Fuel Sub Phase In | SCG | Com | HVAC | Com - Office (Large) | Energy Efficiency | 828242.5912 | 844378.4015 | 859018.6355 | 876482.74 | 898979.1902 | 924667.817 | 1700.6564 | 1771.1449 | 1831.3573 | 1891.1205 | 1962.9926 | 2032.263 | 2110.2766
Scenario 6: Aggressive Fuel Sub Phase In | SCG | Com | HVAC | Com - Office (Small) | Energy Efficiency | 392055.1013 | 405335.1703 | 418554.4924 | 432731.7911 | 202847.7688 | 2330812.9509 | 67085.4972 | 70956.4908 | 74982.1661 | 79131.6386 | 83636.654 | 88321.1837 | 93381.6395
Scenario 6: Aggressive Fuel Sub Phase In | SCG | Com | HVAC | Com - Other | Energy Efficiency | 1596081.9304 | 1718656.3331 | 1852028.4857 | 1991308.0949 | 93215.9945 | 4453152.1228 | 2478414.8133 | 2659240.0959 | 2834172.8328 | 3034648.5287 | 3253363.7588 | 3479637.7237 | 3731230.5672
Scenario 6: Aggressive Fuel Sub Phase In | SCG | Com | HVAC | Com - Restaurant | Energy Efficiency | 5611850.1404 | 5894750.6376 | 6133017.2898 | 6352036.6961 | 6573852.304 | 6782295.5991 | 6995164.854 | 7237241.3846 | 7500262.2772 | 7782251.0956 | 8097574.4787 | 8437411.3756 | 8814950.7912
Scenario 6: Aggressive Fuel Sub Phase In | SCG | Com | HVAC | Com - Retail | Energy Efficiency | 233540.0362 | 244849.3917 | 255397.5511 | 267547.87 | 101931.7265 | 509046.7545 | 132580.1997 | 142172.4469 | 151578.699 | 161348.9142 | 172159.1196 | 183189.8355 | 195234.5696
Scenario 6: Aggressive Fuel Sub Phase In | SCG | Com | HVAC | Com - School | Energy Efficiency | 853859.8074 | 884052.5786 | 918918.3928 | 954493.5241 | 981587.2707 | 1021463.1419 | 701747.8569 | 730061.3616 | 763025.6751 | 800924.5661 | 838546.3872 | 883976.7968 | 927411.934
Scenario 6: Aggressive Fuel Sub Phase In | SCG | Com | HVAC | Com - Warehouse | Energy Efficiency | 39.1757 | 43.6502 | 47.6204 | 52.5169 | 58.5727 | 64.641 | 70.5816 | 77.2068 | 83.5873 | 90.385 | 97.8163 | 105.1962 | 113.6854
Scenario 6: Aggressive Fuel Sub Phase In | SCG | Com | WaterHeat | Com - College | Energy Efficiency | 643423.8516 | 659596.5443 | 262780.9292 | 279301.296 | 287754.8656 | 300897.2738 | 2072.8659 | 1641.3338 | 1197.6842 | 1270.6297 | 1349.3998 | 1441.1014 | 1531.6478
Scenario 6: Aggressive Fuel Sub Phase In | SCG | Com | WaterHeat | Com - Grocery | Energy Efficiency | 313228.7356 | 171030.7808 | 86899.8279 | 88457.1451 | 93247.7708 | 98448.0087 | 26178.1805 | 27861.6106 | 29633.069 | 31502.16 | 33518.7162 | 35655.801 | 37950.188
Scenario 6: Aggressive Fuel Sub Phase In | SCG | Com | WaterHeat | Com - Health | Energy Efficiency | 2725268.6464 | 6716680.8921 | 4366826.4013 | 3229550.3385 | 2437112.5244 | 1880380.3876 | 535757.915 | 224933.1369 | 4305.0098 | 4564.3296 | 4835.6325 | 5165.6661 | 5527.1405
Scenario 6: Aggressive Fuel Sub Phase In | SCG | Com | WaterHeat | Com - Lodging | Energy Efficiency | 7463781.3978 | 7465276.9789 | 6392337.8226 | 6427977.0142 | 6566809.292 | 6780768.6745 | 3233.5821 | 3444.5791 | 3665.8551 | 3900.1123 | 4152.3051 | 4421.0314 | 4708.4777
Scenario 6: Aggressive Fuel Sub Phase In | SCG | Com | WaterHeat | Com - Office (Large) | Energy Efficiency | 1385623.0677 | 1426334.5058 | 991771.8953 | 1023284.3816 | 1061835.5933 | 1104746.0341 | 0 | 0 | 0 | 0 | 0 | 0 | 0
Scenario 6: Aggressive Fuel Sub Phase In | SCG | Com | WaterHeat | Com - Office (Small) | Energy Efficiency | 82159.7186 | 85786.7869 | 0 | 0 | 0 | 0 | 0 | 0 | 0 | 0 | 0 | 0 | 0
Scenario 6: Aggressive Fuel Sub Phase In | SCG | Com | WaterHeat | Com - Other | Energy Efficiency | 5825007.3406 | 6050236.0289 | 840180.1678 | 877797.0135 | 540427.6234 | 1364116.2397 | 82800.9841 | 87364.7082 | 93041.7674 | 99199.4179 | 105823.5003 | 112880.273 | 120509.1311
Scenario 6: Aggressive Fuel Sub Phase In | SCG | Com | WaterHeat | Com - Refrig. Warehouse | Energy Efficiency | 55239.2416 | 8975.1301 | 3042.4881 | 14767.9364 | 3518.9117 | 3693.4444 | 0 | 0 | 0 | 0 | 0 | 0 | 0
Scenario 6: Aggressive Fuel Sub Phase In | SCG | Com | WaterHeat | Com - Restaurant | Energy Efficiency | 5023676.4622 | 5288161.8889 | 300475.6394 | 318333.5598 | 338000.5171 | 357822.9501 | 139893.8985 | 149122.3239 | 158967.4191 | 169425.4695 | 180686.4375 | 192684.3352 | 205612.4378
Scenario 6: Aggressive Fuel Sub Phase In | SCG | Com | WaterHeat | Com - Retail | Energy Efficiency | 335943.5217 | 206538.9143 | 10980.417 | 0 | 5099.7459 | 2024.1006 | 0 | 0 | 0 | 0 | 0 | 0 | 0
Scenario 6: Aggressive Fuel Sub Phase In | SCG | Com | WaterHeat | Com - School | Energy Efficiency | 1487667.0093 | 1538903.647 | 404724.8151 | 421104.9721 | 435499.5111 | 454164.9431 | 17223.9909 | 18184.5409 | 19224.2556 | 20350.3722 | 21538.508 | 22839.3315 | 24203.8647
Scenario 6: Aggressive Fuel Sub Phase In | SCG | Com | WaterHeat | Com - Warehouse | Energy Efficiency | 377062.1629 | 112683.8419 | 58122.0336 | 54432.4199 | 52666.364 | 52111.7787 | 1180.2125 | 0 | 0 | 0 | 0 | 0 | 0
Scenario 6: Aggressive Fuel Sub Phase In | SCG | Com | WholeBlg | Com - College | Energy Efficiency | 104187.5109 | 109619.6311 | 115028.662 | 121029.8485 | 127427.907 | 134402.1238 | 141940.1574 | 149627.9629 | 157761.3201 | 166603.785 | 175404.5985 | 184291.17 | 194450.0638
Scenario 6: Aggressive Fuel Sub Phase In | SCG | Com | WholeBlg | Com - Grocery | Energy Efficiency | 39185.5603 | 41769.8774 | 44416.3199 | 47356.4876 | 50536.4231 | 53729.821 | 57152.2275 | 60779.4159 | 64668.1424 | 68636.071 | 72844.1249 | 77125.3977 | 81637.7145
Scenario 6: Aggressive Fuel Sub Phase In | SCG | Com | WholeBlg | Com - Health | Energy Efficiency | 143863.9648 | 153858.4412 | 164136.789 | 175535.6252 | 187886.4115 | 200542.5152 | 214197.7297 | 228568.5625 | 243981.2197 | 259814.1171 | 276620.7329 | 293733.0463 | 310629.3452
Scenario 6: Aggressive Fuel Sub Phase In | SCG | Com | WholeBlg | Com - Lodging | Energy Efficiency | 70416.1854 | 75168.6778 | 80041.5712 | 85446.5044 | 91301.5322 | 97278.9793 | 103704.8491 | 110500.8158 | 117802.6419 | 125395.3144 | 133375.7543 | 141528.0955 | 149721.7382
Scenario 6: Aggressive Fuel Sub Phase In | SCG | Com | WholeBlg | Com - Office (Large) | Energy Efficiency | 225452.9796 | 238467.59 | 251480.5774 | 265827.7363 | 281250.0421 | 297538.9777 | 315355.1831 | 333688.9558 | 353097.6773 | 375253.1164 | 396320.8988 | 417575.1715 | 440371.0801
Scenario 6: Aggressive Fuel Sub Phase In | SCG | Com | WholeBlg | Com - Office (Small) | Energy Efficiency | 26845.819 | 28556.4198 | 30306.3036 | 32251.1931 | 34351.033 | 36437.5591 | 38662.135 | 41017.6276 | 43541.6806 | 46208.6429 | 48932.9213 | 51701.8719 | 54716.0366
Scenario 6: Aggressive Fuel Sub Phase In | SCG | Com | WholeBlg | Com - Other | Energy Efficiency | 468970.007 | 500591.753 | 533161.8609 | 569426.3232 | 608706.0724 | 648517.3631 | 691479.2722 | 736932.7909 | 785765.2833 | 836165.5752 | 889487.511 | 943943.8941 | 998657.0083
Scenario 6: Aggressive Fuel Sub Phase In | SCG | Com | WholeBlg | Com - Refrig. Warehouse | Energy Efficiency | 9093.4595 | 9746.5184 | 10423.7779 | 11177.4929 | 11994.8754 | 12806.319 | 13674.2833 | 14600.7868 | 15598.927 | 16606.1232 | 17691.8078 | 18802.2446 | 19913.6186
Scenario 6: Aggressive Fuel Sub Phase In | SCG | Com | WholeBlg | Com - Restaurant | Energy Efficiency | 199452.0522 | 213838.117 | 228737.8673 | 245320.9 | 263335.7696 | 281341.1425 | 300619.927 | 321202.6292 | 343379.8806 | 365937.4676 | 390129.3293 | 414901.9635 | 439357.8646
Scenario 6: Aggressive Fuel Sub Phase In | SCG | Com | WholeBlg | Com - Retail | Energy Efficiency | 54042.9135 | 57706.6857 | 61474.8785 | 65666.7493 | 70209.6138 | 74759.4311 | 79629.7648 | 84811.4555 | 90379.6918 | 96105.6664 | 102151.1729 | 108319.5231 | 436333.0737
Scenario 6: Aggressive Fuel Sub Phase In | SCG | Com | WholeBlg | Com - School | Energy Efficiency | 86667.4419 | 91572.2784 | 96521.1221 | 102010.5677 | 107883.6198 | 113963.1216 | 120409.3552 | 127110.6021 | 134228.9377 | 141782.398 | 149429.7364 | 157125.7043 | 166164.0568
Scenario 6: Aggressive Fuel Sub Phase In | SCG | Com | WholeBlg | Com - Warehouse | Energy Efficiency | 177464.5585 | 189532.313 | 201973.6834 | 215843.5598 | 230897.9243 | 245824.6745 | 261792.1867 | 278818.7742 | 297145.2981 | 315737.7057 | 335611.442 | 355888.3694 | 376911.0804
Scenario 6: Aggressive Fuel Sub Phase In | SCG | Ind | WholeBlg | Ind - All Other Industrial | Energy Efficiency | 420205.5247 | 445058.3853 | 470718.8085 | 497702.384 | 526217.1397 | 555972.8892 | 587384.1813 | 620878.0926 | 656626.0161 | 695018.3752 | 736181.7946 | 780325.1859 | 827624.2512
Scenario 6: Aggressive Fuel Sub Phase In | SCG | Ind | WholeBlg | Ind - Chemicals | Energy Efficiency | 5080464.2597 | 5385240.8988 | 5705901.6069 | 6043621.4543 | 6400434.7925 | 6773995.8272 | 7165801.5078 | 7578244.8271 | 8018149.0009 | 8486797.8151 | 8984231.1516 | 9511444.8506 | 10072207.2094
Scenario 6: Aggressive Fuel Sub Phase In | SCG | Ind | WholeBlg | Ind - Electronics | Energy Efficiency | 242702.5787 | 257317.6574 | 272817.1237 | 289218.4819 | 306618.4389 | 325061.9534 | 344716.1846 | 365698.7076 | 388065.4474 | 411950.4056 | 437388.8823 | 464489.0104 | 493423.7516
Scenario 6: Aggressive Fuel Sub Phase In | SCG | Ind | WholeBlg | Ind - Fabricated Metals | Energy Efficiency | 1456767.3217 | 1552074.3317 | 1654296.0603 | 1757035.2943 | 1863288.3188 | 1972585.3126 | 2086254.1327 | 2206470.5559 | 2334066.3654 | 2470128.035 | 2614053.336 | 2765752.882 | 2926006.6527
Scenario 6: Aggressive Fuel Sub Phase In | SCG | Ind | WholeBlg | Ind - Food | Energy Efficiency | 6984012.7067 | 7345521.9462 | 7725533.1085 | 8126634.958 | 8549468.5867 | 8995478.8668 | 9467900.0002 | 9967384.8045 | 10497227.7443 | 11060360.5445 | 11656570.6525 | 12287424.8229 | 12957706.5222
Scenario 6: Aggressive Fuel Sub Phase In | SCG | Ind | WholeBlg | Ind - Industrial Machinery | Energy Efficiency | 151480.7861 | 162218.5469 | 173911.6973 | 185346.7247 | 196841.7603 | 208621.0631 | 221124.9808 | 234426.3683 | 248625.3212 | 263832.5304 | 279884.2532 | 296780.155 | 314602.6567
Scenario 6: Aggressive Fuel Sub Phase In | SCG | Ind | WholeBlg | Ind - Lumber & Furniture | Energy Efficiency | 68141.3014 | 72236.8819 | 76558.3567 | 81121.3212 | 85977.5017 | 90895.9481 | 95885.9508 | 101219.3727 | 106912.2854 | 113014.4938 | 119542.1995 | 126472.1248 | 133823.6641
Scenario 6: Aggressive Fuel Sub Phase In | SCG | Ind | WholeBlg | Ind - Paper | Energy Efficiency | 1064631.7955 | 1121989.174 | 1182905.4847 | 1249545.8578 | 1320782.542 | 1395385.2247 | 1475331.5097 | 1561898.6295 | 1655812.835 | 1757725.3309 | 1867352.7354 | 1984575.4481 | 2110081.8328
Scenario 6: Aggressive Fuel Sub Phase In | SCG | Ind | WholeBlg | Ind - Petroleum | Energy Efficiency | 20721964.9352 | 21866642.0618 | 23077461.5404 | 24358838.3394 | 25703271.3893 | 27099706.9369 | 28567528.3904 | 30113874.2264 | 31764869.0455 | 33520634.2907 | 35371581.0825 | 37322867.5334 | 39396083.7127
Scenario 6: Aggressive Fuel Sub Phase In | SCG | Ind | WholeBlg | Ind - Plastics | Energy Efficiency | 238199.5279 | 262860.8788 | 289050.4475 | 316559.4846 | 346010.1829 | 376259.8058 | 406465.8054 | 436679.9723 | 469778.8289 | 505675.2917 | 544223.1855 | 585106.0624 | 628592.1809
Scenario 6: Aggressive Fuel Sub Phase In | SCG | Ind | WholeBlg | Ind - Primary Metals | Energy Efficiency | 1558795.4221 | 1648344.6335 | 1744055.2311 | 1844574.5928 | 1950106.2162 | 2061259.3859 | 2179550.8297 | 2305280.6048 | 2438925.4312 | 2581152.2091 | 2731801.7243 | 2891511.3232 | 3061465.7431
Scenario 6: Aggressive Fuel Sub Phase In | SCG | Ind | WholeBlg | Ind - Printing & Publishing | Energy Efficiency | 86278.2493 | 91167.0832 | 96334.6742 | 101803.0734 | 107454.2172 | 113170.3466 | 119215.8765 | 125707.4405 | 132777.4726 | 140421.0951 | 148528.557 | 157061.2477 | 166083.4433
Scenario 6: Aggressive Fuel Sub Phase In | SCG | Ind | WholeBlg | Ind - Stone-Glass-Clay | Energy Efficiency | 1648291.7987 | 1747850.0498 | 1851057.8334 | 1958925.3044 | 2072518.5909 | 2191284.6501 | 2315708.2858 | 2447628.7168 | 2587635.5945 | 2736824.3008 | 2895563.0349 | 3064500.5084 | 3244316.5874
Scenario 6: Aggressive Fuel Sub Phase In | SCG | Ind | WholeBlg | Ind - Textiles | Energy Efficiency | 787571.1837 | 829948.1805 | 874707.0927 | 921531.1912 | 970722.1781 | 1022446.094 | 1077174.9224 | 1135105.0079 | 1196508.2455 | 1261743.1698 | 1330825.7083 | 1404062.9849 | 1481949.6836
Scenario 6: Aggressive Fuel Sub Phase In | SCG | Ind | WholeBlg | Ind - Transportation Equipment | Energy Efficiency | 586056.5547 | 616426.8216 | 648572.8104 | 682457.2484 | 718258.6426 | 756101.4758 | 796253.9577 | 838800.3754 | 883896.433 | 931755.2736 | 982432.7968 | 1036157.8318 | 1093310.6517
Scenario 6: Aggressive Fuel Sub Phase In | SCG | Res | AppPlug | Res - Multi Family | Energy Efficiency | 0 | 0 | 0 | 0 | 0 | 0 | 0 | 0 | 0 | 0 | 0 | 0 | 0
Scenario 6: Aggressive Fuel Sub Phase In | SCG | Res | AppPlug | Res - Single Family | Energy Efficiency | 0 | 0 | 0 | 0 | 0 | 0 | 0 | 0 | 0 | 0 | 0 | 0 | 0
Scenario 6: Aggressive Fuel Sub Phase In | SCG | Res | BROs | Income Qualified - Multi Family IQ | Energy Efficiency | 412117.0621 | 439048.3801 | 468719.9133 | 501709.1793 | 538378.395 | 579086.3082 | 623877.0907 | 675312.1721 | 732946.4947 | 798685.1738 | 872067.2803 | 954324.8906 | 1047253.5223
Scenario 6: Aggressive Fuel Sub Phase In | SCG | Res | BROs | Income Qualified - Single Family IQ | Energy Efficiency | 1272012.8902 | 1353673.286 | 1443325.4644 | 1542684.3328 | 1652999.5347 | 1775603.3171 | 1911475.7058 | 2066551.9891 | 2240176.3714 | 2435178.3015 | 2652464.4837 | 2895596.1243 | 3169848.961
Scenario 6: Aggressive Fuel Sub Phase In | SCG | Res | BROs | Res - Multi Family | Energy Efficiency | 4358868.385 | 4638999.794 | 4946612.9001 | 5287598.0717 | 5666210.3119 | 6086968.5758 | 6553057.7893 | 7085221.8106 | 7681065.7 | 8350911.1846 | 9097386.2977 | 9932743.6223 | 10875115.9796
Scenario 6: Aggressive Fuel Sub Phase In | SCG | Res | BROs | Res - Single Family | Energy Efficiency | 1246837.5046 | 1328403.1373 | 1418286.8463 | 1518240.0103 | 1629350.8103 | 1752691.2855 | 1888344.6934 | 2044178.0082 | 2218802.0505 | 2418163.9402 | 2640730.4283 | 2890244.0053 | 3172153.3675
Scenario 6: Aggressive Fuel Sub Phase In | SCG | Res | BldgEnv | Res - Multi Family | Energy Efficiency | 0 | 0 | 0 | 0 | 0 | 0 | 0 | 0 | 697.418 | 747.2303 | 799.8859 | 855.5408 | 914.3595
Scenario 6: Aggressive Fuel Sub Phase In | SCG | Res | BldgEnv | Res - Single Family | Energy Efficiency | 113501.5208 | 144626.1756 | 164436.6902 | 176008.4244 | 187100.4925 | 192592.5331 | 196805.0232 | 196997.5673 | 194380.9018 | 0 | 0 | 0 | 0
Scenario 6: Aggressive Fuel Sub Phase In | SCG | Res | HVAC | Res - Multi Family | Energy Efficiency | 195.4313 | 209.105 | 218.5004 | 225.8809 | 233.0264 | 239.1964 | 0 | 0 | 0 | 0 | 0 | 0 | 948.9149
Scenario 6: Aggressive Fuel Sub Phase In | SCG | Res | HVAC | Res - Single Family | Energy Efficiency | 413160.998 | 490194.4058 | 545944.0701 | 587870.0598 | 0 | 0 | 0 | 0 | 0 | 0 | 0 | 0 | 16714.6695
Scenario 6: Aggressive Fuel Sub Phase In | SCG | Res | WaterHeat | Res - Multi Family | Energy Efficiency | 7141107.5081 | 6892277.9869 | 1446727.2211 | 1199950.229 | 1029366.2924 | 899978.1255 | 888749.8633 | 889392.4699 | 886616.39 | 881962.4198 | 879508.4542 | 883483.9058 | 887679.7369
Scenario 6: Aggressive Fuel Sub Phase In | SCG | Res | WaterHeat | Res - Single Family | Energy Efficiency | 45924379.3412 | 48250156.6285 | 5968478.2814 | 4987669.5879 | 4381120.2128 | 3919042.7675 | 3552713.0683 | 3265138.7154 | 3156711.3876 | 3106780.576 | 3069317.2166 | 3044466.897 | 3023370.7911
Scenario 6: Aggressive Fuel Sub Phase In | SCG | Res | WholeBlg | Res - Multi Family | Energy Efficiency | 0 | 0 | 0 | 0 | 0 | 0 | 0 | 0 | 0 | 0 | 0 | 0 | 0
Scenario 6: Aggressive Fuel Sub Phase In | SCG | Res | WholeBlg | Res - Single Family | Energy Efficiency | 0 | 0 | 0 | 0 | 0 | 0 | 0 | 0 | 0 | 0 | 0 | 0 | 0
Scenario 6: Aggressive Fuel Sub Phase In | SDG&E | Ag | WholeBlg | Ag - Dairies, fishing, hunting | Energy Efficiency | 3451.1006 | 3448.5065 | 3426.7856 | 3391.7151 | 3384.3466 | 3494.438 | 3599.7158 | 3675.2028 | 3743.6396 | 3811.3585 | 3863.2865 | 3837.328 | 3812.9713
Scenario 6: Aggressive Fuel Sub Phase In | SDG&E | Ag | WholeBlg | Ag - Irrigated Agriculture, vineyards, forestry and greenhouses | Energy Efficiency | 39969.2556 | 41385.902 | 42657.466 | 43843.4904 | 45242.9466 | 47570.9208 | 49923.8686 | 52120.4708 | 54347.6926 | 56652.9062 | 58902.3064 | 60554.3036 | 62284.4623
Scenario 6: Aggressive Fuel Sub Phase In | SDG&E | Ag | WholeBlg | Ag - Water pumping | Energy Efficiency | 75606.1485 | 74904.2047 | 73835.9441 | 72513.8784 | 71834.3401 | 73691.6866 | 75444.0649 | 76552.0679 | 77493.1852 | 78408.634 | 78999.653 | 78010.8953 | 77080.4148
Scenario 6: Aggressive Fuel Sub Phase In | SDG&E | Com | AppPlug | Com - Health | Energy Efficiency | 542790.0106 | 643074.8596 | 1150156.5052 | 1364542.971 | 1575644.0685 | 1795958.2168 | 1922061.9387 | 2188055.2187 | 2526864.3264 | 2928139.8853 | 3345595.0678 | 3394850.3585 | 3528590.8929
Scenario 6: Aggressive Fuel Sub Phase In | SDG&E | Com | AppPlug | Com - Lodging | Energy Efficiency | 386402.5114 | 443090.598 | 950700.8186 | 1102453.4271 | 1239773.6899 | 1415442.9114 | 1595516.7286 | 1790918.8891 | 2014777.1431 | 2248803.3094 | 2453046.1306 | 2593334.3602 | 2754298.1225
Scenario 6: Aggressive Fuel Sub Phase In | SDG&E | Com | AppPlug | Com - Other | Energy Efficiency | 1541.8037 | 1887.0646 | 2291.0169 | 2762.6735 | 3268.3777 | 3887.8767 | 4591.2205 | 5372.2981 | 6236.8262 | 7211.4775 | 8270.2954 | 9447.3514 | 10762.024
Scenario 6: Aggressive Fuel Sub Phase In | SDG&E | Com | BROs | Com - Lodging | Energy Efficiency | 1096.8545 | 2368.8271 | 3607.3201 | 4283.3167 | 4858.6468 | 6236.8058 | 7794.5509 | 9242.8231 | 10877.6109 | 13462.576 | 16115.2959 | 17670.0083 | 19117.7679
Scenario 6: Aggressive Fuel Sub Phase In | SDG&E | Com | BROs | Com - Other | Energy Efficiency | 993.9905 | 2151.4149 | 3282.9845 | 3904.8049 | 4438.6384 | 5710.0962 | 7164.3508 | 8524.7705 | 10065.9355 | 12500.0315 | 15014.0476 | 16525.1433 | 18061.3243
Scenario 6: Aggressive Fuel Sub Phase In | SDG&E | Com | BROs | Com - Retail | Energy Efficiency | 2209.8352 | 4747.3508 | 7190.3447 | 8480.9656 | 9561.1541 | 12196.6445 | 15180.4973 | 17918.2693 | 20980.9472 | 25836.2163 | 30755.3465 | 33561.3773 | 36697.2489
Scenario 6: Aggressive Fuel Sub Phase In | SDG&E | Com | BldgEnv | Com - College | Energy Efficiency | 13.5363 | 14.1988 | 14.8935 | 15.672 | 16.4387 | 17.3251 | 18.2731 | 19.2564 | 20.3103 | 21.4514 | 22.6379 | 24.1674 | 25.5689
Scenario 6: Aggressive Fuel Sub Phase In | SDG&E | Com | BldgEnv | Com - Grocery | Energy Efficiency | 178.5316 | 178.3221 | 178.1972 | 178.4784 | 179.1024 | 180.4804 | 182.2259 | 184.1903 | 186.3329 | 188.8144 | 191.3648 | 193.9825 | 196.7992
Scenario 6: Aggressive Fuel Sub Phase In | SDG&E | Com | BldgEnv | Com - Health | Energy Efficiency | 265.0642 | 263.5891 | 261.6738 | 259.9084 | 257.0589 | 253.6252 | 249.3989 | 250.8997 | 253.5481 | 258.1194 | 264.361 | 263.6149 | 264.4457
Scenario 6: Aggressive Fuel Sub Phase In | SDG&E | Com | BldgEnv | Com - Lodging | Energy Efficiency | 6.7704 | 7.0544 | 7.3491 | 7.7201 | 8.0217 | 8.4305 | 8.8262 | 9.2411 | 3.1349 | 10.1877 | 16.2744 | 16.9774 | 17.7605
Scenario 6: Aggressive Fuel Sub Phase In | SDG&E | Com | BldgEnv | Com - Office (Large) | Energy Efficiency | 216.0147 | 216.2776 | 216.4484 | 216.6894 | 217.2136 | 218.9582 | 221.0087 | 222.8889 | 224.1664 | 226.0818 | 227.8898 | 229.7839 | 232.0681
Scenario 6: Aggressive Fuel Sub Phase In | SDG&E | Com | BldgEnv | Com - Office (Small) | Energy Efficiency | 101.5538 | 101.3688 | 101.1688 | 100.9912 | 101.1689 | 101.7366 | 102.3216 | 102.8726 | 103.3452 | 103.996 | 104.6185 | 105.2344 | 106.0002
Scenario 6: Aggressive Fuel Sub Phase In | SDG&E | Com | BldgEnv | Com - Other | Energy Efficiency | 51.3965 | 51.8282 | 52.255 | 52.7002 | 53.1784 | 53.9061 | 54.656 | 55.39 | 49.5349 | 56.8677 | 62.5565 | 63.0735 | 63.6043
Scenario 6: Aggressive Fuel Sub Phase In | SDG&E | Com | BldgEnv | Com - Refrig. Warehouse | Energy Efficiency | 0.53248 | 0.53574 | 0.53946 | 0.54076 | 0.54541 | 0.55311 | 0.56309 | 0.80944 | 0.58809 | 0.86167 | 1.1119 | 1.1553 | 1.2017
Scenario 6: Aggressive Fuel Sub Phase In | SDG&E | Com | BldgEnv | Com - Restaurant | Energy Efficiency | 33.3472 | 33.1261 | 32.8978 | 32.6476 | 34.408 | 34.6261 | 34.8838 | 35.1958 | 35.4836 | 35.8416 | 36.2014 | 36.5666 | 36.9886
Scenario 6: Aggressive Fuel Sub Phase In | SDG&E | Com | BldgEnv | Com - Retail | Energy Efficiency | 291.6022 | 285.2923 | 278.7397 | 269.7235 | 258.5716 | 250.4118 | 247.6328 | 244.9263 | 242.5721 | 240.7291 | 239.3266 | 238.3386 | 237.8186
Scenario 6: Aggressive Fuel Sub Phase In | SDG&E | Com | BldgEnv | Com - School | Energy Efficiency | 28.8655 | 29.1987 | 29.5542 | 29.9766 | 30.5173 | 31.1511 | 31.8224 | 32.545 | 33.3201 | 34.1888 | 35.1206 | 36.1089 | 37.1903
Scenario 6: Aggressive Fuel Sub Phase In | SDG&E | Com | BldgEnv | Com - Warehouse | Energy Efficiency | 93.1158 | 93.8456 | 94.5908 | 95.4878 | 96.4956 | 98.0304 | 99.5911 | 101.2272 | 86.0976 | 104.8194 | 121.4509 | 124.0556 | 126.9713
Scenario 6: Aggressive Fuel Sub Phase In | SDG&E | Com | ComRefrig | Com - College | Energy Efficiency | 456.7876 | 318.5548 | 193.5703 | 100.1159 | 38.9239 | 16.329 | 5.0477 | 0 | 0 | 0 | 0 | 0 | 0
Scenario 6: Aggressive Fuel Sub Phase In | SDG&E | Com | ComRefrig | Com - Grocery | Energy Efficiency | 421099.3273 | 224986.9869 | 84047.7271 | 33828.3537 | 7981.5768 | 0 | 0 | 0 | 0 | 0 | 0 | 0 | 0
Scenario 6: Aggressive Fuel Sub Phase In | SDG&E | Com | ComRefrig | Com - Refrig. Warehouse | Energy Efficiency | 140.041 | 93.3015 | 53.5557 | 25.2674 | 8.5273 | 3.5353 | 0.41973 | 0 | 0 | 0 | 0 | 0 | 0
Scenario 6: Aggressive Fuel Sub Phase In | SDG&E | Com | ComRefrig | Com - Restaurant | Energy Efficiency | 16198.3287 | 8835.5374 | 3491.6597 | 1414.5336 | 407.2003 | 0 | 0 | 0 | 0 | 0 | 0 | 0 | 0
Scenario 6: Aggressive Fuel Sub Phase In | SDG&E | Com | ComRefrig | Com - Retail | Energy Efficiency | 182250.8388 | 99994.5531 | 40416.1845 | 15205.7731 | 4328.2252 | 0 | 0 | 0 | 0 | 0 | 0 | 0 | 0
Scenario 6: Aggressive Fuel Sub Phase In | SDG&E | Com | ComRefrig | Com - School | Energy Efficiency | 18.7732 | 0 | 0 | 0 | 0 | 0 | 0 | 0 | 0 | 0 | 0 | 0 | 0
Scenario 6: Aggressive Fuel Sub Phase In | SDG&E | Com | FoodServ | Com - College | Energy Efficiency | 64005.3884 | 70422.2853 | 76688.6295 | 83903.5266 | 90761.3203 | 98761.3366 | 107043.9694 | 115325.8159 | 124077.3306 | 133434.1699 | 142967.2596 | 156048.2808 | 167125.212
Scenario 6: Aggressive Fuel Sub Phase In | SDG&E | Com | FoodServ | Com - College | Fuel Substitution | 4049.0464 | 4927.0924 | 5915.057 | 7028.8366 | 8250.2448 | 9585.5011 | 11134.4572 | 12917.3271 | 14939.5471 | 17256.5476 | 19808.4265 | 22720.364 | 25980.3772
Scenario 6: Aggressive Fuel Sub Phase In | SDG&E | Com | FoodServ | Com - Grocery | Energy Efficiency | 407504.0244 | 452569.2156 | 496093.2146 | 542941.6679 | 591661.9041 | 645547.2449 | 701241.0349 | 758796.3318 | 817045.5884 | 879564.7461 | 944977.4658 | 1014174.8005 | 1088668.2569
Scenario 6: Aggressive Fuel Sub Phase In | SDG&E | Com | FoodServ | Com - Grocery | Fuel Substitution | 43172.6136 | 51814.576 | 61377.5925 | 71992.0275 | 83444.2017 | 95673.6785 | 109715.0015 | 125714.5617 | 143749.9807 | 164396.8662 | 186843.2364 | 212165.7794 | 240241.7315
Scenario 6: Aggressive Fuel Sub Phase In | SDG&E | Com | FoodServ | Com - Health | Energy Efficiency | 180857.2943 | 198176.92 | 215351.3465 | 235901.572 | 254353.8403 | 272192.9236 | 280164.8768 | 300188.64 | 325043.025 | 357743.914 | 397499.4858 | 409884.1017 | 428881.313
Scenario 6: Aggressive Fuel Sub Phase In | SDG&E | Com | FoodServ | Com - Health | Fuel Substitution | 13264.4637 | 16093.1699 | 19267.016 | 22822.9948 | 26706.9347 | 30929.5068 | 35787.026 | 41324.1617 | 47546.0038 | 54661.3941 | 62497.0388 | 71330.4579 | 81126.1122
Scenario 6: Aggressive Fuel Sub Phase In | SDG&E | Com | FoodServ | Com - Lodging | Energy Efficiency | 175132.288 | 190228.3969 | 205057.8494 | 222546.0801 | 237917.8964 | 256484.2552 | 274304.7099 | 292585.8239 | 312505.9378 | 332677.5159 | 352566.7007 | 373127.7499 | 395590.1287
Scenario 6: Aggressive Fuel Sub Phase In | SDG&E | Com | FoodServ | Com - Lodging | Fuel Substitution | 16921.0146 | 20366.2441 | 24187.4551 | 28430.1883 | 33007.7035 | 37891.5678 | 43478.973 | 49812.1865 | 56875.42 | 64763.8483 | 73419.8279 | 83126.702 | 93818.144
Scenario 6: Aggressive Fuel Sub Phase In | SDG&E | Com | FoodServ | Com - Office (Large) | Energy Efficiency | 1341.1442 | 1426.2478 | 1503.1168 | 1574.4985 | 1651.5394 | 1758.7355 | 1852.6356 | 1925.9869 | 1980.4876 | 2026.6293 | 2079.2102 | 2114.2946 | 2146.7148
Scenario 6: Aggressive Fuel Sub Phase In | SDG&E | Com | FoodServ | Com - Office (Small) | Energy Efficiency | 476.482 | 512.1053 | 545.2281 | 576.0763 | 610.6594 | 652.7546 | 688.4343 | 718.2566 | 745.5944 | 767.6636 | 792.8914 | 810.818 | 827.2204
Scenario 6: Aggressive Fuel Sub Phase In | SDG&E | Com | FoodServ | Com - Other | Energy Efficiency | 471492.2491 | 528207.9667 | 584259.3601 | 643352.3656 | 704671.7152 | 772209.9771 | 842321.5365 | 915172.7321 | 991531.2729 | 1072618.7082 | 1158487.6484 | 1249607.5469 | 1347574.1768
Scenario 6: Aggressive Fuel Sub Phase In | SDG&E | Com | FoodServ | Com - Other | Fuel Substitution | 34022.9121 | 41356.8643 | 49566.2993 | 58787.5851 | 68837.7612 | 79677.7111 | 92200.5723 | 106542.2638 | 122703.9189 | 141061.4699 | 160990.0434 | 183499.0958 | 208451.9941
Scenario 6: Aggressive Fuel Sub Phase In | SDG&E | Com | FoodServ | Com - Restaurant | Energy Efficiency | 1010091.2419 | 1089045.2862 | 1170435.0113 | 1247877.584 | 1609871.8471 | 1755205.7473 | 1909292.3289 | 2070117.9672 | 2235268.2166 | 2408728.312 | 2593717.9646 | 2788389.5255 | 2993858.5992
Scenario 6: Aggressive Fuel Sub Phase In | SDG&E | Com | FoodServ | Com - Restaurant | Fuel Substitution | 129817.1797 | 155710.2047 | 184151.8598 | 215481.5274 | 248966.1816 | 284575.1669 | 325182.9001 | 371203.112 | 422662.8965 | 480848.6008 | 544160.3849 | 615251.228 | 693597.0736
Scenario 6: Aggressive Fuel Sub Phase In | SDG&E | Com | FoodServ | Com - Retail | Energy Efficiency | 1682.8558 | 1728.5283 | 1767.5523 | 1776.4227 | 1745.334 | 1781.5586 | 1776.1888 | 1755.8934 | 1741.5944 | 1744.2623 | 1754.3967 | 1782.7308 | 1827.9981
Scenario 6: Aggressive Fuel Sub Phase In | SDG&E | Com | FoodServ | Com - School | Energy Efficiency | 170164.4752 | 189240.3191 | 205898.8258 | 223057.4653 | 241667.0647 | 260906.3527 | 280532.4236 | 301003.6439 | 322737.9227 | 345334.9593 | 369625.0603 | 394906.0891 | 421353.4793
Scenario 6: Aggressive Fuel Sub Phase In | SDG&E | Com | FoodServ | Com - School | Fuel Substitution | 6098.7211 | 7377.998 | 8811.3569 | 10428.4816 | 12208.3467 | 14151.8888 | 16410.607 | 19040.5216 | 22039.8158 | 25466.8441 | 29244.5082 | 33551.3738 | 38380.2983
Scenario 6: Aggressive Fuel Sub Phase In | SDG&E | Com | HVAC | Com - College | Energy Efficiency | 13568.9311 | 21189.5868 | 26472.6897 | 24113.1144 | 26858.1255 | 30442.8501 | 24767.1028 | 27127.8007 | 21568.9265 | 23890.9098 | 26197.919 | 30265.3679 | 33153.9977
Scenario 6: Aggressive Fuel Sub Phase In | SDG&E | Com | HVAC | Com - College | Fuel Substitution | 1.1918 | 1.3847 | 1.5985 | 2.2897 | 0 | 0 | 0 | 0 | 0 | 0 | 0 | 0 | 0
Scenario 6: Aggressive Fuel Sub Phase In | SDG&E | Com | HVAC | Com - Grocery | Energy Efficiency | 24064.217 | 27231.5207 | 30411.6376 | 33764.1303 | 37231.1365 | 41791.0496 | 46492.6287 | 51251.3049 | 32414.7471 | 28604.3968 | 31543.6776 | 34676.825 | 31797.009
Scenario 6: Aggressive Fuel Sub Phase In | SDG&E | Com | HVAC | Com - Grocery | Fuel Substitution | 219.086 | 255.7033 | 297.3119 | 344.8298 | 0 | 0 | 0 | 0 | 0 | 0 | 0 | 0 | 0
Scenario 6: Aggressive Fuel Sub Phase In | SDG&E | Com | HVAC | Com - Health | Energy Efficiency | 76568.6443 | 99806.4008 | 108893.8888 | 132274.57 | 154292.3338 | 167566.308 | 147246.1591 | 159522.1178 | 133020.4723 | 153803.5124 | 179111.3738 | 179230.1621 | 229198.8501
Scenario 6: Aggressive Fuel Sub Phase In | SDG&E | Com | HVAC | Com - Health | Fuel Substitution | 16.9213 | 19.6438 | 22.6605 | 26.0057 | 0 | 0 | 0 | 0 | 0 | 0 | 0 | 0 | 0
Scenario 6: Aggressive Fuel Sub Phase In | SDG&E | Com | HVAC | Com - Lodging | Energy Efficiency | 54527.1738 | 60290.6155 | 66331.784 | 73375.4274 | 79860.6648 | 88546.2312 | 84918.4965 | 92363.1203 | 50207.9367 | 48836.8734 | 52491.9117 | 56245.8411 | 60634.1517
Scenario 6: Aggressive Fuel Sub Phase In | SDG&E | Com | HVAC | Com - Lodging | Fuel Substitution | 50.9694 | 59.4885 | 69.2214 | 80.2099 | -1.4364 | 0 | 0 | 0 | 0 | 0 | 0 | 0 | 0
Scenario 6: Aggressive Fuel Sub Phase In | SDG&E | Com | HVAC | Com - Office (Large) | Energy Efficiency | 45030.7348 | 51281.8341 | 58056.9645 | 65486.8462 | 73322.4564 | 82434.6289 | 513.6312 | 539.6808 | 561.2299 | 582.6326 | 604.7072 | 621.4388 | 637.6882
Scenario 6: Aggressive Fuel Sub Phase In | SDG&E | Com | HVAC | Com - Office (Small) | Energy Efficiency | 6623.9869 | 7438.3846 | 8297.9687 | 9207.7573 | 10181.6325 | 11299.5896 | 12478.5648 | 13692.0331 | 14979.1365 | 16323.5531 | 17764.8531 | 19262.5912 | 20855.2995
Scenario 6: Aggressive Fuel Sub Phase In | SDG&E | Com | HVAC | Com - Other | Energy Efficiency | 169018.5665 | 194919.5855 | 223071.2112 | 253802.9507 | 284683.4633 | 322819.5351 | 363957.9932 | 407352.2797 | 433827.7322 | 475838.0923 | 548063.3263 | 611958.3516 | 675582.394
Scenario 6: Aggressive Fuel Sub Phase In | SDG&E | Com | HVAC | Com - Other | Fuel Substitution | 117.3151 | 138.4049 | 162.6223 | 195.3844 | 0 | 0 | 0 | 0 | 0 | 0 | 0 | 0 | 0
Scenario 6: Aggressive Fuel Sub Phase In | SDG&E | Com | HVAC | Com - Restaurant | Energy Efficiency | 63508.3948 | 73278.5555 | 84432.975 | 96659.0135 | 128715.4099 | 149437.5914 | 173352.8319 | 200632.248 | 231405.5006 | 266450.1937 | 306335.8246 | 351545.7683 | 402579.4435
Scenario 6: Aggressive Fuel Sub Phase In | SDG&E | Com | HVAC | Com - Restaurant | Fuel Substitution | 0.20458 | 0.23669 | 1.282 | 1.4655 | 0 | 0 | 0 | 0 | 0 | 0 | 0 | 0 | 0
Scenario 6: Aggressive Fuel Sub Phase In | SDG&E | Com | HVAC | Com - Retail | Energy Efficiency | 33437.0299 | 37516.6753 | 41670.3137 | 45602.833 | 49406.5319 | 54469.4139 | 44825.9367 | 48174.9736 | 1707.4289 | 648.2417 | 399.449 | 260.4038 | 178.87
Scenario 6: Aggressive Fuel Sub Phase In | SDG&E | Com | HVAC | Com - Retail | Fuel Substitution | 8.0321 | 9.2225 | 10.5079 | 11.8972 | 0 | 0 | 0 | 0 | 0 | 0 | 0 | 0 | 0
Scenario 6: Aggressive Fuel Sub Phase In | SDG&E | Com | HVAC | Com - School | Energy Efficiency | 76049.237 | 82321.9429 | 88769.2583 | 95449.3166 | 103181.0479 | 138813.0771 | 120139.8432 | 129565.5885 | 141082.0992 | 153543.0648 | 167140.2207 | 181512.0134 | 196740.8389
Scenario 6: Aggressive Fuel Sub Phase In | SDG&E | Com | HVAC | Com - School | Fuel Substitution | 1.8404 | 2.1112 | 2.4073 | 2.7313 | 0 | 0 | 0 | 0 | 0 | 0 | 0 | 0 | 0
Scenario 6: Aggressive Fuel Sub Phase In | SDG&E | Com | HVAC | Com - Warehouse | Energy Efficiency | 32.2887 | 35.6192 | 38.7628 | 41.816 | 44.8878 | 48.8407 | 52.371 | 55.6049 | 58.7809 | 61.8645 | 65.0319 | 67.6199 | 17.6893
Scenario 6: Aggressive Fuel Sub Phase In | SDG&E | Com | HVAC | Com - Warehouse | Fuel Substitution | 22.2822 | 26.216 | 31.1941 | 36.4473 | 0 | 0 | 0 | 0 | 0 | 0 | 0 | 0 | 0
Scenario 6: Aggressive Fuel Sub Phase In | SDG&E | Com | Lighting | Com - College | Energy Efficiency | 0 | 15877.9463 | 23978.1419 | 25076.8731 | 25988.7041 | 27247.3382 | 28198.5601 | 28881.5639 | 9046.4569 | 0 | 0 | 0 | 0
Scenario 6: Aggressive Fuel Sub Phase In | SDG&E | Com | Lighting | Com - Grocery | Energy Efficiency | 30183.2101 | 31053.0823 | 31759.3358 | 32404.2468 | 33079.1449 | 34109.9365 | 34632.3915 | 34826.7239 | 34854.364 | 24981.7305 | 20480.0165 | 20585.5035 | 20611.5266
Scenario 6: Aggressive Fuel Sub Phase In | SDG&E | Com | Lighting | Com - Health | Energy Efficiency | 94289.0215 | 96466.0164 | 98461.1952 | 101266.2467 | 103163.5188 | 105052.6704 | 102143.0078 | 102850.5125 | 104742.0157 | 108210.8436 | 113940.1353 | 111173.1398 | 109924.9854
Scenario 6: Aggressive Fuel Sub Phase In | SDG&E | Com | Lighting | Com - Office (Large) | Energy Efficiency | 108799.0405 | 112179.1568 | 115150.0026 | 117868.7825 | 120618.9136 | 124836.113 | 128165.0132 | 130333.5898 | 131425.3905 | 132552.0293 | 134541.3549 | 136115.0121 | 137647.2846
Scenario 6: Aggressive Fuel Sub Phase In | SDG&E | Com | Lighting | Com - Refrig. Warehouse | Energy Efficiency | 159.102 | 164.7155 | 170.1211 | 173.3789 | 178.5433 | 184.8702 | 190.2847 | 194.8758 | 200.1584 | 204.5652 | 211.2844 | 217.5887 | 223.6641
Scenario 6: Aggressive Fuel Sub Phase In | SDG&E | Com | Lighting | Com - Restaurant | Energy Efficiency | 26415.7388 | 26436.4511 | 26494.3843 | 26370.4867 | 32184.8835 | 33279.7905 | 34099.22 | 34738.7332 | 35306.8045 | 35782.5453 | 36574.0245 | 37213.4064 | 37805.3225
Scenario 6: Aggressive Fuel Sub Phase In | SDG&E | Com | Lighting | Com - Retail | Energy Efficiency | 184360.9225 | 185232.5076 | 185878.6347 | 185492.9149 | 184714.4809 | 186259.599 | 185403.1347 | 183741.9251 | 182442.8007 | 181340.9433 | 181785.5131 | 182181.3718 | 182778.376
Scenario 6: Aggressive Fuel Sub Phase In | SDG&E | Com | Lighting | Com - Warehouse | Energy Efficiency | 2931.1933 | 3073.7516 | 3210.1744 | 3351.7544 | 3490.2998 | 3660.7421 | 3785.0937 | 3889.8428 | 1140.5572 | 0 | 0 | 0 | 0
Scenario 6: Aggressive Fuel Sub Phase In | SDG&E | Com | WaterHeat | Com - College | Energy Efficiency | 97649.4721 | 106183.7425 | 91041.7667 | 98564.7889 | 105774.4757 | 114378.2991 | 57663.7456 | 61372.1979 | 32212.8738 | 34391.2934 | 73340.7601 | 78126.0904 | 82590.9688
Scenario 6: Aggressive Fuel Sub Phase In | SDG&E | Com | WaterHeat | Com - College | Fuel Substitution | 1049246.4951 | 1220927.0974 | 1935015.2229 | 1862842.5762 | 1599301.6196 | 1816739.905 | 1694269.8377 | 1941179.6917 | 2207367.7322 | 2423182.2671 | 2605656.2018 | 2738852.4068 | 2841343.8039
Scenario 6: Aggressive Fuel Sub Phase In | SDG&E | Com | WaterHeat | Com - Grocery | Energy Efficiency | 83356.2807 | 91844.4258 | 100601.4267 | 109839.6767 | 119645.4259 | 130829.0216 | 127734.8043 | 136990.3381 | 122925.0765 | 131147.0245 | 165711.5488 | 175955.0467 | 186489.1008
Scenario 6: Aggressive Fuel Sub Phase In | SDG&E | Com | WaterHeat | Com - Grocery | Fuel Substitution | 49043.0044 | 55763.8289 | 63104.1602 | 71275.7809 | 80149.2577 | 89842.8026 | 0 | 0 | 0 | 0 | 0 | 0 | 0
Scenario 6: Aggressive Fuel Sub Phase In | SDG&E | Com | WaterHeat | Com - Health | Energy Efficiency | 334242.285 | 365348.7975 | 334843.4676 | 365970.4168 | 394882.8857 | 424370.7749 | 232806.3651 | 249176.86 | 223875.6695 | 242687.2133 | 314938.7693 | 327612.1099 | 342830.3465
Scenario 6: Aggressive Fuel Sub Phase In | SDG&E | Com | WaterHeat | Com - Health | Fuel Substitution | 2963869.3183 | 3454446.1451 | 5443678.736 | 5382010.7908 | 4827868.3473 | 5485120.0887 | 4788462.9563 | 5516481.6213 | 6309818.8882 | 6956612.3474 | 7513477.6912 | 7918101.812 | 8230320.565
Scenario 6: Aggressive Fuel Sub Phase In | SDG&E | Com | WaterHeat | Com - Lodging | Energy Efficiency | 1269368.5127 | 1345029.6983 | 1353052.2071 | 1449729.7546 | 1526799.6093 | 1628029.5879 | 121146.3215 | 127552.9867 | 49103.6435 | 51912.6056 | 102903.3349 | 108013.262 | 113285.5688
Scenario 6: Aggressive Fuel Sub Phase In | SDG&E | Com | WaterHeat | Com - Lodging | Fuel Substitution | 3924933.8203 | 4545813.6581 | 7045242.0785 | 6951563.0165 | 6245267.4714 | 7105646.3067 | 5974175.2217 | 6840878.5479 | 7731858.584 | 8467838.3339 | 9080264.3479 | 9515924.7586 | 9845681.7497
Scenario 6: Aggressive Fuel Sub Phase In | SDG&E | Com | WaterHeat | Com - Office (Large) | Energy Efficiency | 229765.2358 | 245131.0653 | 240864.2765 | 255279.6382 | 269860.0169 | 287421.4934 | 130305.1268 | 136091.0359 | 96807.2204 | 102315.4266 | 151963.0345 | 157285.3727 | 162497.4515
Scenario 6: Aggressive Fuel Sub Phase In | SDG&E | Com | WaterHeat | Com - Office (Large) | Fuel Substitution | 597642.4592 | 691407.0486 | 1152886.6161 | 1075809.3031 | 879401.4923 | 987190.4787 | 1047676.8326 | 1197760.9305 | 1390968.6978 | 1518682.5802 | 1622468.4148 | 1692156.3292 | 1740841.9403
Scenario 6: Aggressive Fuel Sub Phase In | SDG&E | Com | WaterHeat | Com - Office (Small) | Energy Efficiency | 59414.1732 | 63696.2761 | 61568.0298 | 65397.5423 | 69489.0556 | 73885.9264 | 78126.4916 | 82258.9669 | 34110.1676 | 36141.4845 | 94939.8076 | 99458.5879 | 104040.8214
Scenario 6: Aggressive Fuel Sub Phase In | SDG&E | Com | WaterHeat | Com - Office (Small) | Fuel Substitution | 264565.1662 | 306695.4257 | 493383.7679 | 463372.6456 | 380823.3899 | 432312.3647 | 453343.4603 | 516123.655 | 574835.2666 | 627306.4892 | 670805.2571 | 701114.3 | 723518.3205
Scenario 6: Aggressive Fuel Sub Phase In | SDG&E | Com | WaterHeat | Com - Other | Energy Efficiency | 840624.675 | 939298.2118 | 825177.9778 | 908896.5236 | 998670.1053 | 1100647.7859 | 1065794.1365 | 1148989.1387 | 1121735.6748 | 1199739.7127 | 1408967.9006 | 1501952.7423 | 1597141.2899
Scenario 6: Aggressive Fuel Sub Phase In | SDG&E | Com | WaterHeat | Com - Other | Fuel Substitution | 9689960.093 | 11262495.5029 | 17702348.1588 | 17208527.7519 | 15067284.7261 | 16996397.029 | 15096555.1002 | 17320576.7114 | 20067523.2649 | 22056045.7517 | 23731053.0549 | 24939077.7357 | 25859877.4686
Scenario 6: Aggressive Fuel Sub Phase In | SDG&E | Com | WaterHeat | Com - Refrig. Warehouse | Energy Efficiency | 702.8323 | 786.4216 | 825.2736 | 903.2772 | 993.1848 | 1093.4533 | 1073.3273 | 2148.8526 | 1242.0759 | 1324.8472 | 2579.0122 | 2736.3369 | 2897.4454
Scenario 6: Aggressive Fuel Sub Phase In | SDG&E | Com | WaterHeat | Com - Refrig. Warehouse | Fuel Substitution | 3205.9451 | 3690.5469 | 5569.9283 | 5491.6193 | 4943.0162 | 5603.3316 | 4641.1701 | 5305.0256 | 5875.9355 | 6418.3368 | 6879.9892 | 7210.5584 | 7462.7713
Scenario 6: Aggressive Fuel Sub Phase In | SDG&E | Com | WaterHeat | Com - Restaurant | Energy Efficiency | 251074.4182 | 273054.3936 | 166096.385 | 178048.8144 | 226040.5835 | 248350.7832 | 243717.0693 | 277996.7149 | 280382.1887 | 298342.8557 | 337346.2163 | 358395.9699 | 379632.8001
Scenario 6: Aggressive Fuel Sub Phase In | SDG&E | Com | WaterHeat | Com - Restaurant | Fuel Substitution | 6644834.4365 | 7670163.2 | 12194125.4041 | 11459582.1206 | 9459520.2474 | 10739557.9691 | 11458628.9629 | 13061267.4608 | 14577819.5652 | 15945290.6697 | 17090638.5069 | 17902290.4087 | 18509648.1515
Scenario 6: Aggressive Fuel Sub Phase In | SDG&E | Com | WaterHeat | Com - Retail | Energy Efficiency | 104942.9641 | 111756.5971 | 112351.9347 | 118754.0917 | 125357.2301 | 132549.2067 | 139288.3813 | 145808.8806 | 52978.4749 | 55142.5277 | 166293.941 | 173645.2319 | 181170.5387
Scenario 6: Aggressive Fuel Sub Phase In | SDG&E | Com | WaterHeat | Com - Retail | Fuel Substitution | 298547.0885 | 345246.7837 | 555365.9717 | 519029.9113 | 421393.6783 | 461055.8403 | 506056.7578 | 573159.9473 | 654200.323 | 704810.8863 | 748932.093 | 779003.2046 | 801181.5551
Scenario 6: Aggressive Fuel Sub Phase In | SDG&E | Com | WaterHeat | Com - School | Energy Efficiency | 171912.244 | 187864.5561 | 145078.5847 | 156015.5514 | 168097.7224 | 180919.2335 | 106886.1363 | 113314.9959 | 92918.3894 | 98979.2608 | 133432.1624 | 140436.7594 | 147422.4163
Scenario 6: Aggressive Fuel Sub Phase In | SDG&E | Com | WaterHeat | Com - School | Fuel Substitution | 1759435.2843 | 2040946.8764 | 3346715.6928 | 3106678.7846 | 2510093.739 | 2682781.2706 | 2865953.9458 | 3282016.1651 | 3877791.8448 | 4244104.7682 | 4548687.0889 | 4759808.2484 | 4912269.412
Scenario 6: Aggressive Fuel Sub Phase In | SDG&E | Com | WaterHeat | Com - Warehouse | Energy Efficiency | 63040.9811 | 67067.5398 | 70821.2092 | 75197.5785 | 79786.4019 | 84714.4003 | 84203.8596 | 89001.5809 | 10976.7298 | 11718.9399 | 103676.8353 | 109441.158 | 115502.0747
Scenario 6: Aggressive Fuel Sub Phase In | SDG&E | Com | WaterHeat | Com - Warehouse | Fuel Substitution | 23699.7384 | 27442.4093 | 41264.1301 | 40531.8598 | 36260.1214 | 40191.1388 | 31308.9062 | 35866.5959 | 41602.6274 | 45640.3432 | 49043.674 | 51501.8172 | 53393.773
Scenario 6: Aggressive Fuel Sub Phase In | SDG&E | Com | WholeBlg | Com - College | Energy Efficiency | 143256.3697 | 147021.3243 | 150599.6025 | 153853.4216 | 158591.0231 | 168228.1523 | 178798.1785 | 187986.1065 | 197373.2027 | 207164.3742 | 215979.8086 | 220155.5769 | 222386.8199
Scenario 6: Aggressive Fuel Sub Phase In | SDG&E | Com | WholeBlg | Com - Grocery | Energy Efficiency | 293396.4742 | 299482.4603 | 305260.8698 | 309930.8105 | 318046.5743 | 337949.4526 | 358643.7797 | 376471.853 | 394734.949 | 412860.7415 | 429168.5341 | 434610.5894 | 428407.2237
Scenario 6: Aggressive Fuel Sub Phase In | SDG&E | Com | WholeBlg | Com - Health | Energy Efficiency | 371182.8011 | 380509.0923 | 389212.0707 | 396660.7966 | 407929.925 | 432179.2496 | 457920.3086 | 479597.978 | 501777.9219 | 524844.2081 | 546034.3384 | 554599.0528 | 562024.083
Scenario 6: Aggressive Fuel Sub Phase In | SDG&E | Com | WholeBlg | Com - Lodging | Energy Efficiency | 196149.6413 | 200149.6004 | 203863.31 | 207206.4114 | 212368.4867 | 223980.4605 | 236490.1397 | 246975.2295 | 257573.1074 | 268448.1081 | 277863.7284 | 281214.212 | 284724.3512
Scenario 6: Aggressive Fuel Sub Phase In | SDG&E | Com | WholeBlg | Com - Office (Large) | Energy Efficiency | 619685.7253 | 629895.628 | 638731.5416 | 645062.8291 | 657597.4307 | 692181.508 | 730275.8011 | 761102.6245 | 791853.2983 | 823285.356 | 849358.9443 | 855275.9764 | 868426.3753
Scenario 6: Aggressive Fuel Sub Phase In | SDG&E | Com | WholeBlg | Com - Office (Small) | Energy Efficiency | 174453.8919 | 176245.5022 | 177776.092 | 178680.6532 | 181561.8469 | 191003.0358 | 201187.5129 | 209404.2694 | 217659.2545 | 226587.7567 | 233502.7611 | 234462.9005 | 234788.7938
Scenario 6: Aggressive Fuel Sub Phase In | SDG&E | Com | WholeBlg | Com - Other | Energy Efficiency | 368711.5066 | 377841.5479 | 386505.4897 | 394535.2264 | 406170.0235 | 429677.8828 | 455669.4074 | 478046.6345 | 500867.2646 | 524387.2343 | 545554.0609 | 555827.1581 | 568418.1496
Scenario 6: Aggressive Fuel Sub Phase In | SDG&E | Com | WholeBlg | Com - Refrig. Warehouse | Energy Efficiency | 6514.0223 | 6776.5578 | 7041.6266 | 7296.5287 | 7613.1099 | 8158.1396 | 8720.2451 | 9230.3585 | 9764.7781 | 10305.7546 | 10822.1801 | 11077.1703 | 10978.1957
Scenario 6: Aggressive Fuel Sub Phase In | SDG&E | Com | WholeBlg | Com - Restaurant | Energy Efficiency | 478085.5388 | 522985.6696 | 565265.4581 | 211461.3302 | 217716.4211 | 230831.9639 | 244608.0035 | 256746.8949 | 269266.1323 | 281784.272 | 293357.1721 | 298602.761 | 298151.3452
Scenario 6: Aggressive Fuel Sub Phase In | SDG&E | Com | WholeBlg | Com - Retail | Energy Efficiency | 2018296.0871 | 2387924.8382 | 2772505.0377 | 3150871.8457 | 3483181.6693 | 3917857.3986 | 4334515.6001 | 4695598.5401 | 5019937.7398 | 5330005.2875 | 5600675.065 | 5820979.7703 | 6063433.2629
Scenario 6: Aggressive Fuel Sub Phase In | SDG&E | Com | WholeBlg | Com - School | Energy Efficiency | 115280.4373 | 117330.3825 | 119205.5404 | 120809.1822 | 123651.0585 | 130536.7289 | 138263.9127 | 144728.9374 | 151242.8071 | 157950.7123 | 163736.7412 | 165761.2861 | 168111.4307
Scenario 6: Aggressive Fuel Sub Phase In | SDG&E | Com | WholeBlg | Com - Warehouse | Energy Efficiency | 113688.6302 | 116589.0744 | 119389.3015 | 121978.9652 | 125725.5083 | 133286.9283 | 141448.0223 | 148505.8948 | 155741.4077 | 163118.7991 | 169810.356 | 172910.5597 | 176618.2497
Scenario 6: Aggressive Fuel Sub Phase In | SDG&E | Ind | WholeBlg | Ind - All Other Industrial | Energy Efficiency | 142737.4271 | 144786.0632 | 146252.8534 | 147268.1852 | 149270.0523 | 155237.1538 | 162656.7555 | 169491.7042 | 176437.1992 | 183624.2924 | 190736.2524 | 195906.7735 | 201610.7364
Scenario 6: Aggressive Fuel Sub Phase In | SDG&E | Ind | WholeBlg | Ind - Chemicals | Energy Efficiency | 165920.527 | 169511.8865 | 172460.0225 | 174801.7866 | 178222.7285 | 186161.4184 | 195688.2105 | 204420.3635 | 213317.9822 | 222469.2233 | 231454.9751 | 238059.7458 | 245188.9565
Scenario 6: Aggressive Fuel Sub Phase In | SDG&E | Ind | WholeBlg | Ind - Electronics | Energy Efficiency | 354666.3184 | 358153.9445 | 359426.0931 | 358379.2286 | 360296.5004 | 376633.9734 | 398267.416 | 417339.241 | 436308.8653 | 455521.082 | 473616.1528 | 483150.8543 | 493675.3987
Scenario 6: Aggressive Fuel Sub Phase In | SDG&E | Ind | WholeBlg | Ind - Fabricated Metals | Energy Efficiency | 68135.4564 | 68997.7422 | 69539.9446 | 69541.9042 | 69968.5788 | 72611.3132 | 75987.6662 | 78903.2348 | 81780.8577 | 84689.5968 | 87402.3701 | 88799.722 | 90337.9682
Scenario 6: Aggressive Fuel Sub Phase In | SDG&E | Ind | WholeBlg | Ind - Food | Energy Efficiency | 251503.2105 | 254713.4052 | 257072.4925 | 258762.362 | 261982.8013 | 271439.5442 | 283135.4236 | 293824.5808 | 304635.0516 | 315762.4729 | 326630.5117 | 334387.5527 | 342841.0018
Scenario 6: Aggressive Fuel Sub Phase In | SDG&E | Ind | WholeBlg | Ind - Industrial Machinery | Energy Efficiency | 250363.1663 | 260587.1107 | 270856.883 | 279614.8011 | 288925.6307 | 302402.0492 | 317789.018 | 332895.2104 | 348577.753 | 365055.6536 | 381701.6057 | 396389.6749 | 411890.0403
Scenario 6: Aggressive Fuel Sub Phase In | SDG&E | Ind | WholeBlg | Ind - Lumber & Furniture | Energy Efficiency | 6644.6602 | 6562.837 | 6431.504 | 6251.6543 | 6135.1138 | 6308.3544 | 6571.5755 | 6767.7291 | 6949.1282 | 7122.6053 | 7262.6333 | 7225.0151 | 7196.9312
Scenario 6: Aggressive Fuel Sub Phase In | SDG&E | Ind | WholeBlg | Ind - Paper | Energy Efficiency | 7532.3531 | 7317.6453 | 7037.7951 | 6711.521 | 6464.4379 | 6580.7754 | 6814.8964 | 6964.5258 | 7097.4713 | 7221.1428 | 7300.0021 | 7152.5794 | 7012.9222
Scenario 6: Aggressive Fuel Sub Phase In | SDG&E | Ind | WholeBlg | Ind - Petroleum | Energy Efficiency | 4445.4282 | 4341.6473 | 4200.7532 | 4022.9771 | 3890.9325 | 3980.8403 | 4142.1092 | 4250.0707 | 4344.1993 | 4428.9803 | 4484.8151 | 4404.4166 | 4328.979
Scenario 6: Aggressive Fuel Sub Phase In | SDG&E | Ind | WholeBlg | Ind - Plastics | Energy Efficiency | 47462.0047 | 48480.2606 | 49276.9447 | 49857.1441 | 50850.2595 | 53376.68 | 56329.1784 | 58860.6756 | 61460.0811 | 64146.3256 | 66765.5175 | 68533.9048 | 70445.7968
Scenario 6: Aggressive Fuel Sub Phase In | SDG&E | Ind | WholeBlg | Ind - Primary Metals | Energy Efficiency | 98127.3997 | 102820.8484 | 107715.7978 | 112738.9367 | 118100.322 | 124246.7922 | 130904.4193 | 137830.9891 | 145133.0468 | 152853.5464 | 160926.2253 | 169108.4519 | 177787.5428
Scenario 6: Aggressive Fuel Sub Phase In | SDG&E | Ind | WholeBlg | Ind - Printing & Publishing | Energy Efficiency | 44190.945 | 43662.4596 | 42818.9834 | 41671.2333 | 40929.9207 | 42134.4734 | 43984.5585 | 45400.8046 | 46734.3126 | 48022.8418 | 49087.4784 | 48982.8593 | 48954.3588
Scenario 6: Aggressive Fuel Sub Phase In | SDG&E | Ind | WholeBlg | Ind - Stone-Glass-Clay | Energy Efficiency | 82315.5635 | 87225.9103 | 92013.0957 | 96844.7813 | 102013.4319 | 107825.5776 | 113924.4515 | 120217.5995 | 126835.1969 | 133859.2049 | 141260.2284 | 148773.1399 | 156725.2349
Scenario 6: Aggressive Fuel Sub Phase In | SDG&E | Ind | WholeBlg | Ind - Textiles | Energy Efficiency | 5423.0166 | 5361.513 | 5262.2954 | 5119.6095 | 5021.2135 | 5145.6927 | 5341.2754 | 5484.6287 | 5617.8496 | 5747.105 | 5851.8853 | 5828.05 | 5815.1497
Scenario 6: Aggressive Fuel Sub Phase In | SDG&E | Ind | WholeBlg | Ind - Transportation Equipment | Energy Efficiency | 219659.3825 | 219477.0292 | 218805.6423 | 215865.3507 | 214262.0318 | 221131.853 | 231183.2855 | 239480.2037 | 247646.4702 | 255812.3236 | 262979.0456 | 264809.6018 | 266915.8052
Scenario 6: Aggressive Fuel Sub Phase In | SDG&E | Res | AppPlug | Res - Multi Family | Energy Efficiency | 90.9948 | 97.3432 | 103.5147 | 741.24 | 2397.9396 | 2565.2762 | 2735.9994 | 2902.2575 | 3077.6387 | 3271.5948 | 3506.0783 | 3785.6116 | 4105.1468
Scenario 6: Aggressive Fuel Sub Phase In | SDG&E | Res | AppPlug | Res - Multi Family | Fuel Substitution | 17.4709 | 20.0548 | 22.9139 | 26.0865 | 29.5333 | 33.2944 | 0 | 0 | 0 | 0 | 0 | 0 | 0
Scenario 6: Aggressive Fuel Sub Phase In | SDG&E | Res | AppPlug | Res - Single Family | Energy Efficiency | 0.019713 | 0.032252 | 0.037919 | 0.043382 | 0.047967 | 26.3106 | 66.0362 | 70.3061 | 75.2222 | 80.9363 | 87.7809 | 95.8966 | 105.2365
Scenario 6: Aggressive Fuel Sub Phase In | SDG&E | Res | AppPlug | Res - Single Family | Fuel Substitution | 16.1553 | 18.4948 | 21.0915 | 23.9726 | 27.1134 | 30.5459 | 0 | 0 | 0 | 0 | 0 | 0 | 0
Scenario 6: Aggressive Fuel Sub Phase In | SDG&E | Res | BROs | Income Qualified - Multi Family IQ | Energy Efficiency | 443465.6029 | 499791.816 | 557016.4521 | 574200.0435 | 609039.0917 | 758592.9072 | 870343.3225 | 938559.063 | 1039215.73 | 1032580.4937 | 1125602.5861 | 1176024.3621 | 1283947.794
Scenario 6: Aggressive Fuel Sub Phase In | SDG&E | Res | BROs | Income Qualified - Single Family IQ | Energy Efficiency | 995634.4377 | 1106305.3176 | 1218607.5848 | 1260702.6019 | 1336372.5628 | 1622255.3532 | 1839084.4206 | 1977574.3193 | 2176172.0772 | 2182634.7398 | 2371436.9343 | 2495087.5699 | 2717754.1335
Scenario 6: Aggressive Fuel Sub Phase In | SDG&E | Res | BROs | Res - Multi Family | Energy Efficiency | 3462892.1659 | 3853473.9471 | 4250193.0075 | 4397399.1855 | 4663370.2481 | 5675249.9397 | 6442974.2728 | 6932804.0936 | 7636413.1991 | 7656216.219 | 8324500.8592 | 9077588.3852 | 9910697.4861
Scenario 6: Aggressive Fuel Sub Phase In | SDG&E | Res | BROs | Res - Single Family | Energy Efficiency | 1269479.4071 | 1428644.0664 | 1590647.3432 | 1641603.5637 | 1741822.6669 | 2160102.2668 | 2473883.7305 | 2667373.0504 | 2951080.6464 | 2938383.5245 | 3202108.968 | 3499393.2821 | 3827611.8436
Scenario 6: Aggressive Fuel Sub Phase In | SDG&E | Res | BldgEnv | Res - Multi Family | Energy Efficiency | 0 | 0 | 0 | 411.2708 | 442.4375 | 2284.4644 | 2449.5741 | 2622.3269 | 2805.2958 | 2997.6806 | 3204.8345 | 3423.7157 | 3655.5557
Scenario 6: Aggressive Fuel Sub Phase In | SDG&E | Res | BldgEnv | Res - Single Family | Energy Efficiency | 18831.1949 | 21864.7292 | 24735.1454 | 27079.4426 | 28341.7203 | 29969.8871 | 31449.0971 | 32838.6266 | 14094.8293 | 3835.7658 | 4081.2211 | 4338.7916 | 4610.7496
Scenario 6: Aggressive Fuel Sub Phase In | SDG&E | Res | HVAC | Res - Multi Family | Energy Efficiency | 0 | 0 | 0 | 0 | 0 | 16036.9595 | 16177.9003 | 16090.8959 | 15859.8859 | 15553.2082 | 15342.3764 | 15278.1184 | 15241.2004
Scenario 6: Aggressive Fuel Sub Phase In | SDG&E | Res | HVAC | Res - Multi Family | Fuel Substitution | 16781.0305 | 17858.9173 | 21169.7149 | 22326.674 | 0 | 0 | 0 | 0 | 0 | 0 | 0 | 0 | 0
Scenario 6: Aggressive Fuel Sub Phase In | SDG&E | Res | HVAC | Res - Single Family | Energy Efficiency | 622881.4347 | 705541.0727 | 761908.4864 | 789148.3103 | 236796.4786 | 274042.5536 | 274393.6378 | 271607.8403 | 60668.7058 | 29042.3753 | 28371.7534 | 27953.6445 | 27585.9457
Scenario 6: Aggressive Fuel Sub Phase In | SDG&E | Res | HVAC | Res - Single Family | Fuel Substitution | 494598.5748 | 529711.9272 | 564669.9056 | 601874.2602 | -3710.709 | -996.2115 | -1089.7476 | -1136.624 | 0 | 0 | 0 | 0 | 0
Scenario 6: Aggressive Fuel Sub Phase In | SDG&E | Res | WaterHeat | Res - Multi Family | Energy Efficiency | 3967487.5727 | 3978706.4094 | 2675275.181 | 2579725.9381 | 2441722.016 | 2335523.9278 | 2214092.8182 | 2082531.5162 | 1954518.1518 | 1831883.8087 | 1730229.5288 | 1639481.0052 | 1559170.203
Scenario 6: Aggressive Fuel Sub Phase In | SDG&E | Res | WaterHeat | Res - Multi Family | Fuel Substitution | 135579.9265 | 146623.3349 | 156753.0236 | 167301.4574 | 176586.1063 | 187354.9877 | 2942.9038 | 3076.1329 | 3200.9005 | 3284.6441 | 3362.3827 | 3404.0579 | 3429.7564
Scenario 6: Aggressive Fuel Sub Phase In | SDG&E | Res | WaterHeat | Res - Single Family | Energy Efficiency | 10365552.388 | 10956845.4135 | 4590093.6042 | 4317645.3427 | 3944311.6074 | 3612775.4585 | 3275986.5703 | 2949867.9619 | 2649541.9323 | 2378656.437 | 2145540.9382 | 1944408.5453 | 1771191.2158
Scenario 6: Aggressive Fuel Sub Phase In | SDG&E | Res | WaterHeat | Res - Single Family | Fuel Substitution | 32256.2174 | 34772.0073 | 30881.4162 | 24007.4907 | 12349.2616 | 13784.6787 | 14731.4984 | 15320.6373 | 15834.8908 | 16216.304 | 16580.045 | 16777.0476 | 16903.4482

## Program Cost Detail (hidden)
Scenario | Utility | Sector | End Use | Building Type | Measure Type | Admin, Incentive, Incremental | 2025 | 2026 | 2027 | 2028 | 2029 | 2030 | 2031 | 2032 | 2033 | 2034 | 2035 | 2036 | 2037
2023 PG Study Reference Scenario | PG&E | Ag | HVAC | Ag - Irrigated Agriculture, vineyards, forestry and greenhouses | Energy Efficiency | Admin | 169166 | 184312 | 200142.5 | 216355.9 | 232566.4 | 248324.1 | 263031.9 | 276239.6 | 287344.4 | 295813.5 | 625974.3
2023 PG Study Reference Scenario | PG&E | Ag | HVAC | Ag - Irrigated Agriculture, vineyards, forestry and greenhouses | Energy Efficiency | Incentives | 7732.581 | 8593.403 | 9518.115 | 10494.96 | 11506.92 | 12532.31 | 13540.07 | 14504.36 | 15389.18 | 16159.61 | 30194.69
2023 PG Study Reference Scenario | PG&E | Ag | HVAC | Ag - Irrigated Agriculture, vineyards, forestry and greenhouses | Energy Efficiency | Incremental Measure Cost | 15465.16 | 17186.81 | 19036.23 | 20989.91 | 23013.83 | 25064.62 | 27080.13 | 29008.71 | 30778.36 | 32319.22 | 60389.38
2023 PG Study Reference Scenario | PG&E | Ag | Lighting | Ag - Irrigated Agriculture, vineyards, forestry and greenhouses | Energy Efficiency | Admin | 3616209 | 3463545 | 3100209 | 2602654 | 2066507 | 1571875 | 1147136 | 827903.9 | 598411.3 | 437799.8 | 326783.2
2023 PG Study Reference Scenario | PG&E | Ag | Lighting | Ag - Irrigated Agriculture, vineyards, forestry and greenhouses | Energy Efficiency | Incentives | 391953.1 | 367086 | 321766.8 | 264878.1 | 206484.3 | 154389.1 | 114924.8 | 84601.7 | 62373.36 | 46545.22 | 35437.2
2023 PG Study Reference Scenario | PG&E | Ag | Lighting | Ag - Irrigated Agriculture, vineyards, forestry and greenhouses | Energy Efficiency | Incremental Measure Cost | 783906.1 | 734172 | 643533.7 | 529756.3 | 412968.7 | 308778.3 | 229849.7 | 169203.4 | 124746.7 | 93090.44 | 70874.4
2023 PG Study Reference Scenario | PG&E | Ag | MachDr | Ag - Dairies, fishing, hunting | Energy Efficiency | Admin | 677821.7 | 471927.5 | 308494.4 | 133171.8 | 35805.78 | 121498.9 | 109478.9 | 72895.21 | 51569.47 | 26115.22 | 24374.2
2023 PG Study Reference Scenario | PG&E | Ag | MachDr | Ag - Dairies, fishing, hunting | Energy Efficiency | Incentives | 387046 | 275077.3 | 183475.3 | 81105.49 | 21695.49 | 76546.94 | 70099.95 | 47520.23 | 34206.34 | 17468.97 | 16454.49
2023 PG Study Reference Scenario | PG&E | Ag | MachDr | Ag - Dairies, fishing, hunting | Energy Efficiency | Incremental Measure Cost | 774092 | 550154.6 | 366950.6 | 162211 | 43390.98 | 153093.9 | 140199.9 | 95040.47 | 68412.67 | 34952.49 | 33274.77
2023 PG Study Reference Scenario | PG&E | Ag | MachDr | Ag - Water pumping | Energy Efficiency | Admin | 2208005 | 1440159 | 924725.9 | 607103.9 | 419439.4 | 309837.2 | 244779.8 | 204583.7 | 178137.6 | 159406.9 | 145115.5
2023 PG Study Reference Scenario | PG&E | Ag | MachDr | Ag - Water pumping | Energy Efficiency | Incentives | 1004330 | 669190.6 | 438736.7 | 293915.9 | 207063.9 | 155894.5 | 125500.9 | 106891 | 94863.97 | 86539.84 | 80326.96
2023 PG Study Reference Scenario | PG&E | Ag | MachDr | Ag - Water pumping | Energy Efficiency | Incremental Measure Cost | 2008659 | 1338381 | 877473.3 | 587831.8 | 414127.8 | 311788.9 | 251001.9 | 213782.1 | 189727.9 | 173079.7 | 160653.9
2023 PG Study Reference Scenario | PG&E | Ag | ProcHeat | Ag - Dairies, fishing, hunting | Energy Efficiency | Admin | 5592.887 | 5185.379 | 4814.054 | 4470.082 | 4150.778 | 3854.292 | 3578.986 | 3323.344 | 3085.962 | 2865.536 | 2660.855
2023 PG Study Reference Scenario | PG&E | Ag | ProcHeat | Ag - Dairies, fishing, hunting | Energy Efficiency | Incentives | 591.3536 | 559.2318 | 529.5689 | 501.565 | 475.0522 | 449.9422 | 419.9158 | 389.9218 | 362.0702 | 336.2081 | 312.1932
2023 PG Study Reference Scenario | PG&E | Ag | ProcHeat | Ag - Dairies, fishing, hunting | Energy Efficiency | Incremental Measure Cost | 1182.707 | 1118.464 | 1059.138 | 1003.13 | 950.1045 | 899.8843 | 852.319 | 807.2678 | 764.5979 | 724.1835 | 685.9052
2023 PG Study Reference Scenario | PG&E | Ag | ProcHeat | Ag - Irrigated Agriculture, vineyards, forestry and greenhouses | Energy Efficiency | Admin | 666072.1 | 435353.2 | 267795.3 | 168283.6 | 109101 | 74043.46 | 52720.33 | 40367 | 32755.96 | 27876.1 | 24574.78
2023 PG Study Reference Scenario | PG&E | Ag | ProcHeat | Ag - Irrigated Agriculture, vineyards, forestry and greenhouses | Energy Efficiency | Incentives | 78149.01 | 51079.18 | 31419.93 | 19744.4 | 12800.62 | 8687.382 | 6185.579 | 4736.186 | 3843.196 | 3270.652 | 2883.313
2023 PG Study Reference Scenario | PG&E | Ag | ProcHeat | Ag - Irrigated Agriculture, vineyards, forestry and greenhouses | Energy Efficiency | Incremental Measure Cost | 692357.1 | 461584.1 | 289609.2 | 185631.3 | 122754.8 | 84976.04 | 61714.63 | 48198.85 | 39893.36 | 34629.21 | 31138.68
2023 PG Study Reference Scenario | PG&E | Ag | WholeBlg | Ag - Dairies, fishing, hunting | Energy Efficiency | Admin | 272322.2 | 271365 | 272037.8 | 275251.6 | 283403.9 | 299730.1 | 294741.1 | 290029.1 | 285316.7 | 280684.2 | 276089
2023 PG Study Reference Scenario | PG&E | Ag | WholeBlg | Ag - Irrigated Agriculture, vineyards, forestry and greenhouses | Energy Efficiency | Admin | 2851373 | 3151992 | 3607362 | 4320288 | 5465251 | 7348019 | 7448016 | 7552603 | 7661279 | 7769288 | 7876731
2023 PG Study Reference Scenario | PG&E | Ag | WholeBlg | Ag - Water pumping | Energy Efficiency | Admin | 796240.3 | 831987.7 | 889014.8 | 979919.3 | 1128021 | 1373372 | 1374808 | 1375629 | 1375478 | 1374908 | 1373417
2023 PG Study Reference Scenario | PG&E | Com | AppPlug | Com - College | Energy Efficiency | Admin | 682.4263 | 692.1116 | 686.1565 | 698.056 | 424.7536 | 413.1492 | 82.8125 | 423.2618 | 447.3784 | 455.7695 | 463.2621
2023 PG Study Reference Scenario | PG&E | Com | AppPlug | Com - College | Energy Efficiency | Incentives | 376.9525 | 382.3902 | 379.3143 | 386.2425 | 235.3155 | 229.2523 | 39.9746 | 235.6553 | 250.1159 | 255.8755 | 261.1161
2023 PG Study Reference Scenario | PG&E | Com | AppPlug | Com - College | Energy Efficiency | Incremental Measure Cost | 866.4759 | 893.5877 | 900.8755 | 932.0452 | 576.7897 | 570.6258 | 79.9492 | 603.5174 | 651.7862 | 678.8209 | 705.1918
2023 PG Study Reference Scenario | PG&E | Com | AppPlug | Com - College | Energy Efficiency | Admin | 241.0713 | 187.8161 | 146.1083 | 113.5148 | 88.0938 | 68.3019 | 5.9282 | 40.9718 | 31.7088 | 24.5312 | 18.9731
2023 PG Study Reference Scenario | PG&E | Com | AppPlug | Com - College | Energy Efficiency | Incentives | 134.3719 | 104.8374 | 81.683 | 63.5658 | 49.4157 | 38.3822 | 2.8616 | 23.1102 | 17.9202 | 13.8913 | 10.7657
2023 PG Study Reference Scenario | PG&E | Com | AppPlug | Com - College | Energy Efficiency | Incremental Measure Cost | 161.3795 | 127.1772 | 100.2239 | 78.9845 | 62.2467 | 49.0556 | 2.91 | 30.4665 | 24.0101 | 18.922 | 14.9124
2023 PG Study Reference Scenario | PG&E | Com | AppPlug | Com - Grocery | Energy Efficiency | Admin | 22.7866 | 19.6053 | 17.6961 | 15.2786 | 12.3349 | 11.9414 | 2.0203 | 9.953 | 8.8465 | 8.9072 | 9.1457
2023 PG Study Reference Scenario | PG&E | Com | AppPlug | Com - Grocery | Energy Efficiency | Incentives | 12.592 | 10.8366 | 9.7869 | 8.4576 | 6.8366 | 6.629 | 0.97522 | 5.5436 | 4.9455 | 5.0004 | 5.1547
2023 PG Study Reference Scenario | PG&E | Com | AppPlug | Com - Grocery | Energy Efficiency | Incremental Measure Cost | 28.9498 | 25.3295 | 23.2508 | 20.4161 | 16.7644 | 16.5082 | 1.9504 | 14.2069 | 12.8863 | 13.2638 | 13.919
2023 PG Study Reference Scenario | PG&E | Com | AppPlug | Com - Grocery | Energy Efficiency | Admin | 32.285 | 25.1896 | 19.6218 | 15.2617 | 11.8545 | 9.1975 | 0.79965 | 5.5218 | 4.2744 | 3.3073 | 2.5581
2023 PG Study Reference Scenario | PG&E | Com | AppPlug | Com - Grocery | Energy Efficiency | Incentives | 17.9989 | 14.0622 | 10.9703 | 8.5464 | 6.6497 | 5.1684 | 0.386 | 3.1145 | 2.4156 | 1.8728 | 1.4515
2023 PG Study Reference Scenario | PG&E | Com | AppPlug | Com - Grocery | Energy Efficiency | Incremental Measure Cost | 21.7553 | 17.1439 | 13.51 | 10.6466 | 8.3902 | 6.612 | 0.3928 | 4.1062 | 3.2359 | 2.5501 | 2.0097
2023 PG Study Reference Scenario | PG&E | Com | AppPlug | Com - Health | Energy Efficiency | Admin | 147982.6 | 160733.1 | 183299.7 | 202107.5 | 225698.4 | 247790.3 | 270526.9 | 291045.5 | 308342.5 | 322253.4 | 328283.4
2023 PG Study Reference Scenario | PG&E | Com | AppPlug | Com - Health | Energy Efficiency | Incentives | 84774.92 | 92080.22 | 105009 | 115784.8 | 129300.8 | 141958.5 | 154985.4 | 166742.3 | 176654.5 | 184626.8 | 188083.8
2023 PG Study Reference Scenario | PG&E | Com | AppPlug | Com - Health | Energy Efficiency | Incremental Measure Cost | 190058.4 | 210561.1 | 244923.8 | 275453.8 | 313756.1 | 351354.6 | 391220.5 | 429354.7 | 463972.9 | 494607.8 | 513944.3
2023 PG Study Reference Scenario | PG&E | Com | AppPlug | Com - Health | Energy Efficiency | Admin | 299.1943 | 233.745 | 182.3415 | 142.0266 | 110.4642 | 85.8025 | 7.4044 | 51.6013 | 422392.7 | 433726.2 | 445282.8
2023 PG Study Reference Scenario | PG&E | Com | AppPlug | Com - Health | Energy Efficiency | Incentives | 166.8963 | 130.5481 | 101.9815 | 79.5559 | 61.9782 | 48.2247 | 3.5742 | 29.1088 | 242011.9 | 248505.5 | 255127.1
2023 PG Study Reference Scenario | PG&E | Com | AppPlug | Com - Health | Energy Efficiency | Incremental Measure Cost | 203.8029 | 160.6068 | 126.5666 | 99.7433 | 78.6054 | 61.9468 | 3.6569 | 38.4715 | 635613.6 | 665729.1 | 697142.9
2023 PG Study Reference Scenario | PG&E | Com | AppPlug | Com - Lodging | Energy Efficiency | Admin | 257245 | 284226.8 | 312791.5 | 338638 | 369306.3 | 397112.2 | 424971.9 | 452957.4 | 481140.2 | 510950 | 540370.8
2023 PG Study Reference Scenario | PG&E | Com | AppPlug | Com - Lodging | Energy Efficiency | Incentives | 143996.1 | 159297.4 | 175496.8 | 190180.2 | 207580.6 | 223381.1 | 239217 | 255134.7 | 271168.2 | 288125.2 | 304869.5
2023 PG Study Reference Scenario | PG&E | Com | AppPlug | Com - Lodging | Energy Efficiency | Incremental Measure Cost | 322673.2 | 364081.2 | 409107.2 | 452181.2 | 503400.9 | 552528.2 | 603492.7 | 656508 | 711691.9 | 771289.9 | 832403.2
2023 PG Study Reference Scenario | PG&E | Com | AppPlug | Com - Lodging | Energy Efficiency | Admin | 44.7132 | 34.8306 | 27.0926 | 21.0468 | 16.3323 | 12.6622 | 1.097 | 7.5951 | 211978.8 | 212994.7 | 213983.5
2023 PG Study Reference Scenario | PG&E | Com | AppPlug | Com - Lodging | Energy Efficiency | Incentives | 24.9238 | 19.4429 | 15.1469 | 11.7862 | 9.1618 | 7.1158 | 0.52955 | 4.2841 | 121454.4 | 122036.4 | 122603
2023 PG Study Reference Scenario | PG&E | Com | AppPlug | Com - Lodging | Energy Efficiency | Incremental Measure Cost | 29.9249 | 23.5824 | 18.5842 | 14.6457 | 11.5419 | 9.0959 | 0.53865 | 5.649 | 318994.8 | 326935.1 | 335022.6
2023 PG Study Reference Scenario | PG&E | Com | AppPlug | Com - Office (Large) | Energy Efficiency | Admin | 6675.037 | 6944.932 | 7401.734 | 7756.158 | 8210.234 | 8593.832 | 1692.642 | 9215.22 | 9357.237 | 9655.887 | 9897.137
2023 PG Study Reference Scenario | PG&E | Com | AppPlug | Com - Office (Large) | Energy Efficiency | Incentives | 3690.851 | 3840.946 | 4095.86 | 4295.808 | 4552.878 | 4773.031 | 817.0593 | 5135.384 | 5236.116 | 5425.075 | 5581.945
2023 PG Study Reference Scenario | PG&E | Com | AppPlug | Com - Office (Large) | Energy Efficiency | Incremental Measure Cost | 8487.802 | 8980.67 | 9734.135 | 10374.34 | 11169.87 | 11892.9 | 1634.119 | 13172.04 | 13670.49 | 14420.41 | 15105.83
2023 PG Study Reference Scenario | PG&E | Com | AppPlug | Com - Office (Large) | Energy Efficiency | Admin | 2222.249 | 1733.594 | 1350.182 | 1049.994 | 815.4697 | 632.6172 | 54.2446 | 379.7419 | 293.9425 | 227.4301 | 175.9105
2023 PG Study Reference Scenario | PG&E | Com | AppPlug | Com - Office (Large) | Energy Efficiency | Incentives | 1239.321 | 968.1067 | 755.1153 | 588.1672 | 457.5649 | 355.5885 | 26.1846 | 214.2367 | 166.1495 | 128.8056 | 99.8268
2023 PG Study Reference Scenario | PG&E | Com | AppPlug | Com - Office (Large) | Energy Efficiency | Incremental Measure Cost | 1496.428 | 1179.27 | 929.3339 | 732.3847 | 577.1795 | 454.8628 | 26.6329 | 282.4928 | 222.626 | 175.4475 | 138.2687
2023 PG Study Reference Scenario | PG&E | Com | AppPlug | Com - Office (Small) | Energy Efficiency | Admin | 1944.54 | 2034.424 | 2140.82 | 2239.114 | 2331.414 | 2436.146 | 482.1436 | 2608.555 | 2682.98 | 2762.487 | 2841.329
2023 PG Study Reference Scenario | PG&E | Com | AppPlug | Com - Office (Small) | Energy Efficiency | Incentives | 1074.943 | 1124.844 | 1184.289 | 1239.734 | 1292.395 | 1352.543 | 232.7367 | 1453.246 | 1501.107 | 1551.894 | 1602.356
2023 PG Study Reference Scenario | PG&E | Com | AppPlug | Com - Office (Small) | Energy Efficiency | Incremental Measure Cost | 2471.767 | 2629.647 | 2813.987 | 2993.153 | 3169.647 | 3368.703 | 465.4735 | 3725.678 | 3917.858 | 4123.841 | 4335.02
2023 PG Study Reference Scenario | PG&E | Com | AppPlug | Com - Office (Small) | Energy Efficiency | Admin | 688.2918 | 536.7601 | 417.9139 | 324.908 | 252.2792 | 195.6755 | 16.7788 | 117.4309 | 90.8921 | 70.3221 | 54.3904
2023 PG Study Reference Scenario | PG&E | Com | AppPlug | Com - Office (Small) | Energy Efficiency | Incentives | 383.8283 | 299.7355 | 233.7202 | 181.9982 | 141.554 | 109.9868 | 8.0994 | 66.2502 | 51.3763 | 39.8271 | 30.8658
2023 PG Study Reference Scenario | PG&E | Com | AppPlug | Com - Office (Small) | Energy Efficiency | Incremental Measure Cost | 462.6493 | 364.5966 | 287.3257 | 226.4357 | 178.4511 | 140.6344 | 8.2341 | 87.3423 | 68.8329 | 54.2463 | 42.7513
2023 PG Study Reference Scenario | PG&E | Com | AppPlug | Com - Other | Energy Efficiency | Admin | 6597.912 | 6889.099 | 7243.962 | 7558.879 | 7804.782 | 8181.899 | 7860.699 | 8852.987 | 9075.005 | 9356.317 | 9647.192
2023 PG Study Reference Scenario | PG&E | Com | AppPlug | Com - Other | Energy Efficiency | Incentives | 923.4423 | 975.5577 | 1038.247 | 1096.304 | 1145.975 | 1216.516 | 891.5184 | 1347.809 | 1397.967 | 1459.469 | 1523.886
2023 PG Study Reference Scenario | PG&E | Com | AppPlug | Com - Other | Energy Efficiency | Incremental Measure Cost | 1956.746 | 2080.411 | 2227.845 | 2366.399 | 2487.903 | 2655.811 | 1783.037 | 2970.782 | 3099.245 | 3255.268 | 3419.165
2023 PG Study Reference Scenario | PG&E | Com | AppPlug | Com - Other | Energy Efficiency | Admin | 335.6331 | 261.737 | 203.7842 | 158.4333 | 123.0189 | 95.4182 | 8.2349 | 57.2646 | 44.3234 | 34.2927 | 26.5237
2023 PG Study Reference Scenario | PG&E | Com | AppPlug | Com - Other | Energy Efficiency | Incentives | 187.1341 | 146.1336 | 113.9491 | 88.7337 | 69.0164 | 53.6267 | 3.9751 | 32.3033 | 25.0513 | 19.4202 | 15.0509
2023 PG Study Reference Scenario | PG&E | Com | AppPlug | Com - Other | Energy Efficiency | Incremental Measure Cost | 225.5613 | 177.756 | 140.083 | 110.3964 | 87.0018 | 68.5646 | 4.0414 | 42.5825 | 33.5585 | 26.4469 | 20.8427
2023 PG Study Reference Scenario | PG&E | Com | AppPlug | Com - Refrig. Warehouse | Energy Efficiency | Admin | 134.9189 | 142.2176 | 149.967 | 157.2483 | 165.1005 | 173.9131 | 10.4257 | 54.6953 | 55.873 | 57.0861 | 58.1826
2023 PG Study Reference Scenario | PG&E | Com | AppPlug | Com - Refrig. Warehouse | Energy Efficiency | Incentives | 76.4294 | 80.5836 | 85.0028 | 89.1673 | 93.6669 | 98.7245 | 5.0326 | 30.4435 | 31.2331 | 32.046 | 32.7922
2023 PG Study Reference Scenario | PG&E | Com | AppPlug | Com - Refrig. Warehouse | Energy Efficiency | Incremental Measure Cost | 284.6186 | 306.6648 | 330.498 | 354.131 | 379.9043 | 408.8396 | 10.0652 | 77.929 | 81.3714 | 84.9957 | 88.5413
2023 PG Study Reference Scenario | PG&E | Com | AppPlug | Com - Refrig. Warehouse | Energy Efficiency | Admin | 10.0442 | 7.8289 | 6.0928 | 4.7352 | 3.6757 | 2.8504 | 0.2481 | 1.7102 | 1.3236 | 1.024 | 0.79203
2023 PG Study Reference Scenario | PG&E | Com | AppPlug | Com - Refrig. Warehouse | Energy Efficiency | Incentives | 5.5985 | 4.3699 | 3.4061 | 2.6515 | 2.0618 | 1.6017 | 0.11976 | 0.96462 | 0.74803 | 0.57987 | 0.4494
2023 PG Study Reference Scenario | PG&E | Com | AppPlug | Com - Refrig. Warehouse | Energy Efficiency | Incremental Measure Cost | 6.7341 | 5.3069 | 4.1822 | 3.2959 | 2.5974 | 2.047 | 0.12174 | 1.2713 | 1.0019 | 0.78956 | 0.62225
2023 PG Study Reference Scenario | PG&E | Com | AppPlug | Com - Restaurant | Energy Efficiency | Admin | 0 | 0 | 0 | 0 | 0 | 0 | 0 | 0 | 0 | 0 | 0
2023 PG Study Reference Scenario | PG&E | Com | AppPlug | Com - Restaurant | Energy Efficiency | Incentives | 0 | 0 | 0 | 0 | 0 | 0 | 0 | 0 | 0 | 0 | 0
2023 PG Study Reference Scenario | PG&E | Com | AppPlug | Com - Restaurant | Energy Efficiency | Incremental Measure Cost | 0 | 0 | 0 | 0 | 0 | 0 | 0 | 0 | 0 | 0 | 0
2023 PG Study Reference Scenario | PG&E | Com | AppPlug | Com - Retail | Energy Efficiency | Admin | 72.85 | 60.2109 | 53.7597 | 46.1204 | 37.4482 | 38.0334 | 6.8234 | 34.2166 | 31.7019 | 32.6389 | 34.1507
2023 PG Study Reference Scenario | PG&E | Com | AppPlug | Com - Retail | Energy Efficiency | Incentives | 40.2304 | 33.2591 | 29.713 | 25.5145 | 20.7433 | 21.1016 | 3.2938 | 19.048 | 17.7134 | 18.315 | 19.2412
2023 PG Study Reference Scenario | PG&E | Com | AppPlug | Com - Retail | Energy Efficiency | Incremental Measure Cost | 92.4647 | 77.7121 | 70.5596 | 61.5607 | 50.8372 | 52.5157 | 6.5875 | 48.7717 | 46.1052 | 48.5276 | 51.8953
2023 PG Study Reference Scenario | PG&E | Com | AppPlug | Com - Retail | Energy Efficiency | Admin | 120.9569 | 94.3631 | 73.4994 | 57.1641 | 44.4007 | 34.4481 | 3.0241 | 20.6813 | 16.0094 | 12.3874 | 9.5816
2023 PG Study Reference Scenario | PG&E | Com | AppPlug | Com - Retail | Energy Efficiency | Incentives | 67.414 | 52.6643 | 41.0823 | 32.0038 | 24.9009 | 19.354 | 1.4598 | 11.6633 | 9.0463 | 7.0136 | 5.4361
2023 PG Study Reference Scenario | PG&E | Com | AppPlug | Com - Retail | Energy Efficiency | Incremental Measure Cost | 81.4369 | 64.1766 | 50.5748 | 39.8566 | 31.4102 | 24.7537 | 1.4853 | 15.3732 | 12.1152 | 9.5478 | 7.5245
2023 PG Study Reference Scenario | PG&E | Com | AppPlug | Com - School | Energy Efficiency | Admin | 343.2046 | 360.4339 | 377.8131 | 393.8699 | 405.2613 | 420.6882 | 84.6252 | 448.2743 | 461.3103 | 475.1843 | 489.2709
2023 PG Study Reference Scenario | PG&E | Com | AppPlug | Com - School | Energy Efficiency | Incentives | 189.5644 | 199.1259 | 208.8441 | 217.9158 | 224.4976 | 233.4144 | 40.8496 | 249.5499 | 257.89 | 266.7651 | 275.7695
2023 PG Study Reference Scenario | PG&E | Com | AppPlug | Com - School | Energy Efficiency | Incremental Measure Cost | 435.7271 | 465.3101 | 495.9835 | 525.8221 | 550.2293 | 580.9251 | 81.6993 | 638.9673 | 671.9659 | 707.6408 | 744.7093
2023 PG Study Reference Scenario | PG&E | Com | AppPlug | Com - School | Energy Efficiency | Admin | 106.8811 | 83.2935 | 64.8121 | 50.3634 | 39.0902 | 30.3106 | 2.6382 | 18.1837 | 14.0728 | 10.8872 | 8.4203
2023 PG Study Reference Scenario | PG&E | Com | AppPlug | Com - School | Energy Efficiency | Incentives | 59.5724 | 46.4913 | 36.2317 | 28.2008 | 21.9262 | 17.0321 | 1.2735 | 10.2561 | 7.9529 | 6.1649 | 4.7777
2023 PG Study Reference Scenario | PG&E | Com | AppPlug | Com - School | Energy Efficiency | Incremental Measure Cost | 71.6064 | 56.4292 | 44.469 | 35.0445 | 27.6177 | 21.7647 | 1.2945 | 13.5167 | 10.6521 | 8.3946 | 6.6157
2023 PG Study Reference Scenario | PG&E | Com | AppPlug | Com - Warehouse | Energy Efficiency | Admin | 470.5716 | 470.0559 | 314.5299 | 306.0163 | 300.4971 | 299.0974 | 57.7863 | 300.838 | 303.2606 | 309.7413 | 314.0468
2023 PG Study Reference Scenario | PG&E | Com | AppPlug | Com - Warehouse | Energy Efficiency | Incentives | 259.8766 | 259.6537 | 173.8428 | 169.2926 | 166.4503 | 165.943 | 27.8942 | 167.4768 | 169.5292 | 173.8801 | 177.0002
2023 PG Study Reference Scenario | PG&E | Com | AppPlug | Com - Warehouse | Energy Efficiency | Incremental Measure Cost | 597.3059 | 606.7059 | 412.8278 | 408.4649 | 407.9304 | 412.9786 | 55.7884 | 428.8344 | 441.7035 | 461.2029 | 477.9214
2023 PG Study Reference Scenario | PG&E | Com | AppPlug | Com - Warehouse | Energy Efficiency | Admin | 110.4896 | 86.0257 | 66.8881 | 51.9471 | 40.3032 | 31.2431 | 2.7098 | 18.7388 | 14.5021 | 11.2195 | 8.6776
2023 PG Study Reference Scenario | PG&E | Com | AppPlug | Com - Warehouse | Energy Efficiency | Incentives | 61.5842 | 48.0183 | 37.3943 | 29.0895 | 22.6081 | 17.5572 | 1.3081 | 10.5698 | 8.1959 | 6.3533 | 4.9239
2023 PG Study Reference Scenario | PG&E | Com | AppPlug | Com - Warehouse | Energy Efficiency | Incremental Measure Cost | 73.9142 | 58.249 | 45.9039 | 36.1759 | 28.5097 | 22.468 | 1.3336 | 13.954 | 10.9968 | 8.6665 | 6.83
2023 PG Study Reference Scenario | PG&E | Com | BROs | Com - College | Energy Efficiency | Admin | 257934.2 | 282883.3 | 309740.2 | 339116.1 | 372190.5 | 409168.4 | 451501.8 | 498227 | 851461.3 | 194327.4 | 272012.6
2023 PG Study Reference Scenario | PG&E | Com | BROs | Com - Grocery | Energy Efficiency | Admin | 2257917 | 2550283 | 2853467 | 3175842 | 3539797 | 3944770 | 4406525 | 4911423 | 5689252 | 5818585 | 6529061
2023 PG Study Reference Scenario | PG&E | Com | BROs | Com - Health | Energy Efficiency | Admin | 1401086 | 1566441 | 1740331 | 1927464 | 2138578 | 2373413 | 2641989 | 2936586 | 4171805 | 2387671 | 2831310
2023 PG Study Reference Scenario | PG&E | Com | BROs | Com - Lodging | Energy Efficiency | Admin | 502730.8 | 570734.4 | 644546.6 | 724500.9 | 815223.6 | 917020.1 | 1033703 | 1162915 | 1650368 | 997901.4 | 1192395
2023 PG Study Reference Scenario | PG&E | Com | BROs | Com - Office (Large) | Energy Efficiency | Admin | 2468312 | 2733063 | 2998383 | 3276284 | 3587937 | 3933483 | 4333695 | 4763478 | 6297366 | 4314318 | 4941111
2023 PG Study Reference Scenario | PG&E | Com | BROs | Com - Office (Small) | Energy Efficiency | Admin | 461963.2 | 521749.3 | 583740.2 | 649426.5 | 723658.7 | 806367.7 | 901947.5 | 1005980 | 1158451 | 1203086 | 1348620
2023 PG Study Reference Scenario | PG&E | Com | BROs | Com - Other | Energy Efficiency | Admin | 731538.7 | 834190.8 | 947097.5 | 1067734 | 1204270 | 1356336 | 1529192 | 1720034 | 2055928 | 2004106 | 2275151
2023 PG Study Reference Scenario | PG&E | Com | BROs | Com - Refrig. Warehouse | Energy Efficiency | Admin | 20496.33 | 23327.76 | 26547.86 | 30207.81 | 34369.33 | 39104.34 | 44487.98 | 50609.53 | 104697.8 | 0 | 10542.01
2023 PG Study Reference Scenario | PG&E | Com | BROs | Com - Restaurant | Energy Efficiency | Admin | 954998.4 | 1085075 | 1228180 | 1380682 | 1553841 | 1747264 | 1966947 | 2209968 | 2562694 | 2689722 | 3032928
2023 PG Study Reference Scenario | PG&E | Com | BROs | Com - Retail | Energy Efficiency | Admin | 1306155 | 1472499 | 1647045 | 1829201 | 2032699 | 2258285 | 2519940 | 2800619 | 3172122 | 3370571 | 3748073
2023 PG Study Reference Scenario | PG&E | Com | BROs | Com - School | Energy Efficiency | Admin | 511861.2 | 558581.1 | 607465.9 | 659921.8 | 719058.8 | 785108.8 | 861094.9 | 943961.2 | 1380445 | 665144.9 | 793385.2
2023 PG Study Reference Scenario | PG&E | Com | BROs | Com - Warehouse | Energy Efficiency | Admin | 4471.97 | 5086.741 | 5785.736 | 6580.285 | 7483.496 | 8510.914 | 9678.571 | 11006.24 | 22760.48 | 0 | 2290.18
2023 PG Study Reference Scenario | PG&E | Com | BldgEnv | Com - College | Energy Efficiency | Admin | 325.7665 | 303.2285 | 270.9579 | 256.9279 | 0 | 0 | 0 | 0 | 0 | 0 | 0
2023 PG Study Reference Scenario | PG&E | Com | BldgEnv | Com - College | Energy Efficiency | Incentives | 240.1113 | 228.9094 | 209.6709 | 203.5346 | 0 | 0 | 0 | 0 | 0 | 0 | 0
2023 PG Study Reference Scenario | PG&E | Com | BldgEnv | Com - College | Energy Efficiency | Incremental Measure Cost | 480.2226 | 457.8188 | 419.3418 | 407.0691 | 0 | 0 | 0 | 0 | 0 | 0 | 0
2023 PG Study Reference Scenario | PG&E | Com | BldgEnv | Com - College | Energy Efficiency | Admin | 18.6669 | 17.7241 | 16.827 | 15.9737 | 15.163 | 14.3939 | 13.6664 | 12.9768 | 12.2947 | 11.6493 | 11.08
2023 PG Study Reference Scenario | PG&E | Com | BldgEnv | Com - College | Energy Efficiency | Incentives | 17.6991 | 16.8361 | 16.014 | 15.2309 | 14.486 | 13.7783 | 13.1082 | 12.4688 | 11.8909 | 11.2775 | 10.7369
2023 PG Study Reference Scenario | PG&E | Com | BldgEnv | Com - College | Energy Efficiency | Incremental Measure Cost | 152.6699 | 147.9013 | 143.2536 | 138.726 | 134.3304 | 130.0783 | 126.0021 | 122.0687 | 121.3114 | 117.0637 | 113.2842
2023 PG Study Reference Scenario | PG&E | Com | BldgEnv | Com - Grocery | Energy Efficiency | Admin | 10.6606 | 0 | 0 | 0 | 0 | 0 | 0 | 0 | 0 | 0 | 0
2023 PG Study Reference Scenario | PG&E | Com | BldgEnv | Com - Grocery | Energy Efficiency | Incentives | 6.6875 | 0 | 0 | 0 | 0 | 0 | 0 | 0 | 0 | 0 | 0
2023 PG Study Reference Scenario | PG&E | Com | BldgEnv | Com - Grocery | Energy Efficiency | Incremental Measure Cost | 13.375 | 0 | 0 | 0 | 0 | 0 | 0 | 0 | 0 | 0 | 0
2023 PG Study Reference Scenario | PG&E | Com | BldgEnv | Com - Grocery | Energy Efficiency | Admin | 75.6474 | 71.8156 | 68.1716 | 64.7065 | 61.4149 | 58.2917 | 55.3367 | 52.6412 | 49.5946 | 46.8218 | 44.3642
2023 PG Study Reference Scenario | PG&E | Com | BldgEnv | Com - Grocery | Energy Efficiency | Incentives | 69.4409 | 66.0773 | 62.8735 | 59.8218 | 56.9181 | 54.1581 | 51.5427 | 49.1617 | 47.901 | 45.2753 | 42.9496
2023 PG Study Reference Scenario | PG&E | Com | BldgEnv | Com - Grocery | Energy Efficiency | Incremental Measure Cost | 697.0597 | 676.0383 | 655.502 | 635.4443 | 615.9215 | 596.9921 | 578.8164 | 561.8553 | 589.6359 | 564.8774 | 543.3595
2023 PG Study Reference Scenario | PG&E | Com | BldgEnv | Com - Health | Energy Efficiency | Admin | 1436.978 | 1403.394 | 1455.669 | 1469.949 | 1515.423 | 1532.894 | 1547.834 | 1542.148 | 1524.953 | 1489.834 | 1421.577
2023 PG Study Reference Scenario | PG&E | Com | BldgEnv | Com - Health | Energy Efficiency | Incentives | 14.2192 | 19.099 | 25.325 | 35.6626 | 47.6579 | 59.4445 | 71.5968 | 83.0952 | 605.7907 | 603.6757 | 587.5375
2023 PG Study Reference Scenario | PG&E | Com | BldgEnv | Com - Health | Energy Efficiency | Incremental Measure Cost | 9.1056 | 27.9184 | 49.0931 | 70.3152 | 94.3041 | 117.89 | 142.208 | 165.2351 | 1211.581 | 1207.351 | 1175.075
2023 PG Study Reference Scenario | PG&E | Com | BldgEnv | Com - Health | Energy Efficiency | Admin | 310.2049 | 294.8664 | 280.2141 | 266.2214 | 332.2515 | 315.9044 | 300.0942 | 285.0089 | 270.1672 | 256.1203 | 242.9377
2023 PG Study Reference Scenario | PG&E | Com | BldgEnv | Com - Health | Energy Efficiency | Incentives | 228.5822 | 223.2891 | 218.0658 | 210.9565 | 281.0223 | 270.5085 | 260.4049 | 250.6957 | 252.5236 | 239.8234 | 227.8121
2023 PG Study Reference Scenario | PG&E | Com | BldgEnv | Com - Health | Energy Efficiency | Incremental Measure Cost | 914.343 | 898.6194 | 881.3683 | 862.7082 | 1172.528 | 1151.868 | 1124.32 | 1095.192 | 1391.383 | 1326.975 | 1270.624
2023 PG Study Reference Scenario | PG&E | Com | BldgEnv | Com - Lodging | Energy Efficiency | Admin | 3461.09 | 3449.194 | 3449.62 | 3429.482 | 3459.827 | 3447.941 | 3437.166 | 3422.858 | 3400.301 | 3390.396 | 3373.921
2023 PG Study Reference Scenario | PG&E | Com | BldgEnv | Com - Lodging | Energy Efficiency | Incentives | 0 | 0 | 0 | 0 | 0 | 0 | 0 | 0 | 789.8797 | 803.3361 | 815.4264
2023 PG Study Reference Scenario | PG&E | Com | BldgEnv | Com - Lodging | Energy Efficiency | Incremental Measure Cost | -6246.88 | -6198.06 | -6170.94 | -6106.62 | -6131.53 | -6080.86 | -6031.76 | -5976.08 | 1579.759 | 1606.672 | 1630.853
2023 PG Study Reference Scenario | PG&E | Com | BldgEnv | Com - Lodging | Energy Efficiency | Admin | 308.9297 | 293.3723 | 278.6129 | 264.6233 | 251.3586 | 238.7748 | 226.8322 | 215.4939 | 204.165 | 193.3995 | 183.3121
2023 PG Study Reference Scenario | PG&E | Com | BldgEnv | Com - Lodging | Energy Efficiency | Incentives | 0 | 0 | 0 | 0 | 0 | 0 | 0 | 0 | 157.0991 | 152.0967 | 147.2806
2023 PG Study Reference Scenario | PG&E | Com | BldgEnv | Com - Lodging | Energy Efficiency | Incremental Measure Cost | -463.878 | -424.915 | -388.663 | -355.058 | -323.852 | -294.806 | -267.727 | -242.446 | 576.8804 | 546.1946 | 519.4825
2023 PG Study Reference Scenario | PG&E | Com | BldgEnv | Com - Office (Large) | Energy Efficiency | Admin | 2522.623 | 2511.915 | 2567.411 | 2584.645 | 2632.43 | 2654.779 | 2685.411 | 2671.98 | 2636.781 | 2647.269 | 2643.062
2023 PG Study Reference Scenario | PG&E | Com | BldgEnv | Com - Office (Large) | Energy Efficiency | Incentives | 909.2392 | 946.7455 | 1010.799 | 1061.872 | 1127.522 | 1184.423 | 1246.917 | 1290.237 | 2396.917 | 2429.583 | 2449.278
2023 PG Study Reference Scenario | PG&E | Com | BldgEnv | Com - Office (Large) | Energy Efficiency | Incremental Measure Cost | 1817.648 | 1892.758 | 2020.951 | 2123.195 | 2254.594 | 2368.502 | 2493.598 | 2580.354 | 5094.265 | 5216.823 | 5312.707
2023 PG Study Reference Scenario | PG&E | Com | BldgEnv | Com - Office (Large) | Energy Efficiency | Admin | 310.674 | 294.9255 | 279.9478 | 265.7022 | 252.1678 | 239.7672 | 227.5998 | 216.0633 | 203.2422 | 191.5487 | 181.2328
2023 PG Study Reference Scenario | PG&E | Com | BldgEnv | Com - Office (Large) | Energy Efficiency | Incentives | 277.1553 | 263.7758 | 251.0247 | 238.8753 | 227.3113 | 216.7464 | 206.3072 | 196.3909 | 196.2409 | 185.1745 | 175.4169
2023 PG Study Reference Scenario | PG&E | Com | BldgEnv | Com - Office (Large) | Energy Efficiency | Incremental Measure Cost | 2786.079 | 2706.045 | 2627.55 | 2550.569 | 2475.372 | 2404.425 | 2334.143 | 2266.032 | 2517.064 | 2402.652 | 2304.738
2023 PG Study Reference Scenario | PG&E | Com | BldgEnv | Com - Office (Small) | Energy Efficiency | Admin | 748.8845 | 749.4572 | 755.8866 | 759.0491 | 759.9411 | 764.5697 | 766.6519 | 767.9523 | 767.6657 | 768.7416 | 769.9292
2023 PG Study Reference Scenario | PG&E | Com | BldgEnv | Com - Office (Small) | Energy Efficiency | Incentives | 509.8103 | 522.5571 | 539.752 | 555.0308 | 568.9798 | 586.091 | 601.6444 | 616.925 | 697.7791 | 705.4734 | 713.4245
2023 PG Study Reference Scenario | PG&E | Com | BldgEnv | Com - Office (Small) | Energy Efficiency | Incremental Measure Cost | 1019.621 | 1045.114 | 1079.504 | 1110.062 | 1137.96 | 1172.182 | 1203.289 | 1233.85 | 1483.011 | 1514.79 | 1547.471
2023 PG Study Reference Scenario | PG&E | Com | BldgEnv | Com - Office (Small) | Energy Efficiency | Admin | 108.7705 | 103.2794 | 98.0563 | 93.0887 | 88.3693 | 83.8907 | 79.6531 | 75.6346 | 71.6238 | 67.8311 | 64.4145
2023 PG Study Reference Scenario | PG&E | Com | BldgEnv | Com - Office (Small) | Energy Efficiency | Incentives | 101.6501 | 96.7509 | 92.0829 | 87.6355 | 83.4029 | 79.3795 | 75.5665 | 71.9444 | 69.1435 | 65.5615 | 62.3365
2023 PG Study Reference Scenario | PG&E | Com | BldgEnv | Com - Office (Small) | Energy Efficiency | Incremental Measure Cost | 1121.175 | 1086.38 | 1052.437 | 1019.339 | 987.1836 | 956.0664 | 926.2509 | 897.4768 | 903.8849 | 870.602 | 840.7512
2023 PG Study Reference Scenario | PG&E | Com | BldgEnv | Com - Other | Energy Efficiency | Admin | 761.1503 | 759.9288 | 765.868 | 766.2504 | 760.2267 | 766.8664 | 772.8202 | 772.5649 | 762.825 | 760.6447 | 759.4776
2023 PG Study Reference Scenario | PG&E | Com | BldgEnv | Com - Other | Energy Efficiency | Incentives | 351.3353 | 363.2911 | 379.0009 | 392.3237 | 402.5311 | 419.7228 | 437.0399 | 451.2301 | 693.4345 | 698.0934 | 703.7857
2023 PG Study Reference Scenario | PG&E | Com | BldgEnv | Com - Other | Energy Efficiency | Incremental Measure Cost | 702.6706 | 726.5822 | 758.0018 | 784.6474 | 805.0623 | 839.4456 | 874.0798 | 902.4603 | 1472.511 | 1497.668 | 1525.278
2023 PG Study Reference Scenario | PG&E | Com | BldgEnv | Com - Other | Energy Efficiency | Admin | 161.9157 | 153.7168 | 145.9203 | 138.5063 | 131.463 | 124.7796 | 118.6564 | 112.6504 | 106.1194 | 100.1424 | 94.8239
2023 PG Study Reference Scenario | PG&E | Com | BldgEnv | Com - Other | Energy Efficiency | Incentives | 146.3823 | 139.3233 | 132.5989 | 126.1928 | 120.0959 | 114.2995 | 108.9996 | 103.7698 | 102.4403 | 96.7907 | 91.7656
2023 PG Study Reference Scenario | PG&E | Com | BldgEnv | Com - Other | Energy Efficiency | Incremental Measure Cost | 1548.377 | 1502.6 | 1457.818 | 1414.014 | 1371.319 | 1329.873 | 1291.212 | 1252.671 | 1345.887 | 1287.61 | 1237.085
2023 PG Study Reference Scenario | PG&E | Com | BldgEnv | Com - Refrig. Warehouse | Energy Efficiency | Admin | 264.6615 | 263.1132 | 262.3775 | 260.8019 | 260.1446 | 260.8602 | 260.3424 | 260.0747 | 258.2488 | 256.7878 | 255.0178
2023 PG Study Reference Scenario | PG&E | Com | BldgEnv | Com - Refrig. Warehouse | Energy Efficiency | Incentives | 188.0011 | 191.2069 | 195.0511 | 198.3188 | 202.3372 | 207.5184 | 211.8137 | 216.3916 | 233.1596 | 234.0675 | 234.7094
2023 PG Study Reference Scenario | PG&E | Com | BldgEnv | Com - Refrig. Warehouse | Energy Efficiency | Incremental Measure Cost | 376.0022 | 382.4137 | 390.1023 | 396.6377 | 404.6744 | 415.0367 | 423.6274 | 432.7831 | 495.5418 | 502.5896 | 509.1029
2023 PG Study Reference Scenario | PG&E | Com | BldgEnv | Com - Refrig. Warehouse | Energy Efficiency | Admin | 12.0563 | 11.4481 | 10.8696 | 10.3194 | 9.7967 | 9.3007 | 8.8313 | 8.3861 | 7.9466 | 7.5307 | 7.1408
2023 PG Study Reference Scenario | PG&E | Com | BldgEnv | Com - Refrig. Warehouse | Energy Efficiency | Incentives | 11.2277 | 10.6847 | 10.1675 | 9.6749 | 9.2061 | 8.7605 | 8.3383 | 7.9373 | 7.6027 | 7.2134 | 6.8483
2023 PG Study Reference Scenario | PG&E | Com | BldgEnv | Com - Refrig. Warehouse | Energy Efficiency | Incremental Measure Cost | 108.0008 | 104.6409 | 101.3665 | 98.1769 | 95.0799 | 92.0831 | 89.2082 | 86.433 | 86.283 | 83.2439 | 80.3965
2023 PG Study Reference Scenario | PG&E | Com | BldgEnv | Com - Restaurant | Energy Efficiency | Admin | 0 | 0 | 0 | 0 | 0 | 0 | 0 | 0 | 0 | 0 | 0
2023 PG Study Reference Scenario | PG&E | Com | BldgEnv | Com - Restaurant | Energy Efficiency | Incentives | 0 | 0 | 0 | 0 | 0 | 0 | 0 | 0 | 0 | 0 | 0
2023 PG Study Reference Scenario | PG&E | Com | BldgEnv | Com - Restaurant | Energy Efficiency | Incremental Measure Cost | 0 | 0 | 0 | 0 | 0 | 0 | 0 | 0 | 0 | 0 | 0
2023 PG Study Reference Scenario | PG&E | Com | BldgEnv | Com - Restaurant | Energy Efficiency | Admin | 39.0493 | 37.0838 | 35.2143 | 33.4364 | 31.7473 | 30.1442 | 28.6263 | 27.1866 | 25.7975 | 24.4805 | 23.2814
2023 PG Study Reference Scenario | PG&E | Com | BldgEnv | Com - Restaurant | Energy Efficiency | Incentives | 37.0444 | 35.2603 | 33.5606 | 31.9415 | 30.4008 | 28.9114 | 27.486 | 26.133 | 24.9101 | 23.6661 | 22.534
2023 PG Study Reference Scenario | PG&E | Com | BldgEnv | Com - Restaurant | Energy Efficiency | Incremental Measure Cost | 403.699 | 391.0184 | 378.6698 | 366.6513 | 354.9904 | 343.7134 | 332.8971 | 322.4595 | 316.1436 | 305.6949 | 296.0664
2023 PG Study Reference Scenario | PG&E | Com | BldgEnv | Com - Retail | Energy Efficiency | Admin | 0 | 0 | 0 | 0 | 0 | 0 | 0 | 0 | 0 | 0 | 0
2023 PG Study Reference Scenario | PG&E | Com | BldgEnv | Com - Retail | Energy Efficiency | Incremental Measure Cost | 0 | 0 | 0 | 0 | 0 | 0 | 0 | 0 | 0 | 0 | 0
2023 PG Study Reference Scenario | PG&E | Com | BldgEnv | Com - Retail | Energy Efficiency | Admin | 309.8896 | 294.3962 | 279.6771 | 265.6936 | 252.4091 | 239.7887 | 227.7998 | 216.4105 | 93.4338 | 85.5931 | 79.1324
2023 PG Study Reference Scenario | PG&E | Com | BldgEnv | Com - Retail | Energy Efficiency | Incentives | 0 | 0 | 0 | 0 | 0 | 0 | 0 | 0 | 90.3349 | 82.8494 | 76.6807
2023 PG Study Reference Scenario | PG&E | Com | BldgEnv | Com - Retail | Energy Efficiency | Incremental Measure Cost | -17759.4 | -16815.3 | -15919.9 | -15070.9 | -14265.8 | -13502.6 | -12779.3 | -12093.7 | 967.9516 | 885.3409 | 819.5518
2023 PG Study Reference Scenario | PG&E | Com | BldgEnv | Com - School | Energy Efficiency | Admin | 940.5561 | 945.3521 | 950.3609 | 951.8587 | 942.3589 | 942.5167 | 940.7336 | 943.6971 | 943.5212 | 945.7795 | 948.8075
2023 PG Study Reference Scenario | PG&E | Com | BldgEnv | Com - School | Energy Efficiency | Incentives | 642.2954 | 661.159 | 680.6439 | 698.0445 | 707.5674 | 724.5055 | 740.2592 | 760.1149 | 857.6184 | 867.9355 | 879.1685
2023 PG Study Reference Scenario | PG&E | Com | BldgEnv | Com - School | Energy Efficiency | Incremental Measure Cost | 1284.591 | 1322.318 | 1361.288 | 1396.089 | 1415.135 | 1449.011 | 1480.518 | 1520.23 | 1822.721 | 1863.626 | 1906.98
2023 PG Study Reference Scenario | PG&E | Com | BldgEnv | Com - School | Energy Efficiency | Admin | 96.7538 | 91.8671 | 87.2184 | 82.7967 | 78.5958 | 74.6096 | 70.8389 | 67.2636 | 63.6925 | 60.3161 | 57.2685
2023 PG Study Reference Scenario | PG&E | Com | BldgEnv | Com - School | Energy Efficiency | Incentives | 90.5113 | 86.1432 | 81.981 | 78.0152 | 74.2409 | 70.6535 | 67.2548 | 64.0269 | 61.4962 | 58.3058 | 55.4273
2023 PG Study Reference Scenario | PG&E | Com | BldgEnv | Com - School | Energy Efficiency | Incremental Measure Cost | 982.4558 | 951.911 | 922.1046 | 893.0334 | 864.7889 | 837.4617 | 811.2977 | 786.0559 | 791.0748 | 761.9374 | 735.7501
2023 PG Study Reference Scenario | PG&E | Com | BldgEnv | Com - Warehouse | Energy Efficiency | Admin | 9219.072 | 8357.54 | 773.9737 | 374.3649 | 63.3972 | 0 | 0 | 0 | 0 | 0 | 0
2023 PG Study Reference Scenario | PG&E | Com | BldgEnv | Com - Warehouse | Energy Efficiency | Incremental Measure Cost | -16845.5 | -15207.5 | -1419.55 | -683.318 | -115.146 | 0 | 0 | 0 | 0 | 0 | 0
2023 PG Study Reference Scenario | PG&E | Com | BldgEnv | Com - Warehouse | Energy Efficiency | Admin | 1486.561 | 1411.543 | 1340.401 | 1273.015 | 1209.158 | 1148.604 | 1091.153 | 1036.619 | 981.2563 | 928.6414 | 879.5479
2023 PG Study Reference Scenario | PG&E | Com | BldgEnv | Com - Warehouse | Energy Efficiency | Incentives | 0 | 0 | 0 | 0 | 0 | 0 | 0 | 0 | 743.9218 | 720.0166 | 697.0515
2023 PG Study Reference Scenario | PG&E | Com | BldgEnv | Com - Warehouse | Energy Efficiency | Incremental Measure Cost | -2629.42 | -2409.75 | -2205.54 | -2016.49 | -1841.13 | -1678.01 | -1525.99 | -1384.08 | 3174.253 | 2994.236 | 2839.052
2023 PG Study Reference Scenario | PG&E | Com | ComRefrig | Com - College | Energy Efficiency | Admin | 0 | 0 | 0 | 0 | 0 | 0 | 0 | 0 | 0 | 0 | 0
2023 PG Study Reference Scenario | PG&E | Com | ComRefrig | Com - College | Energy Efficiency | Incentives | 0 | 0 | 0 | 0 | 0 | 0 | 0 | 0 | 0 | 0 | 0
2023 PG Study Reference Scenario | PG&E | Com | ComRefrig | Com - College | Energy Efficiency | Incremental Measure Cost | 0 | 0 | 0 | 0 | 0 | 0 | 0 | 0 | 0 | 0 | 0
2023 PG Study Reference Scenario | PG&E | Com | ComRefrig | Com - College | Energy Efficiency | Admin | 2029.624 | 913.6137 | 223.2438 | 15.5499 | 13.6276 | 12.535 | 11.7435 | 11.002 | 10.3073 | 9.6565 | 9.0469
2023 PG Study Reference Scenario | PG&E | Com | ComRefrig | Com - College | Energy Efficiency | Incentives | 1129.045 | 508.2277 | 124.1867 | 8.6501 | 7.5808 | 6.973 | 6.5327 | 6.1202 | 5.7338 | 5.3718 | 5.0326
2023 PG Study Reference Scenario | PG&E | Com | ComRefrig | Com - College | Energy Efficiency | Incremental Measure Cost | 13541.62 | 6344.786 | 1546.011 | 48.2671 | 38.7528 | 35.1708 | 33.6024 | 32.1041 | 30.6726 | 29.3051 | 27.9987
2023 PG Study Reference Scenario | PG&E | Com | ComRefrig | Com - College | Energy Efficiency | Admin | 0 | 0 | 0 | 0 | 0 | 0 | 0 | 0 | 0 | 0 | 0
2023 PG Study Reference Scenario | PG&E | Com | ComRefrig | Com - College | Energy Efficiency | Incentives | 0 | 0 | 0 | 0 | 0 | 0 | 0 | 0 | 0 | 0 | 0
2023 PG Study Reference Scenario | PG&E | Com | ComRefrig | Com - College | Energy Efficiency | Incremental Measure Cost | 0 | 0 | 0 | 0 | 0 | 0 | 0 | 0 | 0 | 0 | 0
2023 PG Study Reference Scenario | PG&E | Com | ComRefrig | Com - Grocery | Energy Efficiency | Admin | 0 | 0 | 0 | 0 | 0 | 0 | 0 | 0 | 0 | 0 | 0
2023 PG Study Reference Scenario | PG&E | Com | ComRefrig | Com - Grocery | Energy Efficiency | Incentives | 0 | 0 | 0 | 0 | 0 | 0 | 0 | 0 | 0 | 0 | 0
2023 PG Study Reference Scenario | PG&E | Com | ComRefrig | Com - Grocery | Energy Efficiency | Incremental Measure Cost | 0 | 0 | 0 | 0 | 0 | 0 | 0 | 0 | 0 | 0 | 0
2023 PG Study Reference Scenario | PG&E | Com | ComRefrig | Com - Grocery | Energy Efficiency | Admin | 681577.3 | 425086.8 | 232121.1 | 108245.4 | 58558.99 | 37473.12 | 24038.59 | 17628.56 | 16493.03 | 15436.56 | 14459.53
2023 PG Study Reference Scenario | PG&E | Com | ComRefrig | Com - Grocery | Energy Efficiency | Incentives | 379149.8 | 236468.5 | 129125 | 60215.06 | 32575.37 | 20845.66 | 13372.25 | 9806.467 | 9174.79 | 8587.095 | 8043.591
2023 PG Study Reference Scenario | PG&E | Com | ComRefrig | Com - Grocery | Energy Efficiency | Incremental Measure Cost | 2503786 | 1758477 | 1103438 | 610512.2 | 338765.3 | 190193.8 | 95045.16 | 51726.71 | 49230.88 | 46905.93 | 44794.09
2023 PG Study Reference Scenario | PG&E | Com | ComRefrig | Com - Grocery | Energy Efficiency | Admin | 0 | 0 | 0 | 0 | 0 | 0 | 0 | 0 | 0 | 0 | 0
2023 PG Study Reference Scenario | PG&E | Com | ComRefrig | Com - Grocery | Energy Efficiency | Incentives | 0 | 0 | 0 | 0 | 0 | 0 | 0 | 0 | 0 | 0 | 0
2023 PG Study Reference Scenario | PG&E | Com | ComRefrig | Com - Grocery | Energy Efficiency | Incremental Measure Cost | 0 | 0 | 0 | 0 | 0 | 0 | 0 | 0 | 0 | 0 | 0
2023 PG Study Reference Scenario | PG&E | Com | ComRefrig | Com - Lodging | Energy Efficiency | Admin | 2983.795 | 1578.327 | 541.5277 | 2.037 | 0.53013 | 0 | 0 | 0 | 0 | 0 | 0
2023 PG Study Reference Scenario | PG&E | Com | ComRefrig | Com - Lodging | Energy Efficiency | Incentives | 1659.834 | 877.9965 | 301.2426 | 1.1331 | 0.2949 | 0 | 0 | 0 | 0 | 0 | 0
2023 PG Study Reference Scenario | PG&E | Com | ComRefrig | Com - Lodging | Energy Efficiency | Incremental Measure Cost | 20751.99 | 11197.19 | 3919.159 | 15.6388 | 4.1515 | 0 | 0 | 0 | 0 | 0 | 0
2023 PG Study Reference Scenario | PG&E | Com | ComRefrig | Com - Other | Energy Efficiency | Admin | 4546.078 | 3213.909 | 1900.219 | 903.3974 | 273.3826 | 1.8474 | 0.71147 | 0 | 0 | 0 | 0
2023 PG Study Reference Scenario | PG&E | Com | ComRefrig | Com - Other | Energy Efficiency | Incentives | 2528.905 | 1787.843 | 1057.059 | 502.5445 | 152.0781 | 1.0277 | 0.39578 | 0 | 0 | 0 | 0
2023 PG Study Reference Scenario | PG&E | Com | ComRefrig | Com - Other | Energy Efficiency | Incremental Measure Cost | 31616.7 | 22799.48 | 13750.37 | 6668.461 | 2058.89 | 14.7565 | 5.7966 | 0 | 0 | 0 | 0
2023 PG Study Reference Scenario | PG&E | Com | ComRefrig | Com - Refrig. Warehouse | Energy Efficiency | Admin | 0 | 0 | 0 | 0 | 0 | 0 | 0 | 0 | 0 | 0 | 0
2023 PG Study Reference Scenario | PG&E | Com | ComRefrig | Com - Refrig. Warehouse | Energy Efficiency | Incentives | 0 | 0 | 0 | 0 | 0 | 0 | 0 | 0 | 0 | 0 | 0
2023 PG Study Reference Scenario | PG&E | Com | ComRefrig | Com - Refrig. Warehouse | Energy Efficiency | Incremental Measure Cost | 0 | 0 | 0 | 0 | 0 | 0 | 0 | 0 | 0 | 0 | 0
2023 PG Study Reference Scenario | PG&E | Com | ComRefrig | Com - Refrig. Warehouse | Energy Efficiency | Admin | 28793.17 | 18446.77 | 9517.317 | 3417.455 | 48.108 | 36.621 | 30.1368 | 28.234 | 26.4513 | 24.7813 | 23.2168
2023 PG Study Reference Scenario | PG&E | Com | ComRefrig | Com - Refrig. Warehouse | Energy Efficiency | Incentives | 16017.15 | 10261.62 | 5294.321 | 1901.072 | 26.7616 | 20.3717 | 16.7646 | 15.7061 | 14.7144 | 13.7854 | 12.9151
2023 PG Study Reference Scenario | PG&E | Com | ComRefrig | Com - Refrig. Warehouse | Energy Efficiency | Incremental Measure Cost | 198180.9 | 130069.2 | 68690.96 | 25056.25 | 202.3134 | 125.8227 | 86.2288 | 82.3839 | 78.7107 | 75.2015 | 71.849
2023 PG Study Reference Scenario | PG&E | Com | ComRefrig | Com - Refrig. Warehouse | Energy Efficiency | Admin | 0 | 0 | 0 | 0 | 0 | 0 | 0 | 0 | 0 | 0 | 0
2023 PG Study Reference Scenario | PG&E | Com | ComRefrig | Com - Refrig. Warehouse | Energy Efficiency | Incentives | 0 | 0 | 0 | 0 | 0 | 0 | 0 | 0 | 0 | 0 | 0
2023 PG Study Reference Scenario | PG&E | Com | ComRefrig | Com - Refrig. Warehouse | Energy Efficiency | Incremental Measure Cost | 0 | 0 | 0 | 0 | 0 | 0 | 0 | 0 | 0 | 0 | 0
2023 PG Study Reference Scenario | PG&E | Com | ComRefrig | Com - Restaurant | Energy Efficiency | Admin | 0 | 0 | 0 | 0 | 0 | 0 | 0 | 0 | 0 | 0 | 0
2023 PG Study Reference Scenario | PG&E | Com | ComRefrig | Com - Restaurant | Energy Efficiency | Incentives | 0 | 0 | 0 | 0 | 0 | 0 | 0 | 0 | 0 | 0 | 0
2023 PG Study Reference Scenario | PG&E | Com | ComRefrig | Com - Restaurant | Energy Efficiency | Incremental Measure Cost | 0 | 0 | 0 | 0 | 0 | 0 | 0 | 0 | 0 | 0 | 0
2023 PG Study Reference Scenario | PG&E | Com | ComRefrig | Com - Restaurant | Energy Efficiency | Admin | 32833.04 | 15191.19 | 5495.151 | 664.3788 | 609.1224 | 563.1258 | 527.5674 | 494.2555 | 463.0482 | 433.8125 | 406.4237
2023 PG Study Reference Scenario | PG&E | Com | ComRefrig | Com - Restaurant | Energy Efficiency | Incentives | 18264.46 | 8450.6 | 3056.858 | 369.5826 | 338.8444 | 313.2573 | 293.4767 | 274.9459 | 257.5858 | 241.3225 | 226.0865
2023 PG Study Reference Scenario | PG&E | Com | ComRefrig | Com - Restaurant | Energy Efficiency | Incremental Measure Cost | 206094.6 | 104012.9 | 36627 | 1906.042 | 1716.902 | 1580.18 | 1509.712 | 1442.392 | 1378.077 | 1316.635 | 1257.936
2023 PG Study Reference Scenario | PG&E | Com | ComRefrig | Com - Restaurant | Energy Efficiency | Admin | 0 | 0 | 0 | 0 | 0 | 0 | 0 | 0 | 0 | 0 | 0
2023 PG Study Reference Scenario | PG&E | Com | ComRefrig | Com - Restaurant | Energy Efficiency | Incentives | 0 | 0 | 0 | 0 | 0 | 0 | 0 | 0 | 0 | 0 | 0
2023 PG Study Reference Scenario | PG&E | Com | ComRefrig | Com - Restaurant | Energy Efficiency | Incremental Measure Cost | 0 | 0 | 0 | 0 | 0 | 0 | 0 | 0 | 0 | 0 | 0
2023 PG Study Reference Scenario | PG&E | Com | ComRefrig | Com - Retail | Energy Efficiency | Admin | 0 | 0 | 0 | 0 | 0 | 0 | 0 | 0 | 0 | 0 | 0
2023 PG Study Reference Scenario | PG&E | Com | ComRefrig | Com - Retail | Energy Efficiency | Incentives | 0 | 0 | 0 | 0 | 0 | 0 | 0 | 0 | 0 | 0 | 0
2023 PG Study Reference Scenario | PG&E | Com | ComRefrig | Com - Retail | Energy Efficiency | Incremental Measure Cost | 0 | 0 | 0 | 0 | 0 | 0 | 0 | 0 | 0 | 0 | 0
2023 PG Study Reference Scenario | PG&E | Com | ComRefrig | Com - Retail | Energy Efficiency | Admin | 302663 | 179843.5 | 89720.06 | 34359.4 | 18091.05 | 9850.672 | 8045.244 | 7521.475 | 7036.288 | 6591.889 | 6175.641
2023 PG Study Reference Scenario | PG&E | Com | ComRefrig | Com - Retail | Energy Efficiency | Incentives | 168366.3 | 100043.8 | 49909.73 | 19113.55 | 10063.74 | 5479.76 | 4475.431 | 4184.067 | 3914.167 | 3666.955 | 3435.403
2023 PG Study Reference Scenario | PG&E | Com | ComRefrig | Com - Retail | Energy Efficiency | Incremental Measure Cost | 1215152 | 797486.7 | 445054.9 | 200950.4 | 92603.38 | 33980.25 | 23192.23 | 22027.41 | 20958.48 | 20023.13 | 19130.19
2023 PG Study Reference Scenario | PG&E | Com | ComRefrig | Com - Retail | Energy Efficiency | Admin | 0 | 0 | 0 | 0 | 0 | 0 | 0 | 0 | 0 | 0 | 0
2023 PG Study Reference Scenario | PG&E | Com | ComRefrig | Com - Retail | Energy Efficiency | Incentives | 0 | 0 | 0 | 0 | 0 | 0 | 0 | 0 | 0 | 0 | 0
2023 PG Study Reference Scenario | PG&E | Com | ComRefrig | Com - Retail | Energy Efficiency | Incremental Measure Cost | 0 | 0 | 0 | 0 | 0 | 0 | 0 | 0 | 0 | 0 | 0
2023 PG Study Reference Scenario | PG&E | Com | ComRefrig | Com - School | Energy Efficiency | Admin | 0 | 0 | 0 | 0 | 0 | 0 | 0 | 0 | 0 | 0 | 0
2023 PG Study Reference Scenario | PG&E | Com | ComRefrig | Com - School | Energy Efficiency | Incentives | 0 | 0 | 0 | 0 | 0 | 0 | 0 | 0 | 0 | 0 | 0
2023 PG Study Reference Scenario | PG&E | Com | ComRefrig | Com - School | Energy Efficiency | Incremental Measure Cost | 0 | 0 | 0 | 0 | 0 | 0 | 0 | 0 | 0 | 0 | 0
2023 PG Study Reference Scenario | PG&E | Com | ComRefrig | Com - School | Energy Efficiency | Admin | 4610.254 | 2361.611 | 869.8546 | 31.3621 | 27.404 | 24.6758 | 23.1174 | 21.6575 | 20.2899 | 19.0087 | 17.8084
2023 PG Study Reference Scenario | PG&E | Com | ComRefrig | Com - School | Energy Efficiency | Incentives | 2564.605 | 1313.724 | 483.8852 | 17.4462 | 15.2444 | 13.7267 | 12.8598 | 12.0477 | 11.2869 | 10.5742 | 9.9065
2023 PG Study Reference Scenario | PG&E | Com | ComRefrig | Com - School | Energy Efficiency | Incremental Measure Cost | 31160.5 | 16591.48 | 6157.577 | 100.839 | 80.861 | 69.2875 | 66.1969 | 63.2444 | 60.4238 | 57.7292 | 55.1549
2023 PG Study Reference Scenario | PG&E | Com | ComRefrig | Com - School | Energy Efficiency | Admin | 0 | 0 | 0 | 0 | 0 | 0 | 0 | 0 | 0 | 0 | 0
2023 PG Study Reference Scenario | PG&E | Com | ComRefrig | Com - School | Energy Efficiency | Incentives | 0 | 0 | 0 | 0 | 0 | 0 | 0 | 0 | 0 | 0 | 0
2023 PG Study Reference Scenario | PG&E | Com | ComRefrig | Com - School | Energy Efficiency | Incremental Measure Cost | 0 | 0 | 0 | 0 | 0 | 0 | 0 | 0 | 0 | 0 | 0
2023 PG Study Reference Scenario | PG&E | Com | Data Center | Com - Office (Large) | Energy Efficiency | Admin | 5402.979 | 5381.771 | 5501.789 | 5539.253 | 5641.939 | 5689.793 | 5755.091 | 5725.672 | 5649.513 | 5671.543 | 5662.047
2023 PG Study Reference Scenario | PG&E | Com | Data Center | Com - Office (Large) | Energy Efficiency | Incentives | 4546.665 | 4528.818 | 4629.814 | 4661.341 | 4747.752 | 4788.022 | 4842.971 | 4818.214 | 4754.125 | 4772.664 | 4764.673
2023 PG Study Reference Scenario | PG&E | Com | Data Center | Com - Office (Large) | Energy Efficiency | Incremental Measure Cost | 18397.08 | 18692.62 | 19493 | 20019.61 | 20799.95 | 21397.34 | 22077.23 | 22405.13 | 22622.45 | 23164.92 | 23588.69
2023 PG Study Reference Scenario | PG&E | Com | Data Center | Com - Office (Large) | Energy Efficiency | Admin | 6048.139 | 5977.002 | 5501.442 | 5387.942 | 5226.752 | 5021.102 | 4775.729 | 4496.69 | 4190.833 | 3865.439 | 3527.872
2023 PG Study Reference Scenario | PG&E | Com | Data Center | Com - Office (Large) | Energy Efficiency | Incentives | 5089.574 | 5029.711 | 4629.522 | 4534.011 | 4398.368 | 4225.311 | 4018.827 | 3784.013 | 3526.631 | 3252.808 | 2968.742
2023 PG Study Reference Scenario | PG&E | Com | Data Center | Com - Office (Large) | Energy Efficiency | Incremental Measure Cost | 20163.28 | 20339.75 | 19201.26 | 19181.22 | 18979.53 | 18597.42 | 18042.37 | 17327.94 | 16472.31 | 15497.2 | 14426.71
2023 PG Study Reference Scenario | PG&E | Com | Data Center | Com - Office (Large) | Energy Efficiency | Admin | 1063.548 | 1072.555 | 1081.925 | 1091.437 | 1101.269 | 1111.266 | 1121.474 | 1131.64 | 1141.619 | 1151.697 | 1161.795
2023 PG Study Reference Scenario | PG&E | Com | Data Center | Com - Office (Large) | Energy Efficiency | Incentives | 894.9866 | 902.5663 | 910.4511 | 918.4562 | 926.7296 | 935.1423 | 943.7322 | 952.2868 | 960.6843 | 969.1654 | 977.6627
2023 PG Study Reference Scenario | PG&E | Com | Data Center | Com - Office (Large) | Energy Efficiency | Incremental Measure Cost | 5270.586 | 5424.503 | 5584.331 | 5749.127 | 5919.988 | 6096.286 | 6278.442 | 6465.2 | 6814.176 | 7011.82 | 7214.763
2023 PG Study Reference Scenario | PG&E | Com | Data Center | Com - Other | Energy Efficiency | Admin | 2503.348 | 2500.238 | 2520.361 | 2521.932 | 2502.269 | 2524.156 | 2543.655 | 2542.577 | 2510.207 | 2502.858 | 2498.824
2023 PG Study Reference Scenario | PG&E | Com | Data Center | Com - Other | Energy Efficiency | Incentives | 2106.594 | 2103.977 | 2120.911 | 2122.232 | 2105.686 | 2124.104 | 2140.513 | 2139.606 | 2112.366 | 2106.182 | 2102.787
2023 PG Study Reference Scenario | PG&E | Com | Data Center | Com - Other | Energy Efficiency | Incremental Measure Cost | 8436.654 | 8597.062 | 8841.965 | 9026.818 | 9137.946 | 9404.631 | 9669.247 | 9860.878 | 10051.96 | 10222.99 | 10410.65
2023 PG Study Reference Scenario | PG&E | Com | Data Center | Com - Other | Energy Efficiency | Admin | 4111.966 | 4046.319 | 3946.546 | 3814.198 | 3651.625 | 3415.089 | 3245.35 | 3052.947 | 2842.261 | 2617.999 | 2384.977
2023 PG Study Reference Scenario | PG&E | Com | Data Center | Com - Other | Energy Efficiency | Incentives | 3460.263 | 3405.02 | 3321.061 | 3209.688 | 3072.882 | 2873.834 | 2730.996 | 2569.088 | 2391.793 | 2203.074 | 2006.984
2023 PG Study Reference Scenario | PG&E | Com | Data Center | Com - Other | Energy Efficiency | Incremental Measure Cost | 13605.47 | 13687.44 | 13648.22 | 13485 | 13198.14 | 12648.99 | 12260.7 | 11764.5 | 11171.67 | 10496 | 9753.014
2023 PG Study Reference Scenario | PG&E | Com | Data Center | Com - Other | Energy Efficiency | Admin | 658.2109 | 660.2485 | 662.3779 | 664.5518 | 666.7115 | 668.9669 | 671.3101 | 673.6885 | 675.9768 | 678.2836 | 680.629
2023 PG Study Reference Scenario | PG&E | Com | Data Center | Com - Other | Energy Efficiency | Incentives | 553.8915 | 555.6062 | 557.3981 | 559.2275 | 561.0448 | 562.9428 | 564.9146 | 566.9161 | 568.8417 | 570.7829 | 572.7566
2023 PG Study Reference Scenario | PG&E | Com | Data Center | Com - Other | Energy Efficiency | Incremental Measure Cost | 3011.318 | 3087.912 | 3166.708 | 3247.546 | 3330.188 | 3415.232 | 3502.711 | 3592.421 | 4034.82 | 4129.56 | 4226.717
2023 PG Study Reference Scenario | PG&E | Com | FoodServ | Com - College | Energy Efficiency | Admin | 5286.003 | 5397.048 | 5384.448 | 5505.072 | 3430.968 | 3357.467 | 3494.096 | 3503.768 | 3723.988 | 3824.008 | 3919.569
2023 PG Study Reference Scenario | PG&E | Com | FoodServ | Com - College | Energy Efficiency | Incentives | 3113.475 | 3188.988 | 3191.496 | 3272.974 | 2050.219 | 2011.967 | 2099.782 | 2111.244 | 2249.226 | 2315.54 | 2379.584
2023 PG Study Reference Scenario | PG&E | Com | FoodServ | Com - College | Energy Efficiency | Incremental Measure Cost | 11342.19 | 11853.65 | 12105.77 | 12670.41 | 8082.696 | 8096.705 | 8686.526 | 8917.895 | 9703.72 | 10199.71 | 10700.45
2023 PG Study Reference Scenario | PG&E | Com | FoodServ | Com - College | Energy Efficiency | Admin | 24803.56 | 26028.46 | 27370.89 | 28768.01 | 29914.17 | 30895.11 | 32182.45 | 33233.6 | 34218.67 | 35200.48 | 36180.3
2023 PG Study Reference Scenario | PG&E | Com | FoodServ | Com - College | Energy Efficiency | Incentives | 14241.47 | 14997.82 | 15838.16 | 16689.21 | 17373.28 | 17992.34 | 18821.37 | 19497.68 | 20133.87 | 20772.6 | 21414.77
2023 PG Study Reference Scenario | PG&E | Com | FoodServ | Com - College | Energy Efficiency | Incremental Measure Cost | 42629.55 | 45600.06 | 48858.47 | 52220.61 | 55246.76 | 58019.82 | 61891.76 | 65278.4 | 68596.03 | 72014.5 | 75539.48
2023 PG Study Reference Scenario | PG&E | Com | FoodServ | Com - College | Fuel Substitution | Admin | 26.836 | 29.6473 | 41.1393 | 55.1865 | 70.6151 | 86.5428 | 109.0849 | 135.1386 | 162.6207 | 191.2958 | 221.1196
2023 PG Study Reference Scenario | PG&E | Com | FoodServ | Com - College | Fuel Substitution | Incentives | 37.4569 | 40.1986 | 51.923 | 66.757 | 82.4396 | 98.5401 | 125.1495 | 156.7968 | 190.3868 | 225.5612 | 262.2719
2023 PG Study Reference Scenario | PG&E | Com | FoodServ | Com - College | Fuel Substitution | Incremental Measure Cost | 47.3383 | 53.3802 | 76.9436 | 104.2547 | 131.0267 | 159.1946 | 202.502 | 253.7184 | 308.7557 | 367.2174 | 429.0857
2023 PG Study Reference Scenario | PG&E | Com | FoodServ | Com - Grocery | Energy Efficiency | Admin | 9070.367 | 7963.881 | 7319.344 | 6457.513 | 5361.158 | 5262.641 | 4780.915 | 4614.746 | 4216.834 | 4296.575 | 4450.988
2023 PG Study Reference Scenario | PG&E | Com | FoodServ | Com - Grocery | Energy Efficiency | Incentives | 5590.465 | 4923.894 | 4538.439 | 4016.772 | 3345.801 | 3291.466 | 2999.119 | 2901.573 | 2658.934 | 2713.71 | 2815.387
2023 PG Study Reference Scenario | PG&E | Com | FoodServ | Com - Grocery | Energy Efficiency | Incremental Measure Cost | 16907.37 | 15201.38 | 14304.26 | 12929.23 | 11007.87 | 11060.14 | 10369.37 | 10248.29 | 9596.734 | 9997.973 | 10585.31
2023 PG Study Reference Scenario | PG&E | Com | FoodServ | Com - Grocery | Energy Efficiency | Admin | 162906.9 | 170051.2 | 180346 | 190989.3 | 199645.6 | 206986 | 214280.6 | 221819.4 | 229721.7 | 236629.1 | 243510.7
2023 PG Study Reference Scenario | PG&E | Com | FoodServ | Com - Grocery | Energy Efficiency | Incentives | 99000.61 | 103575.3 | 110281.3 | 117254.9 | 122824.1 | 127372.7 | 132126.5 | 137066.5 | 142273.1 | 146835.1 | 151400.4
2023 PG Study Reference Scenario | PG&E | Com | FoodServ | Com - Grocery | Energy Efficiency | Incremental Measure Cost | 267306.8 | 284450.5 | 307255.9 | 331488.7 | 353311.6 | 371568.7 | 392980.5 | 415878.7 | 440708.7 | 463660.1 | 487318.3
2023 PG Study Reference Scenario | PG&E | Com | FoodServ | Com - Grocery | Fuel Substitution | Admin | 238.8198 | 228.466 | 392.846 | 617.8002 | 870.6106 | 1136.246 | 1401.96 | 1682.408 | 1992.216 | 2315.342 | 2647.367
2023 PG Study Reference Scenario | PG&E | Com | FoodServ | Com - Grocery | Fuel Substitution | Incentives | 297.0241 | 282.7096 | 453.009 | 679.1085 | 930.4275 | 1193.641 | 1465.891 | 1756.287 | 2087.022 | 2434.315 | 2791.949
2023 PG Study Reference Scenario | PG&E | Com | FoodServ | Com - Grocery | Fuel Substitution | Incremental Measure Cost | 448.3733 | 428.5632 | 758.7905 | 1210.759 | 1716.221 | 2250.22 | 2820.283 | 3440.818 | 4142.589 | 4894.979 | 5690.501
2023 PG Study Reference Scenario | PG&E | Com | FoodServ | Com - Health | Energy Efficiency | Admin | 10462.59 | 10769.31 | 11731.48 | 12405.89 | 13358.29 | 14088.43 | 14856.12 | 15385.78 | 15792.37 | 15999.2 | 15815.04
2023 PG Study Reference Scenario | PG&E | Com | FoodServ | Com - Health | Energy Efficiency | Incentives | 5967.357 | 6167.514 | 6744.871 | 7160.29 | 7736.987 | 8188.221 | 8668.746 | 9009.378 | 9279.993 | 9434.884 | 9359.628
2023 PG Study Reference Scenario | PG&E | Com | FoodServ | Com - Health | Energy Efficiency | Incremental Measure Cost | 20333.64 | 21433.47 | 23911.26 | 25896.71 | 28560.03 | 30852.71 | 33598.73 | 35649.96 | 37486.16 | 38902.15 | 39388.1
2023 PG Study Reference Scenario | PG&E | Com | FoodServ | Com - Health | Energy Efficiency | Admin | 72210.14 | 76078.89 | 81119.1 | 86171.81 | 91221.82 | 95764.12 | 100286.8 | 105267.8 | 109984.5 | 114543.3 | 119121.3
2023 PG Study Reference Scenario | PG&E | Com | FoodServ | Com - Health | Energy Efficiency | Incentives | 39832.81 | 42136.39 | 45235.9 | 48362.21 | 51280.73 | 53967.16 | 56753.49 | 59863.78 | 62815.49 | 65681.69 | 68583.85
2023 PG Study Reference Scenario | PG&E | Com | FoodServ | Com - Health | Energy Efficiency | Incremental Measure Cost | 108494.4 | 116533.1 | 126748.1 | 137355.8 | 147828.1 | 157934.6 | 169001.9 | 181685.7 | 194060.8 | 206390.8 | 219181.2
2023 PG Study Reference Scenario | PG&E | Com | FoodServ | Com - Health | Fuel Substitution | Admin | 82.2718 | 79.5498 | 137.7308 | 205.5398 | 283.1708 | 365.6135 | 449.2514 | 548.7865 | 658.4154 | 774.6446 | 896.6372
2023 PG Study Reference Scenario | PG&E | Com | FoodServ | Com - Health | Fuel Substitution | Incentives | 106.8345 | 103.1074 | 163.6129 | 232.5464 | 310.3897 | 392.8078 | 479.1279 | 587.3847 | 708.9013 | 838.4153 | 974.7153
2023 PG Study Reference Scenario | PG&E | Com | FoodServ | Com - Health | Fuel Substitution | Incremental Measure Cost | 136.326 | 131.84 | 249.7782 | 387.6307 | 535.8861 | 688.8436 | 853.5708 | 1055.314 | 1283.069 | 1530.471 | 1796.472
2023 PG Study Reference Scenario | PG&E | Com | FoodServ | Com - Lodging | Energy Efficiency | Admin | 16088.38 | 16885.67 | 17729.07 | 18451.6 | 19439.8 | 20191.64 | 21112.51 | 21854.39 | 22540.61 | 23333.03 | 24082.87
2023 PG Study Reference Scenario | PG&E | Com | FoodServ | Com - Lodging | Energy Efficiency | Incentives | 9476.056 | 9980.116 | 10514.06 | 10979.07 | 11599.23 | 12079.73 | 12675.71 | 13156.19 | 13605.72 | 14121.95 | 14615.23
2023 PG Study Reference Scenario | PG&E | Com | FoodServ | Com - Lodging | Energy Efficiency | Incremental Measure Cost | 30456.24 | 32732.82 | 35193.36 | 37507.91 | 40467.91 | 43045.39 | 46990.34 | 49834.46 | 52652.56 | 55825.13 | 59009.21
2023 PG Study Reference Scenario | PG&E | Com | FoodServ | Com - Lodging | Energy Efficiency | Admin | 51793.17 | 55098.59 | 59136.9 | 63116.48 | 66621.42 | 70234.88 | 73935.34 | 77408.91 | 80951 | 84573.54 | 88277.62
2023 PG Study Reference Scenario | PG&E | Com | FoodServ | Com - Lodging | Energy Efficiency | Incentives | 29678.66 | 31725.64 | 34272.17 | 36712.29 | 38834.32 | 41092.02 | 43415.69 | 45595.44 | 47829.5 | 50125.6 | 52485.18
2023 PG Study Reference Scenario | PG&E | Com | FoodServ | Com - Lodging | Energy Efficiency | Incremental Measure Cost | 78497.42 | 85186.07 | 93306.86 | 101437.4 | 109281.8 | 118500.9 | 127855.3 | 136892.3 | 146382 | 156364.2 | 166861.9
2023 PG Study Reference Scenario | PG&E | Com | FoodServ | Com - Lodging | Fuel Substitution | Admin | 55.1292 | 75.5524 | 140.3674 | 211.8049 | 289.71 | 373.5548 | 465.483 | 562.8265 | 664.6953 | 771.093 | 881.9253
2023 PG Study Reference Scenario | PG&E | Com | FoodServ | Com - Lodging | Fuel Substitution | Incentives | 68.9156 | 89.9334 | 157.7661 | 231.8885 | 310.1158 | 395.405 | 495.6778 | 602.5565 | 714.7319 | 832.2264 | 954.9628
2023 PG Study Reference Scenario | PG&E | Com | FoodServ | Com - Lodging | Fuel Substitution | Incremental Measure Cost | 99.3241 | 140.9331 | 271.6132 | 412.1064 | 560.0692 | 724.2644 | 915.9869 | 1124.498 | 1348.56 | 1588.736 | 1845.381
2023 PG Study Reference Scenario | PG&E | Com | FoodServ | Com - Other | Energy Efficiency | Admin | 28168.07 | 29471.1 | 31027.97 | 32353.34 | 33378.86 | 34946.73 | 37117.14 | 38418.97 | 39245.07 | 40419.39 | 41639.03
2023 PG Study Reference Scenario | PG&E | Com | FoodServ | Com - Other | Energy Efficiency | Incentives | 16846.66 | 17685.14 | 18678.05 | 19538.94 | 20198.41 | 21183.75 | 22577.7 | 23412.14 | 23960.69 | 24723.5 | 25517.33
2023 PG Study Reference Scenario | PG&E | Com | FoodServ | Com - Other | Energy Efficiency | Incremental Measure Cost | 53015.13 | 56650.1 | 60916.42 | 64879.98 | 68374.27 | 73126.64 | 82740.97 | 87616.68 | 91556.02 | 96445.94 | 101612
2023 PG Study Reference Scenario | PG&E | Com | FoodServ | Com - Other | Energy Efficiency | Admin | 205214.2 | 214671.2 | 225122.1 | 235975.9 | 247159.9 | 257419.4 | 268792.1 | 280169.3 | 290439.8 | 300401.4 | 310430.9
2023 PG Study Reference Scenario | PG&E | Com | FoodServ | Com - Other | Energy Efficiency | Incentives | 121278.4 | 127309.9 | 134029.1 | 141072.4 | 148044 | 154376.7 | 161619.6 | 168891.4 | 175450.7 | 181829.6 | 188280.6
2023 PG Study Reference Scenario | PG&E | Com | FoodServ | Com - Other | Energy Efficiency | Incremental Measure Cost | 356969.2 | 380743.9 | 406915.8 | 434532.7 | 463127.8 | 493216.5 | 526560.3 | 561537 | 594928.9 | 628582.7 | 663532.3
2023 PG Study Reference Scenario | PG&E | Com | FoodServ | Com - Other | Fuel Substitution | Admin | 167.0568 | 161.9198 | 217.7706 | 310.4159 | 449.6255 | 598.3473 | 752.346 | 940.3223 | 1147.406 | 1367.669 | 1599.666
2023 PG Study Reference Scenario | PG&E | Com | FoodServ | Com - Other | Fuel Substitution | Incentives | 230.8178 | 223.4418 | 279.8453 | 383.2202 | 549.0814 | 726.2507 | 913.4948 | 1149.581 | 1412.201 | 1692.47 | 1988.287
2023 PG Study Reference Scenario | PG&E | Com | FoodServ | Com - Other | Fuel Substitution | Incremental Measure Cost | 306.1934 | 296.9259 | 410.2013 | 597.6584 | 871.4618 | 1158.847 | 1466.761 | 1848.332 | 2274.35 | 2733.491 | 3223.369
2023 PG Study Reference Scenario | PG&E | Com | FoodServ | Com - Restaurant | Energy Efficiency | Admin | 33391.93 | 29003.42 | 26359.93 | 24267.61 | 22488.15 | 21105.42 | 21565.63 | 21291.22 | 21337.31 | 22070.77 | 22510.49
2023 PG Study Reference Scenario | PG&E | Com | FoodServ | Com - Restaurant | Energy Efficiency | Incentives | 20172.09 | 17595.35 | 16054.47 | 14837.85 | 13791.2 | 12977.76 | 13296.26 | 13155.75 | 13210.69 | 13687.43 | 13985.08
2023 PG Study Reference Scenario | PG&E | Com | FoodServ | Com - Restaurant | Energy Efficiency | Incremental Measure Cost | 63726.29 | 56644.44 | 52680.68 | 49633.82 | 47070.7 | 45204.26 | 48201.9 | 48687.74 | 49904.74 | 52771.18 | 55023.81
2023 PG Study Reference Scenario | PG&E | Com | FoodServ | Com - Restaurant | Energy Efficiency | Admin | 399831.1 | 415184.6 | 439138.8 | 461581.5 | 479039 | 494207.4 | 510211.3 | 526164.1 | 540079.9 | 553693.4 | 567138.6
2023 PG Study Reference Scenario | PG&E | Com | FoodServ | Com - Restaurant | Energy Efficiency | Incentives | 234768.1 | 244626.9 | 260339.4 | 275160.2 | 286000.6 | 295697.1 | 306116.1 | 316567.4 | 325717.8 | 334723.3 | 343673.2
2023 PG Study Reference Scenario | PG&E | Com | FoodServ | Com - Restaurant | Energy Efficiency | Incremental Measure Cost | 618418.5 | 654690.1 | 706154.1 | 756895.8 | 800538.1 | 844533.8 | 892101.3 | 942089.2 | 988536.1 | 1035828 | 1084345
2023 PG Study Reference Scenario | PG&E | Com | FoodServ | Com - Restaurant | Fuel Substitution | Admin | 486.7895 | 465.7913 | 974.0539 | 1520.33 | 2151.59 | 2807.618 | 3460.133 | 4170.114 | 4905.372 | 5658.647 | 6427.647
2023 PG Study Reference Scenario | PG&E | Com | FoodServ | Com - Restaurant | Fuel Substitution | Incentives | 600.7866 | 569.6454 | 1097.301 | 1663.207 | 2314.703 | 2992.049 | 3689.594 | 4467.205 | 5277.389 | 6109.799 | 6961.83
2023 PG Study Reference Scenario | PG&E | Com | FoodServ | Com - Restaurant | Fuel Substitution | Incremental Measure Cost | 916.4603 | 877.2149 | 1897.682 | 2995.396 | 4240.75 | 5559.845 | 6958.538 | 8518.838 | 10179 | 11927.01 | 13760.57
2023 PG Study Reference Scenario | PG&E | Com | FoodServ | Com - School | Energy Efficiency | Admin | 15437.42 | 16270.54 | 17107.77 | 17876.76 | 18424.95 | 19155.64 | 20141.6 | 20948.89 | 21689.89 | 22487.5 | 23315.73
2023 PG Study Reference Scenario | PG&E | Com | FoodServ | Com - School | Energy Efficiency | Incentives | 9408.157 | 9935.493 | 10466.19 | 10957.24 | 11312.69 | 11781.7 | 12425.78 | 12946.91 | 13429.16 | 13948.37 | 14489.07
2023 PG Study Reference Scenario | PG&E | Com | FoodServ | Com - School | Energy Efficiency | Incremental Measure Cost | 33032.96 | 35605.43 | 38289.85 | 40924.53 | 43145.05 | 45884.67 | 50858.92 | 54161.87 | 57412.28 | 60934.69 | 64670.53
2023 PG Study Reference Scenario | PG&E | Com | FoodServ | Com - School | Energy Efficiency | Admin | 68074.7 | 71512.36 | 75292.88 | 79072.54 | 82983.56 | 87208.03 | 91318.38 | 95315.01 | 99060.88 | 102858.8 | 106718.8
2023 PG Study Reference Scenario | PG&E | Com | FoodServ | Com - School | Energy Efficiency | Incentives | 40957.52 | 43116.11 | 45505.87 | 47903.7 | 50250.9 | 52949 | 55578.91 | 58140.43 | 60542.24 | 62986.96 | 65481.54
2023 PG Study Reference Scenario | PG&E | Com | FoodServ | Com - School | Energy Efficiency | Incremental Measure Cost | 126094.5 | 135060 | 144891.7 | 155057.5 | 165432.4 | 178613.1 | 191290.5 | 204125.7 | 216710.6 | 229847.9 | 243583.6
2023 PG Study Reference Scenario | PG&E | Com | FoodServ | Com - School | Fuel Substitution | Admin | 49.3888 | 51.1966 | 71.4795 | 95.149 | 121.8358 | 149.6461 | 186.225 | 232.6073 | 282.7059 | 335.5712 | 391.165
2023 PG Study Reference Scenario | PG&E | Com | FoodServ | Com - School | Fuel Substitution | Incentives | 68.8284 | 70.3179 | 91.0004 | 115.5089 | 142.3602 | 170.1114 | 211.7645 | 267.4941 | 328.1718 | 392.3673 | 460.0438
2023 PG Study Reference Scenario | PG&E | Com | FoodServ | Com - School | Fuel Substitution | Incremental Measure Cost | 86.7868 | 91.0486 | 132.5431 | 181.0729 | 227.5214 | 276.4312 | 346.0508 | 436.741 | 536.49 | 643.5626 | 758.0402
2023 PG Study Reference Scenario | PG&E | Com | HVAC | Com - College | Energy Efficiency | Admin | 73028.2 | 70318.27 | 65033.06 | 62663.7 | 5924.497 | 0 | 0 | 0 | 0 | 0 | 0
2023 PG Study Reference Scenario | PG&E | Com | HVAC | Com - College | Energy Efficiency | Incentives | 44569.45 | 43567.1 | 41025.93 | 39761.32 | 6928.166 | 0 | 0 | 0 | 0 | 0 | 0
2023 PG Study Reference Scenario | PG&E | Com | HVAC | Com - College | Energy Efficiency | Incremental Measure Cost | 197954.5 | 198150 | 190735.5 | 188259.3 | 27392.93 | 0 | 0 | 0 | 0 | 0 | 0
2023 PG Study Reference Scenario | PG&E | Com | HVAC | Com - College | Energy Efficiency | Admin | 13952.23 | 8771.559 | 4440.436 | 2104.227 | 484.1308 | 440.4464 | 400.7034 | 364.5504 | 331.3433 | 301.1731 | 273.8283
2023 PG Study Reference Scenario | PG&E | Com | HVAC | Com - College | Energy Efficiency | Incentives | 12425.78 | 7902.263 | 3982.219 | 1815.287 | 261.1362 | 240.5409 | 221.5912 | 204.1589 | 214.9392 | 197.4414 | 181.4862
2023 PG Study Reference Scenario | PG&E | Com | HVAC | Com - College | Energy Efficiency | Incremental Measure Cost | 25205.23 | 16145.62 | 8292.478 | 3945.313 | 823.6392 | 769.1372 | 718.0838 | 670.296 | 812.5372 | 751.6306 | 695.8258
2023 PG Study Reference Scenario | PG&E | Com | HVAC | Com - College | Energy Efficiency | Admin | 104472.6 | 110109.1 | 111929.8 | 116034.9 | 118680.5 | 52240.91 | 53426.46 | 54360.13 | 55082.49 | 55609.17 | 56243.01
2023 PG Study Reference Scenario | PG&E | Com | HVAC | Com - College | Energy Efficiency | Incentives | 122203.5 | 128797.1 | 130926 | 135728.3 | 138823.4 | 61129.33 | 62516.58 | 63609.11 | 64454.38 | 65070.66 | 65812.35
2023 PG Study Reference Scenario | PG&E | Com | HVAC | Com - College | Energy Efficiency | Incremental Measure Cost | 589622.6 | 639726.5 | 664699.6 | 708223.5 | 743640.5 | 447345 | 468848.9 | 488587.4 | 528021.5 | 544895.5 | 563476.5
2023 PG Study Reference Scenario | PG&E | Com | HVAC | Com - College | Fuel Substitution | Admin | 4118.939 | 4644.77 | 5180.776 | 5517.359 | 6043.133 | 0 | 0 | 0 | 0 | 0 | 0
2023 PG Study Reference Scenario | PG&E | Com | HVAC | Com - College | Fuel Substitution | Incentives | 6765.932 | 7643.581 | 8540.203 | 9088.622 | 9971.039 | 0 | 0 | 0 | 0 | 0 | 0
2023 PG Study Reference Scenario | PG&E | Com | HVAC | Com - College | Fuel Substitution | Incremental Measure Cost | 11024.73 | 13133.01 | 15472.63 | 16681.49 | 19339.99 | 0 | 0 | 0 | 0 | 0 | 0
2023 PG Study Reference Scenario | PG&E | Com | HVAC | Com - Grocery | Energy Efficiency | Admin | 542.8764 | 0 | 0 | 0 | 0 | 0 | 0 | 0 | 0 | 0 | 0
2023 PG Study Reference Scenario | PG&E | Com | HVAC | Com - Grocery | Energy Efficiency | Incentives | 601.1833 | 0 | 0 | 0 | 0 | 0 | 0 | 0 | 0 | 0 | 0
2023 PG Study Reference Scenario | PG&E | Com | HVAC | Com - Grocery | Energy Efficiency | Incremental Measure Cost | 2101.511 | 0 | 0 | 0 | 0 | 0 | 0 | 0 | 0 | 0 | 0
2023 PG Study Reference Scenario | PG&E | Com | HVAC | Com - Grocery | Energy Efficiency | Admin | 1817.025 | 1053.374 | 460.171 | 35.94 | 0.066896 | 0.060824 | 166.993 | 162.7666 | 0 | 0 | 140.0227
2023 PG Study Reference Scenario | PG&E | Com | HVAC | Com - Grocery | Energy Efficiency | Incentives | 815.2878 | 489.3344 | 224.3561 | 13.8053 | 0.036716 | 0.034319 | 190.8754 | 190.3305 | 0 | 0 | 163.7597
2023 PG Study Reference Scenario | PG&E | Com | HVAC | Com - Grocery | Energy Efficiency | Incremental Measure Cost | 1982.829 | 1286.732 | 693.7837 | 85.2378 | 0.20983 | 0.19611 | 381.8698 | 381.4934 | 0 | 0 | 432.5474
2023 PG Study Reference Scenario | PG&E | Com | HVAC | Com - Grocery | Energy Efficiency | Admin | 45282.7 | 48682.7 | 51812.5 | 54652.63 | 57187.71 | 59411.08 | 61325.04 | 62947.06 | 64286.68 | 65376.56 | 66328.21
2023 PG Study Reference Scenario | PG&E | Com | HVAC | Com - Grocery | Energy Efficiency | Incentives | 52987.23 | 56965.71 | 60628.02 | 63951.39 | 66917.78 | 69519.45 | 71759.05 | 73657.04 | 75224.59 | 76499.91 | 77613.48
2023 PG Study Reference Scenario | PG&E | Com | HVAC | Com - Grocery | Energy Efficiency | Incremental Measure Cost | 381918.3 | 420418.3 | 457993.3 | 494335.5 | 529154.5 | 562226.1 | 593402.5 | 622684.9 | 686351.3 | 712504.6 | 737815.9
2023 PG Study Reference Scenario | PG&E | Com | HVAC | Com - Grocery | Fuel Substitution | Admin | 5661.211 | 6361.025 | 7073.244 | 7790.157 | 8509.326 | 0.6468 | 0.68122 | 0.70876 | 0.72921 | 0.7438 | 0.75389
2023 PG Study Reference Scenario | PG&E | Com | HVAC | Com - Grocery | Fuel Substitution | Incentives | 8491.817 | 9541.537 | 10609.87 | 11685.24 | 12763.99 | 1.1353 | 1.1957 | 1.244 | 1.2799 | 1.3055 | 1.3232
2023 PG Study Reference Scenario | PG&E | Com | HVAC | Com - Grocery | Fuel Substitution | Incremental Measure Cost | 8191.517 | 9473.079 | 10819.91 | 12218.7 | 13656.18 | 2.9923 | 3.2173 | 3.4171 | 3.7334 | 3.8843 | 4.0157
2023 PG Study Reference Scenario | PG&E | Com | HVAC | Com - Health | Energy Efficiency | Admin | 86507.61 | 86840.4 | 91047.94 | 93707.84 | 98142.43 | 85039.37 | 86797.24 | 87284.04 | 86997.38 | 85547.23 | 82074.24
2023 PG Study Reference Scenario | PG&E | Com | HVAC | Com - Health | Energy Efficiency | Incentives | 62906.15 | 64866.58 | 69249.95 | 72941.76 | 78063.04 | 63478.3 | 66425.25 | 68420.58 | 91293.61 | 91223.58 | 88920.16
2023 PG Study Reference Scenario | PG&E | Com | HVAC | Com - Health | Energy Efficiency | Incremental Measure Cost | 215048.7 | 227370.2 | 244811.7 | 263555.2 | 287885.8 | 232297.5 | 247433.6 | 259021 | 319973 | 324217.9 | 320069.2
2023 PG Study Reference Scenario | PG&E | Com | HVAC | Com - Health | Energy Efficiency | Admin | 361200.6 | 362685.9 | 361839.4 | 359148.1 | 355004 | 349547.8 | 342733.5 | 334430.1 | 318910.1 | 308656.7 | 296529.3
2023 PG Study Reference Scenario | PG&E | Com | HVAC | Com - Health | Energy Efficiency | Incentives | 203979.9 | 210978.2 | 216721 | 221356.4 | 225063.7 | 227888.5 | 229750.9 | 230492.6 | 323820.4 | 320069.4 | 313861.3
2023 PG Study Reference Scenario | PG&E | Com | HVAC | Com - Health | Energy Efficiency | Incremental Measure Cost | 408417.8 | 422403.9 | 433873.8 | 443123.8 | 450512.8 | 456131.8 | 459820.4 | 461260.4 | 648129.6 | 640539.8 | 628093.7
2023 PG Study Reference Scenario | PG&E | Com | HVAC | Com - Health | Energy Efficiency | Admin | 152812.3 | 157401.2 | 166445.1 | 174817.7 | 182553.5 | 108524.1 | 113250.9 | 117585.9 | 121518.8 | 125072.6 | 128861
2023 PG Study Reference Scenario | PG&E | Com | HVAC | Com - Health | Energy Efficiency | Incentives | 173339.6 | 178857.3 | 189617.7 | 199618.7 | 208896.2 | 122576.1 | 128372 | 133726 | 139721.9 | 144202.7 | 148972.5
2023 PG Study Reference Scenario | PG&E | Com | HVAC | Com - Health | Energy Efficiency | Incremental Measure Cost | 902915.3 | 952774.6 | 1038648 | 1123451 | 1207021 | 899301.1 | 962955.7 | 1025099 | 1143896 | 1204265 | 1269395
2023 PG Study Reference Scenario | PG&E | Com | HVAC | Com - Health | Fuel Substitution | Admin | 11276.3 | 12558.7 | 13844.72 | 15120.25 | 16372.79 | 0.64086 | 0.68255 | 0.71698 | 0.74334 | 0.76279 | 0.77691
2023 PG Study Reference Scenario | PG&E | Com | HVAC | Com - Health | Fuel Substitution | Incentives | 17537.74 | 19515.2 | 21495.59 | 23457.26 | 25381.07 | 1.1248 | 1.198 | 1.2585 | 1.3047 | 1.3389 | 1.3636
2023 PG Study Reference Scenario | PG&E | Com | HVAC | Com - Health | Fuel Substitution | Incremental Measure Cost | 25938.32 | 29009.35 | 32111.02 | 35210.79 | 38278.93 | 3.9134 | 4.2531 | 4.5589 | 4.9206 | 5.1503 | 5.3506
2023 PG Study Reference Scenario | PG&E | Com | HVAC | Com - Lodging | Energy Efficiency | Admin | 82549 | 78925.66 | 81977.94 | 83471.52 | 85835.7 | 76944.72 | 78168.13 | 79088.11 | 79617.51 | 80267.02 | 80616.11
2023 PG Study Reference Scenario | PG&E | Com | HVAC | Com - Lodging | Energy Efficiency | Incentives | 51416.3 | 47257.26 | 51053.16 | 53557.14 | 56663.17 | 47342 | 49995.45 | 52469.32 | 93103.37 | 93881.01 | 94301.19
2023 PG Study Reference Scenario | PG&E | Com | HVAC | Com - Lodging | Energy Efficiency | Incremental Measure Cost | 231982.4 | 188006.4 | 206388 | 218273.6 | 232835.2 | 197999.4 | 211485.4 | 224289.4 | 371587.6 | 384743.4 | 396503.3
2023 PG Study Reference Scenario | PG&E | Com | HVAC | Com - Lodging | Energy Efficiency | Admin | 160877.2 | 156433.5 | 149130.8 | 141424.2 | 132409.4 | 121664.5 | 109571.8 | 96565.21 | 108.5879 | 35875.42 | 56237.22
2023 PG Study Reference Scenario | PG&E | Com | HVAC | Com - Lodging | Energy Efficiency | Incentives | 48323.6 | 49774.18 | 49839.24 | 50550.41 | 50821.63 | 49978.05 | 48031.01 | 45052.55 | 105.9005 | 41940.45 | 65757.61
2023 PG Study Reference Scenario | PG&E | Com | HVAC | Com - Lodging | Energy Efficiency | Incremental Measure Cost | 96424.18 | 99349.94 | 99502.1 | 100944.2 | 101504.3 | 99832.98 | 95953.05 | 90008.77 | 277.2208 | 100528.1 | 166917.1
2023 PG Study Reference Scenario | PG&E | Com | HVAC | Com - Lodging | Energy Efficiency | Admin | 62475.64 | 66984.98 | 69728.52 | 71957.6 | 75411.93 | 50834.71 | 53157.01 | 55301.6 | 57232.82 | 59045.53 | 61054.32
2023 PG Study Reference Scenario | PG&E | Com | HVAC | Com - Lodging | Energy Efficiency | Incentives | 70640.06 | 75985.26 | 79276.53 | 81978.2 | 86123.8 | 57498.38 | 60337.95 | 62977.43 | 66851.09 | 69043.45 | 71442.27
2023 PG Study Reference Scenario | PG&E | Com | HVAC | Com - Lodging | Energy Efficiency | Incremental Measure Cost | 348124.8 | 385705.1 | 412575.7 | 437298.8 | 472284.1 | 373506.8 | 401898.8 | 429905.3 | 551039.6 | 581328.3 | 614899.3
2023 PG Study Reference Scenario | PG&E | Com | HVAC | Com - Lodging | Fuel Substitution | Admin | 1404.648 | 1579.885 | 1756.925 | 1933.555 | 2107.841 | 0.244 | 0.25126 | 0.2564 | 0 | 0.26069 | 0.26086
2023 PG Study Reference Scenario | PG&E | Com | HVAC | Com - Lodging | Fuel Substitution | Incentives | 2106.972 | 2369.827 | 2635.388 | 2900.333 | 3161.761 | 0.42827 | 0.44102 | 0.45003 | 0 | 0.45756 | 0.45787
2023 PG Study Reference Scenario | PG&E | Com | HVAC | Com - Lodging | Fuel Substitution | Incremental Measure Cost | -8520.92 | -8861.39 | -9102.36 | -9240.03 | -9275.49 | 1.4103 | 1.4838 | 1.5468 | 0 | 1.7683 | 1.8049
2023 PG Study Reference Scenario | PG&E | Com | HVAC | Com - Office (Large) | Energy Efficiency | Admin | 150197.2 | 157399.9 | 164062.4 | 171125.2 | 179203.6 | 82671.06 | 85884.46 | 115526.5 | 115821.5 | 89895.42 | 91040.82
2023 PG Study Reference Scenario | PG&E | Com | HVAC | Com - Office (Large) | Energy Efficiency | Incentives | 175677.8 | 184103.1 | 191894.9 | 200156.5 | 209606.2 | 96722.15 | 100482.1 | 135156.7 | 135502.1 | 105175.6 | 106515.9
2023 PG Study Reference Scenario | PG&E | Com | HVAC | Com - Office (Large) | Energy Efficiency | Incremental Measure Cost | 866900.1 | 929470.9 | 987210.7 | 1054221 | 1130993 | 704644.1 | 749539 | 1031759 | 1134779 | 901746.3 | 932758.6
2023 PG Study Reference Scenario | PG&E | Com | HVAC | Com - Office (Large) | Energy Efficiency | Admin | 149222 | 1906.487 | 834.5229 | 261.665 | 237.7702 | 216.0619 | 196.3392 | 178.42 | 161.6819 | 146.5222 | 132.888
2023 PG Study Reference Scenario | PG&E | Com | HVAC | Com - Office (Large) | Energy Efficiency | Incentives | 171324 | 375.7275 | 202.852 | 105.0961 | 97.1537 | 89.8221 | 83.0535 | 76.804 | 110.3201 | 100.9404 | 92.4992
2023 PG Study Reference Scenario | PG&E | Com | HVAC | Com - Office (Large) | Energy Efficiency | Incremental Measure Cost | 382073.6 | 784.6501 | 420.2071 | 174.4261 | 168.0443 | 161.5447 | 154.9898 | 148.4326 | 360.1254 | 331.1233 | 305.0894
2023 PG Study Reference Scenario | PG&E | Com | HVAC | Com - Office (Large) | Energy Efficiency | Admin | 482244.9 | 500074.3 | 526481.2 | 550537.3 | 572411.3 | 200127.1 | 209978.6 | 219026.4 | 227232.5 | 234734 | 242969.1
2023 PG Study Reference Scenario | PG&E | Com | HVAC | Com - Office (Large) | Energy Efficiency | Incentives | 564053 | 584904.4 | 615794.2 | 643934.4 | 669522.4 | 234177.2 | 245705 | 256292.2 | 265894.4 | 274672.3 | 284308.5
2023 PG Study Reference Scenario | PG&E | Com | HVAC | Com - Office (Large) | Energy Efficiency | Incremental Measure Cost | 2665545 | 2822455 | 3053813 | 3280298 | 3501840 | 1834990 | 1968697 | 2099450 | 2391446 | 2521094 | 2663395
2023 PG Study Reference Scenario | PG&E | Com | HVAC | Com - Office (Large) | Fuel Substitution | Admin | 2.5651 | 2.8169 | 9.5037 | 10.168 | 10.7827 | 0 | 0 | 0 | 0 | 0 | 0
2023 PG Study Reference Scenario | PG&E | Com | HVAC | Com - Office (Large) | Fuel Substitution | Incentives | 4.1556 | 4.5587 | 16.2454 | 17.3719 | 18.412 | 0 | 0 | 0 | 0 | 0 | 0
2023 PG Study Reference Scenario | PG&E | Com | HVAC | Com - Office (Large) | Fuel Substitution | Incremental Measure Cost | 7.2945 | 8.1023 | 27.2984 | 29.7044 | 32.0338 | 0 | 0 | 0 | 0 | 0 | 0
2023 PG Study Reference Scenario | PG&E | Com | HVAC | Com - Office (Small) | Energy Efficiency | Admin | 86864.57 | 90804.96 | 94356.23 | 97036.75 | 99563.54 | 45168.44 | 46069.69 | 46828.48 | 47400.4 | 47943.34 | 48421.74
2023 PG Study Reference Scenario | PG&E | Com | HVAC | Com - Office (Small) | Energy Efficiency | Incentives | 69491.88 | 73531.55 | 77004.99 | 79713.33 | 82424.98 | 18464.43 | 19326.67 | 20092.15 | 20733.27 | 21329.55 | 21855.24
2023 PG Study Reference Scenario | PG&E | Com | HVAC | Com - Office (Small) | Energy Efficiency | Incremental Measure Cost | 296435.9 | 322338.6 | 345422.5 | 365933 | 388415.5 | 137908.4 | 148242.7 | 158138.2 | 182416.2 | 191718.8 | 200651.7
2023 PG Study Reference Scenario | PG&E | Com | HVAC | Com - Office (Small) | Energy Efficiency | Admin | 7188.471 | 2734.854 | 238.1962 | 187.3351 | 170.2914 | 154.8215 | 140.7687 | 127.997 | 116.6907 | 106.3797 | 96.912
2023 PG Study Reference Scenario | PG&E | Com | HVAC | Com - Office (Small) | Energy Efficiency | Incentives | 2520.774 | 1022.393 | 112.2976 | 90.4323 | 84.2935 | 78.5733 | 73.2382 | 68.2599 | 79.222 | 73.6619 | 68.4445
2023 PG Study Reference Scenario | PG&E | Com | HVAC | Com - Office (Small) | Energy Efficiency | Incremental Measure Cost | 6624.214 | 3258.207 | 669.123 | 553.867 | 516.355 | 481.319 | 448.602 | 418.0563 | 484.0936 | 448.8815 | 416.2319
2023 PG Study Reference Scenario | PG&E | Com | HVAC | Com - Office (Small) | Energy Efficiency | Admin | 234905.5 | 246109.3 | 255759.4 | 266142.4 | 275397.7 | 67508.85 | 70646.1 | 73524.02 | 76143.58 | 78529.38 | 81137.64
2023 PG Study Reference Scenario | PG&E | Com | HVAC | Com - Office (Small) | Energy Efficiency | Incentives | 274738.7 | 287842.6 | 299129.1 | 311273.9 | 322099.9 | 78994.99 | 82666.02 | 86033.6 | 89098.86 | 91890.58 | 94942.62
2023 PG Study Reference Scenario | PG&E | Com | HVAC | Com - Office (Small) | Energy Efficiency | Incremental Measure Cost | 1219010 | 1307655 | 1390877 | 1484927 | 1575854 | 625903.7 | 669764.5 | 712581.2 | 783923.1 | 825485.4 | 870959.2
2023 PG Study Reference Scenario | PG&E | Com | HVAC | Com - Office (Small) | Fuel Substitution | Admin | 371.0108 | 401.0659 | 1381.969 | 1620.666 | 1707.479 | 0 | 0 | 0 | 0 | 0 | 0
2023 PG Study Reference Scenario | PG&E | Com | HVAC | Com - Office (Small) | Fuel Substitution | Incentives | 618.5661 | 673.9816 | 2397.845 | 2821.237 | 2979.101 | 0 | 0 | 0 | 0 | 0 | 0
2023 PG Study Reference Scenario | PG&E | Com | HVAC | Com - Office (Small) | Fuel Substitution | Incremental Measure Cost | 1043.773 | 1152.103 | 4103.431 | 5345.327 | 5746.542 | 0 | 0 | 0 | 0 | 0 | 0
2023 PG Study Reference Scenario | PG&E | Com | HVAC | Com - Other | Energy Efficiency | Admin | 632853.7 | 642498.7 | 655581.6 | 661906.8 | 659480.9 | 668417.1 | 675920.8 | 677335.5 | 669928 | 663741.3 | 658049.4
2023 PG Study Reference Scenario | PG&E | Com | HVAC | Com - Other | Energy Efficiency | Incentives | 48846.97 | 51148.04 | 53752.64 | 55786.11 | 55242.77 | 57243.01 | 59039.09 | 60201.13 | 60478.55 | 61136.75 | 61754.53
2023 PG Study Reference Scenario | PG&E | Com | HVAC | Com - Other | Energy Efficiency | Incremental Measure Cost | -233140 | -222071 | -211308 | -197774 | -194029 | -181981 | -169462 | -155592 | 332574 | 345152.5 | 357621.5
2023 PG Study Reference Scenario | PG&E | Com | HVAC | Com - Other | Energy Efficiency | Admin | 1025492 | 519567.8 | 183103.6 | 107823.2 | 100610.3 | 93876.48 | 87589.56 | 81719.69 | 76235.49 | 71115.95 | 66338.02
2023 PG Study Reference Scenario | PG&E | Com | HVAC | Com - Other | Energy Efficiency | Incentives | 356757.8 | 189367.5 | 70446.55 | 42077.41 | 40745.51 | 39429.48 | 38131.32 | 36852.89 | 62137.43 | 59121.89 | 56250.59
2023 PG Study Reference Scenario | PG&E | Com | HVAC | Com - Other | Energy Efficiency | Incremental Measure Cost | 713076.9 | 378413.2 | 140410.7 | 83761.77 | 81175.68 | 78611.08 | 76073.16 | 73566.75 | 125212.3 | 119103 | 113292.4
2023 PG Study Reference Scenario | PG&E | Com | HVAC | Com - Other | Energy Efficiency | Admin | 83863.86 | 91274.82 | 98509.29 | 97256.68 | 102905.2 | 108092.5 | 112806.5 | 117053 | 120771.6 | 124106.9 | 127609.9
2023 PG Study Reference Scenario | PG&E | Com | HVAC | Com - Other | Energy Efficiency | Incentives | 98132.69 | 106804.6 | 115269.9 | 113804.2 | 120413.8 | 126483.7 | 131999.7 | 136968.8 | 141320 | 145222.8 | 149321.8
2023 PG Study Reference Scenario | PG&E | Com | HVAC | Com - Other | Energy Efficiency | Incremental Measure Cost | 661025.7 | 736854.3 | 813928.7 | 832019.7 | 900956.4 | 968323.6 | 1033796 | 1097198 | 1271930 | 1333821 | 1399631
2023 PG Study Reference Scenario | PG&E | Com | HVAC | Com - Other | Fuel Substitution | Admin | 38025.43 | 42114.47 | 46168.6 | 50140.6 | 53990.36 | 0 | 0 | 0 | 0 | 0 | 0
2023 PG Study Reference Scenario | PG&E | Com | HVAC | Com - Other | Fuel Substitution | Incentives | 59347.11 | 65663.98 | 71916.74 | 78033.04 | 83951.49 | 0 | 0 | 0 | 0 | 0 | 0
2023 PG Study Reference Scenario | PG&E | Com | HVAC | Com - Other | Fuel Substitution | Incremental Measure Cost | 85721.41 | 95418.2 | 105115.5 | 114703.6 | 124086.5 | 0 | 0 | 0 | 0 | 0 | 0
2023 PG Study Reference Scenario | PG&E | Com | HVAC | Com - Refrig. Warehouse | Energy Efficiency | Admin | 35.3314 | 38.2922 | 41.1568 | 43.6446 | 46.0239 | 48.3954 | 50.2853 | 51.9685 | 53.094 | 54.0412 | 54.7149
2023 PG Study Reference Scenario | PG&E | Com | HVAC | Com - Refrig. Warehouse | Energy Efficiency | Incentives | 41.3427 | 44.8073 | 48.1594 | 51.0704 | 53.8546 | 56.6296 | 58.8409 | 60.8106 | 62.1276 | 63.2359 | 64.0242
2023 PG Study Reference Scenario | PG&E | Com | HVAC | Com - Refrig. Warehouse | Energy Efficiency | Incremental Measure Cost | 92.072 | 101.9291 | 111.902 | 121.2052 | 130.5441 | 140.2001 | 148.7794 | 157.0325 | 173.9349 | 180.5787 | 186.4864
2023 PG Study Reference Scenario | PG&E | Com | HVAC | Com - Refrig. Warehouse | Energy Efficiency | Admin | 209.749 | 0 | 0 | 0 | 0 | 0 | 0 | 0 | 0 | 0 | 0
2023 PG Study Reference Scenario | PG&E | Com | HVAC | Com - Refrig. Warehouse | Energy Efficiency | Incentives | 241.9235 | 0 | 0 | 0 | 0 | 0 | 0 | 0 | 0 | 0 | 0
2023 PG Study Reference Scenario | PG&E | Com | HVAC | Com - Refrig. Warehouse | Energy Efficiency | Incremental Measure Cost | 541.4978 | 0 | 0 | 0 | 0 | 0 | 0 | 0 | 0 | 0 | 0
2023 PG Study Reference Scenario | PG&E | Com | HVAC | Com - Restaurant | Energy Efficiency | Admin | 14829.25 | 9634.381 | 7605.366 | 6325.585 | 5053.472 | 3956.284 | 3835.477 | 3353.022 | 3163.046 | 3310.209 | 3265.594
2023 PG Study Reference Scenario | PG&E | Com | HVAC | Com - Restaurant | Energy Efficiency | Incentives | 17341.48 | 11266.54 | 8893.791 | 7397.203 | 5909.582 | 4626.518 | 4485.245 | 3921.057 | 3698.897 | 3870.991 | 3818.819
2023 PG Study Reference Scenario | PG&E | Com | HVAC | Com - Restaurant | Energy Efficiency | Incremental Measure Cost | 53998.18 | 36710.09 | 29808.58 | 25298.23 | 20622.64 | 16474.16 | 16296.47 | 14536.7 | 14236.98 | 15197.36 | 15292.38
2023 PG Study Reference Scenario | PG&E | Com | HVAC | Com - Restaurant | Energy Efficiency | Admin | 123.8392 | 187.7601 | 175.5194 | 175.9927 | 174.9403 | 172.2486 | 167.8677 | 161.8198 | 154.1922 | 145.1551 | 134.9332
2023 PG Study Reference Scenario | PG&E | Com | HVAC | Com - Restaurant | Energy Efficiency | Incentives | 51.4422 | 140.1493 | 139.1464 | 143.0627 | 145.7031 | 146.8843 | 146.4692 | 144.3803 | 147.8357 | 142.0048 | 134.6226
2023 PG Study Reference Scenario | PG&E | Com | HVAC | Com - Restaurant | Energy Efficiency | Incremental Measure Cost | 103.9792 | 280.2986 | 278.2928 | 286.1254 | 291.4063 | 293.7686 | 292.9383 | 288.7605 | 295.6715 | 284.0096 | 269.2451
2023 PG Study Reference Scenario | PG&E | Com | HVAC | Com - Restaurant | Energy Efficiency | Admin | 396896.1 | 428870.5 | 459615.3 | 486986.7 | 510680.6 | 530551.2 | 546617.8 | 559064.5 | 568038.3 | 574093.6 | 577783.1
2023 PG Study Reference Scenario | PG&E | Com | HVAC | Com - Restaurant | Energy Efficiency | Incentives | 464152.7 | 501543.9 | 537498.1 | 569507.5 | 597216.1 | 620453.8 | 639242.8 | 653798.5 | 664293 | 671374.3 | 675689.2
2023 PG Study Reference Scenario | PG&E | Com | HVAC | Com - Restaurant | Energy Efficiency | Incremental Measure Cost | 1527046 | 1676318 | 1832158 | 1980041 | 2118087 | 2244924 | 2359861 | 2462816 | 2602184 | 2682940 | 2755554
2023 PG Study Reference Scenario | PG&E | Com | HVAC | Com - Restaurant | Fuel Substitution | Admin | 2091.595 | 2429.056 | 3213.829 | 3402.528 | 4297.113 | 0 | 0 | 0 | 0 | 0 | 0
2023 PG Study Reference Scenario | PG&E | Com | HVAC | Com - Restaurant | Fuel Substitution | Incentives | 3454.007 | 4063.975 | 5465.29 | 5805.706 | 7385.388 | 0 | 0 | 0 | 0 | 0 | 0
2023 PG Study Reference Scenario | PG&E | Com | HVAC | Com - Restaurant | Fuel Substitution | Incremental Measure Cost | 6024.059 | 7645.274 | 11061.98 | 11926.26 | 16556.72 | 0 | 0 | 0 | 0 | 0 | 0
2023 PG Study Reference Scenario | PG&E | Com | HVAC | Com - Retail | Energy Efficiency | Admin | 2767.271 | 1500.557 | 1159.168 | 780.655 | 377.9659 | 0 | 0 | 0 | 0 | 0 | 0
2023 PG Study Reference Scenario | PG&E | Com | HVAC | Com - Retail | Energy Efficiency | Incentives | 3192.998 | 1754.767 | 1355.543 | 912.9058 | 441.9971 | 0 | 0 | 0 | 0 | 0 | 0
2023 PG Study Reference Scenario | PG&E | Com | HVAC | Com - Retail | Energy Efficiency | Incremental Measure Cost | 12049.6 | 6382.853 | 5029.317 | 3454.791 | 1706.143 | 0 | 0 | 0 | 0 | 0 | 0
2023 PG Study Reference Scenario | PG&E | Com | HVAC | Com - Retail | Energy Efficiency | Admin | 361901.3 | 301895.8 | 246623.3 | 202368.2 | 164410.5 | 129254 | 98280.85 | 72036.37 | 0 | 0 | 0
2023 PG Study Reference Scenario | PG&E | Com | HVAC | Com - Retail | Energy Efficiency | Incentives | 396.5838 | 172.4059 | 24.6359 | 0.055127 | 0.05009 | 0.045514 | 0.04136 | 0.037583 | 0 | 0 | 0
2023 PG Study Reference Scenario | PG&E | Com | HVAC | Com - Retail | Energy Efficiency | Incremental Measure Cost | -7163265 | -5837076 | -4666481 | -3779167 | -3049704 | -2382533 | -1801559 | -1314799 | 0 | 0 | 0
2023 PG Study Reference Scenario | PG&E | Com | HVAC | Com - Retail | Energy Efficiency | Admin | 176053.7 | 186138 | 195329 | 203442.7 | 202490.4 | 126670.6 | 130627.3 | 133960.8 | 116303.8 | 117298.7 | 118115.5
2023 PG Study Reference Scenario | PG&E | Com | HVAC | Com - Retail | Energy Efficiency | Incentives | 99479.74 | 104454.5 | 109125.7 | 112261.6 | 105374.7 | 11708.28 | 12008.61 | 12239.65 | 136092 | 137256.2 | 138212
2023 PG Study Reference Scenario | PG&E | Com | HVAC | Com - Retail | Energy Efficiency | Incremental Measure Cost | -1245745 | -1321357 | -1383990 | -1434469 | -1529064 | -1950857 | -1983063 | -2003381 | 1192212 | 1227240 | 1261180
2023 PG Study Reference Scenario | PG&E | Com | HVAC | Com - Retail | Fuel Substitution | Admin | 2471.589 | 2714.777 | 2951.412 | 3178.584 | 3394.046 | 0 | 0 | 0 | 0 | 0 | 0
2023 PG Study Reference Scenario | PG&E | Com | HVAC | Com - Retail | Fuel Substitution | Incentives | 3940.082 | 4324.809 | 4698.523 | 5056.597 | 5395.499 | 0 | 0 | 0 | 0 | 0 | 0
2023 PG Study Reference Scenario | PG&E | Com | HVAC | Com - Retail | Fuel Substitution | Incremental Measure Cost | -513366 | -556836 | -597377 | -634389 | -667429 | 0 | 0 | 0 | 0 | 0 | 0
2023 PG Study Reference Scenario | PG&E | Com | HVAC | Com - School | Energy Efficiency | Admin | 200146.5 | 206883.4 | 213011.3 | 216408.9 | 216571.6 | 166233.7 | 167476.9 | 169327.9 | 170419.2 | 171648.2 | 172882.3
2023 PG Study Reference Scenario | PG&E | Com | HVAC | Com - School | Energy Efficiency | Incentives | 150674 | 156779.6 | 162506.9 | 165631.7 | 166190.9 | 106955.5 | 108330 | 110058.9 | 111246.4 | 112515.7 | 113744.2
2023 PG Study Reference Scenario | PG&E | Com | HVAC | Com - School | Energy Efficiency | Incremental Measure Cost | 543180.3 | 584630.7 | 626158 | 655505.2 | 675237 | 452431.5 | 473832.1 | 497031.5 | 578113.3 | 600329.3 | 622529.5
2023 PG Study Reference Scenario | PG&E | Com | HVAC | Com - School | Energy Efficiency | Admin | 26356.61 | 17529.83 | 4659.706 | 1852.613 | 44.0053 | 40.0001 | 158.7264 | 122.9698 | 89.2504 | 58.1693 | 46.5935
2023 PG Study Reference Scenario | PG&E | Com | HVAC | Com - School | Energy Efficiency | Incentives | 25762.24 | 17593.77 | 4485.292 | 1812.669 | 20.6214 | 19.2533 | 156.1282 | 120.5691 | 89.8868 | 55.1997 | 43.1572
2023 PG Study Reference Scenario | PG&E | Com | HVAC | Com - School | Energy Efficiency | Incremental Measure Cost | 51739.35 | 35307.88 | 9083.097 | 3730.478 | 139.4557 | 130.2207 | 397.8802 | 321.0588 | 295.8722 | 212.392 | 179.5643
2023 PG Study Reference Scenario | PG&E | Com | HVAC | Com - School | Energy Efficiency | Admin | 225782.9 | 240020.1 | 249588.9 | 257468.4 | 267672.8 | 104310.2 | 109209.7 | 113693.9 | 117720.4 | 121636.3 | 125883.4
2023 PG Study Reference Scenario | PG&E | Com | HVAC | Com - School | Energy Efficiency | Incentives | 264091.1 | 280745.6 | 291938.1 | 301154.4 | 313091.8 | 122057.9 | 127791 | 133038.1 | 137749.7 | 142331.9 | 147301.6
2023 PG Study Reference Scenario | PG&E | Com | HVAC | Com - School | Energy Efficiency | Incremental Measure Cost | 1288476 | 1408576 | 1501441 | 1587188 | 1694255 | 969701.9 | 1037735 | 1104127 | 1242408 | 1310083 | 1383834
2023 PG Study Reference Scenario | PG&E | Com | HVAC | Com - School | Fuel Substitution | Admin | 8945.336 | 9746.758 | 10508.65 | 11222.04 | 12264.56 | 0 | 0 | 0 | 0 | 0 | 0
2023 PG Study Reference Scenario | PG&E | Com | HVAC | Com - School | Fuel Substitution | Incentives | 14691.58 | 15997.59 | 17236.19 | 18392.89 | 20131.22 | 0 | 0 | 0 | 0 | 0 | 0
2023 PG Study Reference Scenario | PG&E | Com | HVAC | Com - School | Fuel Substitution | Incremental Measure Cost | 23809.19 | 26259.33 | 28651.33 | 30956.71 | 35862.72 | 0 | 0 | 0 | 0 | 0 | 0
2023 PG Study Reference Scenario | PG&E | Com | HVAC | Com - Warehouse | Energy Efficiency | Admin | 5964.571 | 5875.594 | 418.3078 | 215.9721 | 38.7082 | 0 | 0 | 0 | 0 | 0 | 0
2023 PG Study Reference Scenario | PG&E | Com | HVAC | Com - Warehouse | Energy Efficiency | Incentives | 6979.399 | 6875.284 | 489.4799 | 252.7181 | 45.2942 | 0 | 0 | 0 | 0 | 0 | 0
2023 PG Study Reference Scenario | PG&E | Com | HVAC | Com - Warehouse | Energy Efficiency | Incremental Measure Cost | 41897.59 | 42448.69 | 3462.974 | 1836.148 | 337.8787 | 0 | 0 | 0 | 0 | 0 | 0
2023 PG Study Reference Scenario | PG&E | Com | HVAC | Com - Warehouse | Energy Efficiency | Admin | 16.9945 | 15.4188 | 7.053 | 6.416 | 5.8368 | 5.3101 | 4.8309 | 4.3949 | 0 | 0 | 0
2023 PG Study Reference Scenario | PG&E | Com | HVAC | Com - Warehouse | Energy Efficiency | Incentives | 11.0511 | 10.4064 | 4.3764 | 4.134 | 3.9026 | 3.682 | 3.4718 | 3.2718 | 0 | 0 | 0
2023 PG Study Reference Scenario | PG&E | Com | HVAC | Com - Warehouse | Energy Efficiency | Incremental Measure Cost | 89.7629 | 84.716 | 35.313 | 33.335 | 31.4472 | 29.6479 | 27.9352 | 26.3067 | 0 | 0 | 0
2023 PG Study Reference Scenario | PG&E | Com | HVAC | Com - Warehouse | Energy Efficiency | Admin | 25302.45 | 27426.15 | 29060.93 | 29305.03 | 29256.67 | 30170.5 | 30915.53 | 31504.66 | 31927.9 | 32232.75 | 32521.21
2023 PG Study Reference Scenario | PG&E | Com | HVAC | Com - Warehouse | Energy Efficiency | Incentives | 29603.94 | 32090.56 | 34005.31 | 34291.07 | 34234.48 | 35303.79 | 36175.58 | 36864.95 | 37360.2 | 37716.92 | 38054.46
2023 PG Study Reference Scenario | PG&E | Com | HVAC | Com - Warehouse | Energy Efficiency | Incremental Measure Cost | 175786.8 | 195773.4 | 212999.9 | 220890.5 | 226943.5 | 240137.5 | 252416.6 | 263795.8 | 336309.8 | 346436.4 | 356663.2
2023 PG Study Reference Scenario | PG&E | Com | HVAC | Com - Warehouse | Fuel Substitution | Admin | 1310.692 | 1451.95 | 1591.418 | 1727.36 | 1858.327 | 0 | 0 | 0 | 0 | 0 | 0
2023 PG Study Reference Scenario | PG&E | Com | HVAC | Com - Warehouse | Fuel Substitution | Incentives | 1966.038 | 2177.926 | 2387.128 | 2591.04 | 2787.49 | 0 | 0 | 0 | 0 | 0 | 0
2023 PG Study Reference Scenario | PG&E | Com | HVAC | Com - Warehouse | Fuel Substitution | Incremental Measure Cost | -2141.71 | -2085.28 | -1984.42 | -1840.65 | -1657.1 | 0 | 0 | 0 | 0 | 0 | 0
2023 PG Study Reference Scenario | PG&E | Com | Lighting | Com - College | Energy Efficiency | Admin | 60.5797 | 25.0328 | 25.0009 | 25.5197 | 13.2896 | 12.9014 | 12.3581 | 12.2353 | 12.8533 | 12.9988 | 13.0978
2023 PG Study Reference Scenario | PG&E | Com | Lighting | Com - College | Energy Efficiency | Incentives | 111.858 | 33.6868 | 34.3639 | 35.8266 | 17.5991 | 17.4657 | 16.5833 | 16.7761 | 19.6032 | 20.2202 | 20.7805
2023 PG Study Reference Scenario | PG&E | Com | Lighting | Com - College | Energy Efficiency | Incremental Measure Cost | 223.7161 | 67.3736 | 68.7279 | 71.6532 | 35.1981 | 34.9314 | 33.1665 | 33.5522 | 39.2064 | 40.4404 | 41.561
2023 PG Study Reference Scenario | PG&E | Com | Lighting | Com - College | Energy Efficiency | Admin | 113.6585 | 119.7813 | 125.4346 | 110.4661 | 114.0691 | 109.9786 | 112.5461 | 114.7743 | 116.7213 | 118.3971 | 119.8294
2023 PG Study Reference Scenario | PG&E | Com | Lighting | Com - College | Energy Efficiency | Incentives | 150.0959 | 161.5918 | 172.8621 | 142.6992 | 150.6301 | 144.4176 | 151.0208 | 157.3723 | 178.0268 | 184.1906 | 190.1433
2023 PG Study Reference Scenario | PG&E | Com | Lighting | Com - College | Energy Efficiency | Incremental Measure Cost | 300.1918 | 323.1836 | 345.7242 | 285.3984 | 301.2602 | 288.8352 | 302.0415 | 314.7446 | 356.0537 | 368.3811 | 380.2866
2023 PG Study Reference Scenario | PG&E | Com | Lighting | Com - Grocery | Energy Efficiency | Admin | 428.4302 | 365.5136 | 326.4272 | 278.3147 | 221.5143 | 211.1096 | 183.7505 | 171.3854 | 149.8366 | 148.7376 | 150.5248
2023 PG Study Reference Scenario | PG&E | Com | Lighting | Com - Grocery | Energy Efficiency | Incentives | 477.6927 | 416.1849 | 379.5294 | 330.3962 | 268.4763 | 261.2068 | 232.0843 | 220.9543 | 196.4417 | 199.0335 | 205.5783
2023 PG Study Reference Scenario | PG&E | Com | Lighting | Com - Grocery | Energy Efficiency | Incremental Measure Cost | 955.3853 | 832.3698 | 759.0589 | 660.7924 | 536.9526 | 522.4136 | 464.1687 | 441.9085 | 392.8835 | 398.0669 | 411.1565
2023 PG Study Reference Scenario | PG&E | Com | Lighting | Com - Grocery | Energy Efficiency | Admin | 6807.66 | 6975.653 | 7114.171 | 7233.339 | 7334.764 | 7423.078 | 7498.663 | 7563.691 | 7618.722 | 7665.806 | 7705.913
2023 PG Study Reference Scenario | PG&E | Com | Lighting | Com - Grocery | Energy Efficiency | Incentives | 7430.969 | 7770.819 | 8090.94 | 8399.272 | 8696.399 | 8986.766 | 9269.891 | 9547.625 | 9783.142 | 10051.76 | 10317.69
2023 PG Study Reference Scenario | PG&E | Com | Lighting | Com - Grocery | Energy Efficiency | Incremental Measure Cost | 14861.94 | 15541.64 | 16181.88 | 16798.54 | 17392.8 | 17973.53 | 18539.78 | 19095.25 | 19566.28 | 20103.51 | 20635.38
2023 PG Study Reference Scenario | PG&E | Com | Lighting | Com - Health | Energy Efficiency | Admin | 775.5787 | 785.0694 | 840.3301 | 872.3521 | 921.4613 | 952.187 | 979.637 | 992.1967 | 995.3501 | 984.9176 | 950.339
2023 PG Study Reference Scenario | PG&E | Com | Lighting | Com - Health | Energy Efficiency | Incentives | 1026.808 | 1060.704 | 1158.593 | 1227.272 | 1322.722 | 1394.545 | 1463.764 | 1512.439 | 1506.545 | 1521.517 | 1498.315
2023 PG Study Reference Scenario | PG&E | Com | Lighting | Com - Health | Energy Efficiency | Incremental Measure Cost | 2053.615 | 2121.408 | 2317.186 | 2454.543 | 2645.445 | 2789.089 | 2927.529 | 3024.878 | 3013.09 | 3043.035 | 2996.629
2023 PG Study Reference Scenario | PG&E | Com | Lighting | Com - Health | Energy Efficiency | Admin | 4937.428 | 5123.306 | 5290.713 | 5449.328 | 5601.46 | 5746.913 | 5886.284 | 6019.342 | 6146.661 | 6267.32 | 6380.144
2023 PG Study Reference Scenario | PG&E | Com | Lighting | Com - Health | Energy Efficiency | Incentives | 6410.86 | 6783.951 | 7148.293 | 7513.285 | 7881.687 | 8252.836 | 8627.222 | 9004.135 | 9129.453 | 9505.684 | 9881.174
2023 PG Study Reference Scenario | PG&E | Com | Lighting | Com - Health | Energy Efficiency | Incremental Measure Cost | 12821.72 | 13567.9 | 14296.59 | 15026.57 | 15763.37 | 16505.67 | 17254.44 | 18008.27 | 18258.91 | 19011.37 | 19762.35
2023 PG Study Reference Scenario | PG&E | Com | Lighting | Com - Lodging | Energy Efficiency | Admin | 8.5863 | 9.0721 | 9.5543 | 0 | 0 | 0 | 0 | 0 | 0 | 0 | 0
2023 PG Study Reference Scenario | PG&E | Com | Lighting | Com - Lodging | Energy Efficiency | Incentives | 16.9227 | 18.2136 | 19.5399 | 0 | 0 | 0 | 0 | 0 | 0 | 0 | 0
2023 PG Study Reference Scenario | PG&E | Com | Lighting | Com - Lodging | Energy Efficiency | Incremental Measure Cost | 33.8454 | 36.4272 | 39.0798 | 0 | 0 | 0 | 0 | 0 | 0 | 0 | 0
2023 PG Study Reference Scenario | PG&E | Com | Lighting | Com - Lodging | Energy Efficiency | Admin | 27.4935 | 29.2101 | 0 | 0 | 0 | 0 | 0 | 0 | 0 | 0 | 0
2023 PG Study Reference Scenario | PG&E | Com | Lighting | Com - Lodging | Energy Efficiency | Incentives | 54.1869 | 58.6437 | 0 | 0 | 0 | 0 | 0 | 0 | 0 | 0 | 0
2023 PG Study Reference Scenario | PG&E | Com | Lighting | Com - Lodging | Energy Efficiency | Incremental Measure Cost | 108.3739 | 117.2873 | 0 | 0 | 0 | 0 | 0 | 0 | 0 | 0 | 0
2023 PG Study Reference Scenario | PG&E | Com | Lighting | Com - Office (Large) | Energy Efficiency | Admin | 185.3201 | 190.6563 | 200.463 | 206.8187 | 215.1657 | 131.8793 | 137.3258 | 140.1356 | 141.3598 | 144.6563 | 146.8259
2023 PG Study Reference Scenario | PG&E | Com | Lighting | Com - Office (Large) | Energy Efficiency | Incentives | 369.1503 | 385.1455 | 410.8358 | 430.1841 | 454.3992 | 230.8087 | 245.0379 | 254.9428 | 262.1232 | 273.4962 | 283.049
2023 PG Study Reference Scenario | PG&E | Com | Lighting | Com - Office (Large) | Energy Efficiency | Incremental Measure Cost | 738.3007 | 770.2911 | 821.6715 | 860.3682 | 908.7984 | 461.6174 | 490.0758 | 509.8855 | 524.2464 | 546.9923 | 566.0979
2023 PG Study Reference Scenario | PG&E | Com | Lighting | Com - Office (Large) | Energy Efficiency | Admin | 934.4857 | 972.5605 | 1007.998 | 1035.743 | 586.7937 | 609.7672 | 631.3501 | 651.4532 | 670.0638 | 687.4104 | 703.5336
2023 PG Study Reference Scenario | PG&E | Com | Lighting | Com - Office (Large) | Energy Efficiency | Incentives | 1887.502 | 1995.384 | 2101.207 | 2191.611 | 1010.563 | 1070.806 | 1130.56 | 1189.575 | 1247.334 | 1304.931 | 1361.975
2023 PG Study Reference Scenario | PG&E | Com | Lighting | Com - Office (Large) | Energy Efficiency | Incremental Measure Cost | 3775.004 | 3990.768 | 4202.413 | 4383.221 | 2021.127 | 2141.612 | 2261.119 | 2379.15 | 2494.667 | 2609.862 | 2723.95
2023 PG Study Reference Scenario | PG&E | Com | Lighting | Com - Office (Small) | Energy Efficiency | Admin | 29.289 | 31.4095 | 33.7068 | 10.9343 | 11.3764 | 11.8393 | 12.2287 | 12.5707 | 12.8525 | 13.1246 | 13.3692
2023 PG Study Reference Scenario | PG&E | Com | Lighting | Com - Office (Small) | Energy Efficiency | Incentives | 69.366 | 76.0399 | 83.405 | 21.2889 | 22.6128 | 24.0246 | 25.3326 | 26.5842 | 28.9748 | 30.1783 | 31.3536
2023 PG Study Reference Scenario | PG&E | Com | Lighting | Com - Office (Small) | Energy Efficiency | Incremental Measure Cost | 138.732 | 152.0798 | 166.8101 | 42.5779 | 45.2256 | 48.0492 | 50.6653 | 53.1683 | 57.9496 | 60.3566 | 62.7072
2023 PG Study Reference Scenario | PG&E | Com | Lighting | Com - Office (Small) | Energy Efficiency | Admin | 124.2277 | 133.0488 | 46.7981 | 49.0145 | 51.0979 | 53.0517 | 54.8755 | 56.5733 | 58.1469 | 59.6071 | 60.963
2023 PG Study Reference Scenario | PG&E | Com | Lighting | Com - Office (Small) | Energy Efficiency | Incentives | 292.1419 | 319.8133 | 89.206 | 95.3923 | 101.5325 | 107.6229 | 113.6522 | 119.6181 | 131.0703 | 137.0468 | 142.9653
2023 PG Study Reference Scenario | PG&E | Com | Lighting | Com - Office (Small) | Energy Efficiency | Incremental Measure Cost | 584.2838 | 639.6266 | 178.412 | 190.7845 | 203.0651 | 215.2459 | 227.3044 | 239.2363 | 262.1406 | 274.0937 | 285.9307
2023 PG Study Reference Scenario | PG&E | Com | Lighting | Com - Other | Energy Efficiency | Admin | 0 | 0 | 0 | 0 | 0 | 0 | 0 | 0 | 0 | 0 | 0
2023 PG Study Reference Scenario | PG&E | Com | Lighting | Com - Other | Energy Efficiency | Incentives | 0 | 0 | 0 | 0 | 0 | 0 | 0 | 0 | 0 | 0 | 0
2023 PG Study Reference Scenario | PG&E | Com | Lighting | Com - Other | Energy Efficiency | Incremental Measure Cost | 0 | 0 | 0 | 0 | 0 | 0 | 0 | 0 | 0 | 0 | 0
2023 PG Study Reference Scenario | PG&E | Com | Lighting | Com - Other | Energy Efficiency | Admin | 0 | 0 | 0 | 0 | 0 | 0 | 0 | 0 | 0 | 0 | 0
2023 PG Study Reference Scenario | PG&E | Com | Lighting | Com - Other | Energy Efficiency | Incentives | 0 | 0 | 0 | 0 | 0 | 0 | 0 | 0 | 0 | 0 | 0
2023 PG Study Reference Scenario | PG&E | Com | Lighting | Com - Other | Energy Efficiency | Incremental Measure Cost | 0 | 0 | 0 | 0 | 0 | 0 | 0 | 0 | 0 | 0 | 0
2023 PG Study Reference Scenario | PG&E | Com | Lighting | Com - Refrig. Warehouse | Energy Efficiency | Admin | 131.6325 | 136.407 | 141.0989 | 144.8605 | 148.6845 | 152.9066 | 156.0399 | 158.9661 | 160.5961 | 162.105 | 163.1194
2023 PG Study Reference Scenario | PG&E | Com | Lighting | Com - Refrig. Warehouse | Energy Efficiency | Incentives | 160.7709 | 169.5199 | 178.4487 | 186.4763 | 194.8545 | 204.0493 | 212.0829 | 220.1063 | 241.8391 | 248.5046 | 254.6142
2023 PG Study Reference Scenario | PG&E | Com | Lighting | Com - Refrig. Warehouse | Energy Efficiency | Incremental Measure Cost | 321.5417 | 339.0397 | 356.8974 | 372.9525 | 389.7089 | 408.0986 | 424.1657 | 440.2126 | 483.6783 | 497.0091 | 509.2284
2023 PG Study Reference Scenario | PG&E | Com | Lighting | Com - Refrig. Warehouse | Energy Efficiency | Admin | 413.75 | 433.7489 | 452.5563 | 470.347 | 487.2779 | 503.4357 | 518.8136 | 533.4702 | 547.2686 | 559.1698 | 570.732
2023 PG Study Reference Scenario | PG&E | Com | Lighting | Com - Refrig. Warehouse | Energy Efficiency | Incentives | 511.5586 | 546.0181 | 580.2942 | 614.4931 | 648.7336 | 683.1136 | 717.609 | 752.284 | 838.8861 | 870.9472 | 903.653
2023 PG Study Reference Scenario | PG&E | Com | Lighting | Com - Refrig. Warehouse | Energy Efficiency | Incremental Measure Cost | 1023.117 | 1092.036 | 1160.588 | 1228.986 | 1297.467 | 1366.227 | 1435.218 | 1504.568 | 1677.772 | 1741.894 | 1807.306
2023 PG Study Reference Scenario | PG&E | Com | Lighting | Com - Restaurant | Energy Efficiency | Admin | 1035.93 | 878.2489 | 778.8155 | 698.2755 | 629.6124 | 574.9652 | 570.6935 | 549.7464 | 538.1662 | 545.6556 | 544.3427
2023 PG Study Reference Scenario | PG&E | Com | Lighting | Com - Restaurant | Energy Efficiency | Incentives | 1366.32 | 1183.134 | 1071.609 | 981.3094 | 903.6955 | 842.8544 | 854.4144 | 840.5716 | 883.7081 | 914.0957 | 930.3059
2023 PG Study Reference Scenario | PG&E | Com | Lighting | Com - Restaurant | Energy Efficiency | Incremental Measure Cost | 2732.639 | 2366.267 | 2143.218 | 1962.619 | 1807.391 | 1685.709 | 1708.829 | 1681.143 | 1767.416 | 1828.191 | 1860.612
2023 PG Study Reference Scenario | PG&E | Com | Lighting | Com - Restaurant | Energy Efficiency | Admin | 11725.07 | 12023.31 | 12254.81 | 12446.23 | 12603.4 | 12730.25 | 12832.71 | 12912.25 | 12969.72 | 13010.41 | 13036.19
2023 PG Study Reference Scenario | PG&E | Com | Lighting | Com - Restaurant | Energy Efficiency | Incentives | 15117.2 | 15819.93 | 16464.22 | 17076.74 | 17662.13 | 18223.24 | 18766.22 | 19291.1 | 20841.49 | 21337.84 | 21821.69
2023 PG Study Reference Scenario | PG&E | Com | Lighting | Com - Restaurant | Energy Efficiency | Incremental Measure Cost | 30234.41 | 31639.87 | 32928.45 | 34153.49 | 35324.27 | 36446.47 | 37532.43 | 38582.21 | 41682.98 | 42675.69 | 43643.38
2023 PG Study Reference Scenario | PG&E | Com | Lighting | Com - Retail | Energy Efficiency | Admin | 0 | 0 | 0 | 0 | 0 | 0 | 0 | 0 | 0 | 104.9211 | 108.2291
2023 PG Study Reference Scenario | PG&E | Com | Lighting | Com - Retail | Energy Efficiency | Incentives | 0 | 0 | 0 | 0 | 0 | 0 | 0 | 0 | 0 | 233.8986 | 245.8372
2023 PG Study Reference Scenario | PG&E | Com | Lighting | Com - Retail | Energy Efficiency | Incremental Measure Cost | 0 | 0 | 0 | 0 | 0 | 0 | 0 | 0 | 0 | 467.7971 | 491.6744
2023 PG Study Reference Scenario | PG&E | Com | Lighting | Com - Retail | Energy Efficiency | Admin | 0 | 0 | 0 | 0 | 0 | 0 | 0 | 0 | 6584.227 | 6616.986 | 6629.033
2023 PG Study Reference Scenario | PG&E | Com | Lighting | Com - Retail | Energy Efficiency | Incentives | 0 | 0 | 0 | 0 | 0 | 0 | 0 | 0 | 14533.66 | 14882.84 | 15192.65
2023 PG Study Reference Scenario | PG&E | Com | Lighting | Com - Retail | Energy Efficiency | Incremental Measure Cost | 0 | 0 | 0 | 0 | 0 | 0 | 0 | 0 | 29067.32 | 29765.67 | 30385.31
2023 PG Study Reference Scenario | PG&E | Com | Lighting | Com - School | Energy Efficiency | Admin | 26.1907 | 27.8433 | 29.414 | 11.7447 | 12.1174 | 12.5663 | 0 | 0 | 0 | 0 | 0
2023 PG Study Reference Scenario | PG&E | Com | Lighting | Com - School | Energy Efficiency | Incentives | 48.8523 | 53.081 | 57.3104 | 20.8507 | 21.9915 | 23.3129 | 0 | 0 | 0 | 0 | 0
2023 PG Study Reference Scenario | PG&E | Com | Lighting | Com - School | Energy Efficiency | Incremental Measure Cost | 97.7046 | 106.162 | 114.6208 | 41.7015 | 43.983 | 46.6259 | 0 | 0 | 0 | 0 | 0
2023 PG Study Reference Scenario | PG&E | Com | Lighting | Com - School | Energy Efficiency | Admin | 108.8157 | 115.1385 | 46.314 | 48.5068 | 50.5625 | 0 | 0 | 0 | 0 | 0 | 0
2023 PG Study Reference Scenario | PG&E | Com | Lighting | Com - School | Energy Efficiency | Incentives | 202.8801 | 219.4226 | 80.4279 | 86.1158 | 91.7641 | 0 | 0 | 0 | 0 | 0 | 0
2023 PG Study Reference Scenario | PG&E | Com | Lighting | Com - School | Energy Efficiency | Incremental Measure Cost | 405.7603 | 438.8452 | 160.8559 | 172.2316 | 183.5282 | 0 | 0 | 0 | 0 | 0 | 0
2023 PG Study Reference Scenario | PG&E | Com | Lighting | Com - Warehouse | Energy Efficiency | Admin | 65.0174 | 65.8542 | 44.4813 | 43.507 | 39.8855 | 39.5883 | 39.1021 | 39.5938 | 39.6785 | 40.2403 | 40.4546
2023 PG Study Reference Scenario | PG&E | Com | Lighting | Com - Warehouse | Energy Efficiency | Incentives | 110.0296 | 113.8657 | 78.577 | 78.5171 | 71.4217 | 72.3868 | 73.0062 | 75.4823 | 81.481 | 84.2822 | 86.4205
2023 PG Study Reference Scenario | PG&E | Com | Lighting | Com - Warehouse | Energy Efficiency | Incremental Measure Cost | 220.0592 | 227.7314 | 157.154 | 157.0342 | 142.8435 | 144.7736 | 146.0123 | 150.9645 | 162.962 | 168.5645 | 172.841
2023 PG Study Reference Scenario | PG&E | Com | Lighting | Com - Warehouse | Energy Efficiency | Admin | 213.2108 | 225.7775 | 236.1015 | 230.4687 | 238.1554 | 245.0049 | 251.0458 | 256.3922 | 261.0586 | 265.1485 | 268.7043
2023 PG Study Reference Scenario | PG&E | Com | Lighting | Com - Warehouse | Energy Efficiency | Incentives | 359.9395 | 389.4153 | 416.0177 | 404.0857 | 426.4138 | 447.9645 | 468.7154 | 488.8083 | 536.1323 | 555.4105 | 574.1047
2023 PG Study Reference Scenario | PG&E | Com | Lighting | Com - Warehouse | Energy Efficiency | Incremental Measure Cost | 719.8789 | 778.8306 | 832.0354 | 808.1714 | 852.8276 | 895.929 | 937.4308 | 977.6166 | 1072.265 | 1110.821 | 1148.209
2023 PG Study Reference Scenario | PG&E | Com | WaterHeat | Com - College | Energy Efficiency | Admin | 28006.06 | 26782.83 | 24955.79 | 24170.09 | 7539.348 | 42.6302 | 42.7854 | 40.0407 | 42.0354 | 40.6276 | 39.9313
2023 PG Study Reference Scenario | PG&E | Com | WaterHeat | Com - College | Energy Efficiency | Incentives | 10611.14 | 10215.12 | 9592.211 | 9342.179 | 3183.368 | 1.4982 | 1.6087 | 1.5999 | 5.4561 | 5.3768 | 5.3902
2023 PG Study Reference Scenario | PG&E | Com | WaterHeat | Com - College | Energy Efficiency | Incremental Measure Cost | 22476.27 | 22020.7 | 21047.42 | 20863.16 | 7294.232 | 2.9963 | 3.2174 | 3.1998 | 10.9123 | 10.7536 | 10.7803
2023 PG Study Reference Scenario | PG&E | Com | WaterHeat | Com - College | Energy Efficiency | Admin | 140367 | 140578.3 | 140635.2 | 140629.3 | 139554.9 | 53980.67 | 53424.86 | 52876.44 | 52255.69 | 51643.72 | 51059.74
2023 PG Study Reference Scenario | PG&E | Com | WaterHeat | Com - College | Energy Efficiency | Incentives | 47359.07 | 47846.87 | 48285.69 | 48707.49 | 48770.35 | 12943.59 | 13223.03 | 13503.97 | 21251.56 | 21240.65 | 21127.33
2023 PG Study Reference Scenario | PG&E | Com | WaterHeat | Com - College | Energy Efficiency | Incremental Measure Cost | 99608.7 | 102143.1 | 104610.9 | 107076.7 | 108778.6 | 25887.18 | 26446.06 | 27007.94 | 43006.88 | 43356.49 | 43724.56
2023 PG Study Reference Scenario | PG&E | Com | WaterHeat | Com - College | Fuel Substitution | Incremental Measure Cost | -8.11 | -8.3315 | -8.1147 | -8.2819 | 0 | 0 | 0 | 0 | 0 | 0 | 0
2023 PG Study Reference Scenario | PG&E | Com | WaterHeat | Com - College | Fuel Substitution | Admin | 622.1924 | 641.4622 | 657.9773 | 671.8071 | 682.532 | 623.5906 | 703.3163 | 798.1459 | 1627.076 | 1797.332 | 1921.862
2023 PG Study Reference Scenario | PG&E | Com | WaterHeat | Com - College | Fuel Substitution | Incentives | 933.2886 | 962.1933 | 986.966 | 1007.711 | 1023.798 | 935.3859 | 1054.974 | 1197.219 | 2440.614 | 2695.998 | 2882.794
2023 PG Study Reference Scenario | PG&E | Com | WaterHeat | Com - College | Fuel Substitution | Incremental Measure Cost | 1191.32 | 1224.071 | 1251.688 | 1274.283 | 1291.935 | 1247.181 | 1406.633 | 1596.292 | 3254.152 | 3594.664 | 3843.725
2023 PG Study Reference Scenario | PG&E | Com | WaterHeat | Com - Grocery | Energy Efficiency | Admin | 1977.274 | 1010.465 | 641.16 | 443.1228 | 235.5227 | 88.7897 | 35.909 | 8.1778 | 0 | 0 | 0
2023 PG Study Reference Scenario | PG&E | Com | WaterHeat | Com - Grocery | Energy Efficiency | Incentives | 261.0341 | 139.6908 | 89.3992 | 63.1349 | 34.3364 | 0 | 0 | 0 | 0 | 0 | 0
2023 PG Study Reference Scenario | PG&E | Com | WaterHeat | Com - Grocery | Energy Efficiency | Incremental Measure Cost | 213.4384 | 69.8611 | 46.0813 | 35.7239 | 21.2464 | -35.0143 | -13.9877 | -3.1453 | 0 | 0 | 0
2023 PG Study Reference Scenario | PG&E | Com | WaterHeat | Com - Grocery | Energy Efficiency | Admin | 0 | 0 | 0 | 0 | 0 | 3418.022 | 2905.575 | 2469.957 | 0 | 0 | 1.4421
2023 PG Study Reference Scenario | PG&E | Com | WaterHeat | Com - Grocery | Energy Efficiency | Incentives | 0 | 0 | 0 | 0 | 0 | 0 | 0 | 0 | 0 | 0 | 0.29062
2023 PG Study Reference Scenario | PG&E | Com | WaterHeat | Com - Grocery | Energy Efficiency | Incremental Measure Cost | 0 | 0 | 0 | 0 | 0 | -735.62 | -600.377 | -488.727 | 0 | 0 | 0.58123
2023 PG Study Reference Scenario | PG&E | Com | WaterHeat | Com - Grocery | Energy Efficiency | Admin | 229554.2 | 228204.9 | 226688 | 225022.9 | 223248 | 206134 | 204358.3 | 202586.1 | 197354.2 | 192020.8 | 187621.2
2023 PG Study Reference Scenario | PG&E | Com | WaterHeat | Com - Grocery | Energy Efficiency | Incentives | 22816.91 | 23457.08 | 24097.29 | 24740.11 | 25386.44 | 21291.59 | 21882.37 | 22480.04 | 44028.47 | 44062.33 | 44216.39
2023 PG Study Reference Scenario | PG&E | Com | WaterHeat | Com - Grocery | Energy Efficiency | Incremental Measure Cost | 23486.78 | 25419.44 | 27386.85 | 29390.66 | 31419.5 | 20291.82 | 22116.41 | 23951.97 | 88056.94 | 88124.67 | 88432.77
2023 PG Study Reference Scenario | PG&E | Com | WaterHeat | Com - Grocery | Fuel Substitution | Incremental Measure Cost | -0.11058 | 0 | 0 | 0 | 0 | 0 | 0 | 0 | 0 | 0 | 0
2023 PG Study Reference Scenario | PG&E | Com | WaterHeat | Com - Grocery | Fuel Substitution | Admin | 0 | 0 | 0 | 0 | 0 | 402.7915 | 443.7824 | 486.4556 | 1027.721 | 1124.266 | 1196.797
2023 PG Study Reference Scenario | PG&E | Com | WaterHeat | Com - Grocery | Fuel Substitution | Incentives | 0 | 0 | 0 | 0 | 0 | 604.1872 | 665.6735 | 729.6834 | 1541.581 | 1686.398 | 1795.195
2023 PG Study Reference Scenario | PG&E | Com | WaterHeat | Com - Grocery | Fuel Substitution | Incremental Measure Cost | -2820.75 | -2908.32 | -2987.24 | -3057.65 | -3120.29 | 805.583 | 887.5647 | 972.9112 | 2055.441 | 2248.531 | 2393.594
2023 PG Study Reference Scenario | PG&E | Com | WaterHeat | Com - Health | Energy Efficiency | Admin | 83814.62 | 82343.93 | 85604.94 | 86535.46 | 89111.53 | 36592.82 | 36948.13 | 36809.06 | 36393.84 | 35486.33 | 33792.86
2023 PG Study Reference Scenario | PG&E | Com | WaterHeat | Com - Health | Energy Efficiency | Incentives | 15848.37 | 15949.4 | 16967.33 | 17544.4 | 18469.26 | 4986.509 | 5183.023 | 5314.328 | 7833.847 | 7794.051 | 7573.426
2023 PG Study Reference Scenario | PG&E | Com | WaterHeat | Com - Health | Energy Efficiency | Incremental Measure Cost | 32790 | 33077.82 | 35264.74 | 36530.61 | 38518.03 | 9703.914 | 10096.11 | 10362.62 | 15667.69 | 15588.1 | 15146.85
2023 PG Study Reference Scenario | PG&E | Com | WaterHeat | Com - Health | Energy Efficiency | Admin | 625578.3 | 631112.1 | 636696.6 | 642236.1 | 647887.5 | 379584.2 | 382847.4 | 386089.8 | 388215 | 390198.1 | 392264.2
2023 PG Study Reference Scenario | PG&E | Com | WaterHeat | Com - Health | Energy Efficiency | Incentives | 104521.3 | 108057 | 111683.9 | 115392.3 | 119216.9 | 50927.38 | 52884.04 | 54895.46 | 83128.3 | 85288.31 | 87507.69
2023 PG Study Reference Scenario | PG&E | Com | WaterHeat | Com - Health | Energy Efficiency | Incremental Measure Cost | 210959.7 | 218639.5 | 226450.4 | 234376.4 | 242495.8 | 96380.66 | 100320 | 104374.3 | 166256.6 | 170576.6 | 175015.4
2023 PG Study Reference Scenario | PG&E | Com | WaterHeat | Com - Health | Fuel Substitution | Incremental Measure Cost | -9.9411 | -10.697 | -12.0672 | -13.1027 | -14.3845 | 0 | 0 | 0 | 0 | 0 | 0
2023 PG Study Reference Scenario | PG&E | Com | WaterHeat | Com - Health | Fuel Substitution | Admin | 0 | 0 | 0 | 0 | 0 | 1235.841 | 1374.25 | 1540.82 | 2800.082 | 3092.086 | 3317.955
2023 PG Study Reference Scenario | PG&E | Com | WaterHeat | Com - Health | Fuel Substitution | Incentives | 0 | 0 | 0 | 0 | 0 | 1853.761 | 2061.374 | 2311.23 | 4200.124 | 4638.128 | 4976.933
2023 PG Study Reference Scenario | PG&E | Com | WaterHeat | Com - Health | Fuel Substitution | Incremental Measure Cost | -10470 | -10876.3 | -11252.9 | -11598.6 | -11916.3 | 2471.681 | 2748.499 | 3081.64 | 5600.165 | 6184.171 | 6635.911
2023 PG Study Reference Scenario | PG&E | Com | WaterHeat | Com - Lodging | Energy Efficiency | Admin | 630062.3 | 633584.2 | 637870.3 | 634788.5 | 639096.7 | 13600.32 | 13536.2 | 13458.69 | 13351.75 | 13163.14 | 12944.78
2023 PG Study Reference Scenario | PG&E | Com | WaterHeat | Com - Lodging | Energy Efficiency | Incentives | 124507.8 | 127738.7 | 131198.1 | 133182.7 | 136766.1 | 0 | 0 | 0 | 2361.952 | 2377.345 | 2387.115
2023 PG Study Reference Scenario | PG&E | Com | WaterHeat | Com - Lodging | Energy Efficiency | Incremental Measure Cost | 247145.6 | 253874 | 261040.6 | 265258.1 | 272648.8 | -3608.22 | -3499.65 | -3385.85 | 4723.903 | 4754.691 | 4774.23
2023 PG Study Reference Scenario | PG&E | Com | WaterHeat | Com - Lodging | Energy Efficiency | Admin | 20034.53 | 13963.46 | 9732.109 | 6782.985 | 4727.535 | 5460.76 | 4137.582 | 3165.651 | 0 | 0 | 0
2023 PG Study Reference Scenario | PG&E | Com | WaterHeat | Com - Lodging | Energy Efficiency | Incremental Measure Cost | -20285.1 | -13778.4 | -9347.42 | -6333.09 | -4284.75 | -4252.16 | -3043.7 | -2187.9 | 0 | 0 | 0
2023 PG Study Reference Scenario | PG&E | Com | WaterHeat | Com - Lodging | Energy Efficiency | Admin | 1613550 | 1630917 | 1647797 | 1664205 | 1680757 | 73732.58 | 74369.04 | 75012.04 | 74596.06 | 74110.3 | 73863.99
2023 PG Study Reference Scenario | PG&E | Com | WaterHeat | Com - Lodging | Energy Efficiency | Incentives | 311697.8 | 321394.5 | 331245.4 | 341256.6 | 351559 | 0 | 0 | 0 | 13013.35 | 13211.66 | 13452.05
2023 PG Study Reference Scenario | PG&E | Com | WaterHeat | Com - Lodging | Energy Efficiency | Incremental Measure Cost | 600502.4 | 620561.1 | 640898.7 | 661535.3 | 682732.1 | -27523.2 | -27273.9 | -27008.6 | 26026.71 | 26423.31 | 26904.09
2023 PG Study Reference Scenario | PG&E | Com | WaterHeat | Com - Lodging | Fuel Substitution | Incremental Measure Cost | -18.1673 | -19.9612 | -21.7223 | -23.2279 | -24.9575 | 0 | 0 | 0 | 0 | 0 | 0
2023 PG Study Reference Scenario | PG&E | Com | WaterHeat | Com - Lodging | Fuel Substitution | Admin | 9172.95 | 10093.45 | 10957.63 | 11753.94 | 12486.37 | 0 | 0 | 0 | 2067.588 | 2257.286 | 2396.32
2023 PG Study Reference Scenario | PG&E | Com | WaterHeat | Com - Lodging | Fuel Substitution | Incentives | 5841.544 | 6427.737 | 6978.067 | 7485.18 | 7951.605 | 0 | 0 | 0 | 3101.383 | 3385.929 | 3594.48
2023 PG Study Reference Scenario | PG&E | Com | WaterHeat | Com - Lodging | Fuel Substitution | Incremental Measure Cost | -7029.35 | -4610.59 | -2137.07 | 345.1833 | 2822.761 | -1918.98 | -2118.19 | -2427.39 | 4135.177 | 4514.572 | 4792.64
2023 PG Study Reference Scenario | PG&E | Com | WaterHeat | Com - Office (Large) | Energy Efficiency | Admin | 72463.38 | 72423.71 | 73968.71 | 74546.17 | 75783.22 | 22760.82 | 23022.57 | 22906.6 | 22604.09 | 22680.24 | 22629.51
2023 PG Study Reference Scenario | PG&E | Com | WaterHeat | Com - Office (Large) | Energy Efficiency | Incentives | 28655.48 | 28818.33 | 29609.55 | 30025.38 | 30710.29 | 8373.818 | 8671.454 | 8832.102 | 9610.907 | 9643.281 | 9621.714
2023 PG Study Reference Scenario | PG&E | Com | WaterHeat | Com - Office (Large) | Energy Efficiency | Incremental Measure Cost | 66007.49 | 67380.87 | 70249.79 | 72285.24 | 75001.02 | 16747.64 | 17342.91 | 17664.2 | 20977.66 | 21469.25 | 21849.61
2023 PG Study Reference Scenario | PG&E | Com | WaterHeat | Com - Office (Large) | Energy Efficiency | Admin | 0 | 0 | 0 | 0 | 0 | 4257.196 | 3618.936 | 3076.367 | 0 | 0 | 1.7961
2023 PG Study Reference Scenario | PG&E | Com | WaterHeat | Com - Office (Large) | Energy Efficiency | Incentives | 0 | 0 | 0 | 0 | 0 | 0 | 0 | 0 | 0 | 0 | 0.36196
2023 PG Study Reference Scenario | PG&E | Com | WaterHeat | Com - Office (Large) | Energy Efficiency | Incremental Measure Cost | 0 | 0 | 0 | 0 | 0 | -2649.51 | -2221.2 | -1861.24 | 0 | 0 | 0.72393
2023 PG Study Reference Scenario | PG&E | Com | WaterHeat | Com - Office (Large) | Energy Efficiency | Admin | 348387.1 | 351419.4 | 354444.7 | 357447.9 | 360504.6 | 161638.1 | 163124.2 | 164604.2 | 165952.4 | 167306.1 | 168680
2023 PG Study Reference Scenario | PG&E | Com | WaterHeat | Com - Office (Large) | Energy Efficiency | Incentives | 132799.6 | 135194.6 | 137628 | 140098.2 | 142637.3 | 59467.44 | 61440.75 | 63466.48 | 70560.36 | 71135.92 | 71720.1
2023 PG Study Reference Scenario | PG&E | Com | WaterHeat | Com - Office (Large) | Energy Efficiency | Incremental Measure Cost | 298737.1 | 307810 | 317097.8 | 326601.2 | 336398.2 | 118934.9 | 122881.5 | 126933 | 154011.3 | 158372.6 | 162866.4
2023 PG Study Reference Scenario | PG&E | Com | WaterHeat | Com - Office (Large) | Fuel Substitution | Incremental Measure Cost | -8.2879 | -9.0964 | -10.1144 | -10.9505 | -11.8775 | 0 | 0 | 0 | 0 | 0 | 0
2023 PG Study Reference Scenario | PG&E | Com | WaterHeat | Com - Office (Large) | Fuel Substitution | Admin | 0 | 0 | 0 | 0 | 0 | 817.2476 | 907.8111 | 1030.128 | 1437.081 | 1582.972 | 1693.503
2023 PG Study Reference Scenario | PG&E | Com | WaterHeat | Com - Office (Large) | Fuel Substitution | Incentives | 0 | 0 | 0 | 0 | 0 | 1225.871 | 1361.717 | 1545.192 | 2155.622 | 2374.458 | 2540.254
2023 PG Study Reference Scenario | PG&E | Com | WaterHeat | Com - Office (Large) | Fuel Substitution | Incremental Measure Cost | -3495.37 | -3621.78 | -3737.1 | -3841.15 | -3934.95 | 1634.495 | 1815.622 | 2060.257 | 2874.163 | 3165.944 | 3387.006
2023 PG Study Reference Scenario | PG&E | Com | WaterHeat | Com - Office (Small) | Energy Efficiency | Admin | 5685.531 | 5689.369 | 5737.681 | 5761.203 | 5767.504 | 5802.175 | 5817.541 | 5826.974 | 5824.336 | 5823.732 | 5823.677
2023 PG Study Reference Scenario | PG&E | Com | WaterHeat | Com - Office (Small) | Energy Efficiency | Incentives | 1828.85 | 1879.803 | 1946.909 | 2007.27 | 2062.952 | 2130.237 | 2192.008 | 2252.908 | 2476.416 | 2476.16 | 2476.136
2023 PG Study Reference Scenario | PG&E | Com | WaterHeat | Com - Office (Small) | Energy Efficiency | Incremental Measure Cost | 3657.7 | 3759.606 | 3893.818 | 4014.541 | 4125.904 | 4260.474 | 4384.016 | 4505.816 | 5963.466 | 6082.093 | 6203.665
2023 PG Study Reference Scenario | PG&E | Com | WaterHeat | Com - Office (Small) | Energy Efficiency | Admin | 0 | 0 | 0 | 0 | 0 | 0 | 1.0864 | 1060.621 | 0 | 0 | 0.5673
2023 PG Study Reference Scenario | PG&E | Com | WaterHeat | Com - Office (Small) | Energy Efficiency | Incentives | 0 | 0 | 0 | 0 | 0 | 0 | 0.036533 | 75.0829 | 0 | 0 | 0.11432
2023 PG Study Reference Scenario | PG&E | Com | WaterHeat | Com - Office (Small) | Energy Efficiency | Incremental Measure Cost | 0 | 0 | 0 | 0 | 0 | 0 | 0.073066 | 150.1659 | 0 | 0 | 0.22865
2023 PG Study Reference Scenario | PG&E | Com | WaterHeat | Com - Office (Small) | Energy Efficiency | Admin | 38853.03 | 39141.05 | 39436.23 | 39736.08 | 40038.86 | 40347.39 | 40659.7 | 40975.21 | 41232.4 | 41489.6 | 41762.38
2023 PG Study Reference Scenario | PG&E | Com | WaterHeat | Com - Office (Small) | Energy Efficiency | Incentives | 12497.75 | 12932.45 | 13381.5 | 13844.52 | 14321.32 | 14813.32 | 15320.29 | 15842.42 | 17531.37 | 17640.73 | 17756.71
2023 PG Study Reference Scenario | PG&E | Com | WaterHeat | Com - Office (Small) | Energy Efficiency | Incremental Measure Cost | 24995.51 | 25864.9 | 26762.99 | 27689.03 | 28642.64 | 29626.65 | 30640.58 | 31684.84 | 42217.26 | 43330.14 | 44487.26
2023 PG Study Reference Scenario | PG&E | Com | WaterHeat | Com - Office (Small) | Fuel Substitution | Incremental Measure Cost | -2.4875 | -2.7456 | -3.0145 | -3.2576 | -3.4753 | 0 | 0 | 0 | 0 | 0 | 0
2023 PG Study Reference Scenario | PG&E | Com | WaterHeat | Com - Office (Small) | Fuel Substitution | Admin | 62.1444 | 64.4396 | 66.4675 | 68.2172 | 69.6923 | 177.7077 | 201.3344 | 231.8049 | 370.0864 | 411.3578 | 442.4298
2023 PG Study Reference Scenario | PG&E | Com | WaterHeat | Com - Office (Small) | Fuel Substitution | Incentives | 93.2166 | 96.6594 | 99.7012 | 102.3257 | 104.5384 | 266.5616 | 302.0016 | 347.7074 | 551.7117 | 613.5956 | 660.4638
2023 PG Study Reference Scenario | PG&E | Com | WaterHeat | Com - Office (Small) | Fuel Substitution | Incremental Measure Cost | 112.5106 | 115.6394 | 118.2688 | 120.385 | 122.0019 | 355.4154 | 402.6688 | 463.6099 | 740.1728 | 822.7156 | 884.8596
2023 PG Study Reference Scenario | PG&E | Com | WaterHeat | Com - Other | Energy Efficiency | Admin | 237457.6 | 237100.7 | 238913.1 | 239697.7 | 238315.2 | 203763.6 | 205271.4 | 205134.6 | 202506.8 | 200701.3 | 199121
2023 PG Study Reference Scenario | PG&E | Com | WaterHeat | Com - Other | Energy Efficiency | Incentives | 16633.19 | 17981.73 | 19511.01 | 21229.46 | 22721.6 | 9956.066 | 11250.27 | 12486.79 | 65030.56 | 65847.98 | 66757.41
2023 PG Study Reference Scenario | PG&E | Com | WaterHeat | Com - Other | Energy Efficiency | Incremental Measure Cost | 28575.87 | 31318.44 | 34383.93 | 43256.11 | 51188.91 | 15395.41 | 17998.72 | 20522.4 | 130061.1 | 131696 | 133514.8
2023 PG Study Reference Scenario | PG&E | Com | WaterHeat | Com - Other | Energy Efficiency | Admin | 0 | 0 | 0 | 0 | 0 | 6737.51 | 5727.389 | 4868.71 | 0 | 0 | 2.8426
2023 PG Study Reference Scenario | PG&E | Com | WaterHeat | Com - Other | Energy Efficiency | Incentives | 0 | 0 | 0 | 0 | 0 | 0 | 0 | 0 | 0 | 0 | 0.57285
2023 PG Study Reference Scenario | PG&E | Com | WaterHeat | Com - Other | Energy Efficiency | Incremental Measure Cost | 0 | 0 | 0 | 0 | 0 | -2360.59 | -1957.49 | -1621.36 | 0 | 0 | 1.1457
2023 PG Study Reference Scenario | PG&E | Com | WaterHeat | Com - Other | Energy Efficiency | Admin | 2216289 | 2222687 | 2232586 | 2242074 | 2248921 | 2077712 | 2084438 | 2091161 | 2080360 | 2068537 | 2060677
2023 PG Study Reference Scenario | PG&E | Com | WaterHeat | Com - Other | Energy Efficiency | Incentives | 101032 | 113229.1 | 127087.3 | 141020.9 | 154164.2 | 97290.64 | 109478.1 | 121987.4 | 653678.7 | 665215.3 | 677830.9
2023 PG Study Reference Scenario | PG&E | Com | WaterHeat | Com - Other | Energy Efficiency | Incremental Measure Cost | 111413.7 | 136314.5 | 190093.6 | 242003.4 | 271000.4 | 106597.6 | 131543.4 | 157212.8 | 1307357 | 1330431 | 1355662
2023 PG Study Reference Scenario | PG&E | Com | WaterHeat | Com - Other | Fuel Substitution | Incremental Measure Cost | -62.4939 | -68.788 | -75.4448 | -81.213 | -85.8493 | 0 | 0 | 0 | 0 | 0 | 0
2023 PG Study Reference Scenario | PG&E | Com | WaterHeat | Com - Other | Fuel Substitution | Admin | 0 | 0 | 0 | 0 | 0 | 327.0374 | 361.3302 | 399.1512 | 13904.07 | 15235.83 | 16231.06
2023 PG Study Reference Scenario | PG&E | Com | WaterHeat | Com - Other | Fuel Substitution | Incentives | 0 | 0 | 0 | 0 | 0 | 490.5562 | 541.9954 | 598.7267 | 20856.11 | 22853.75 | 24346.58
2023 PG Study Reference Scenario | PG&E | Com | WaterHeat | Com - Other | Fuel Substitution | Incremental Measure Cost | -26279.1 | -27121.9 | -27878.5 | -28551.1 | -29144.4 | 654.0749 | 722.6605 | 798.3023 | 27808.14 | 30471.67 | 32462.11
2023 PG Study Reference Scenario | PG&E | Com | WaterHeat | Com - Refrig. Warehouse | Energy Efficiency | Admin | 4820.501 | 4794.966 | 4783.687 | 4756.837 | 4745.79 | 4075.573 | 4066.91 | 4062.154 | 4033.065 | 4004.009 | 3970.296
2023 PG Study Reference Scenario | PG&E | Com | WaterHeat | Com - Refrig. Warehouse | Energy Efficiency | Incentives | 481.8828 | 497.2054 | 514.1406 | 529.5737 | 546.8443 | 394.2972 | 409.058 | 424.4719 | 820.7891 | 831.1746 | 840.6611
2023 PG Study Reference Scenario | PG&E | Com | WaterHeat | Com - Refrig. Warehouse | Energy Efficiency | Incremental Measure Cost | 986.9558 | 1019.335 | 1054.829 | 1087.052 | 1122.882 | 788.5945 | 818.1161 | 848.9437 | 1641.578 | 1662.349 | 1681.322
2023 PG Study Reference Scenario | PG&E | Com | WaterHeat | Com - Refrig. Warehouse | Energy Efficiency | Admin | 0 | 0 | 0 | 0 | 0 | 0 | 0 | 0.31063 | 0 | 0 | 0.19081
2023 PG Study Reference Scenario | PG&E | Com | WaterHeat | Com - Refrig. Warehouse | Energy Efficiency | Incentives | 0 | 0 | 0 | 0 | 0 | 0 | 0 | 0.023435 | 0 | 0 | 0.038454
2023 PG Study Reference Scenario | PG&E | Com | WaterHeat | Com - Refrig. Warehouse | Energy Efficiency | Incremental Measure Cost | 0 | 0 | 0 | 0 | 0 | 0 | 0 | 0.04687 | 0 | 0 | 0.076908
2023 PG Study Reference Scenario | PG&E | Com | WaterHeat | Com - Refrig. Warehouse | Energy Efficiency | Admin | 22348.96 | 22609.86 | 22870.45 | 23129.72 | 23389.42 | 21822.89 | 22065.3 | 22309.01 | 22518.73 | 22727.62 | 22943.74
2023 PG Study Reference Scenario | PG&E | Com | WaterHeat | Com - Refrig. Warehouse | Energy Efficiency | Incentives | 2017.24 | 2121.712 | 2229.473 | 2340.566 | 2455.286 | 2111.288 | 2219.373 | 2331.164 | 4582.905 | 4717.934 | 4858.058
2023 PG Study Reference Scenario | PG&E | Com | WaterHeat | Com - Refrig. Warehouse | Energy Efficiency | Incremental Measure Cost | 4096.931 | 4310.9 | 4531.05 | 4757.494 | 4990.875 | 4222.575 | 4438.745 | 4662.329 | 9165.81 | 9435.868 | 9716.117
2023 PG Study Reference Scenario | PG&E | Com | WaterHeat | Com - Refrig. Warehouse | Fuel Substitution | Admin | 3.8757 | 4.2598 | 4.6335 | 4.965 | 5.2846 | 0 | 0 | 0 | 0 | 0 | 0
2023 PG Study Reference Scenario | PG&E | Com | WaterHeat | Com - Refrig. Warehouse | Fuel Substitution | Incentives | 5.8136 | 6.3896 | 6.9503 | 7.4475 | 7.9268 | 0 | 0 | 0 | 0 | 0 | 0
2023 PG Study Reference Scenario | PG&E | Com | WaterHeat | Com - Refrig. Warehouse | Fuel Substitution | Incremental Measure Cost | 7.7514 | 8.5195 | 9.2671 | 9.93 | 10.5691 | 0 | 0 | 0 | 0 | 0 | 0
2023 PG Study Reference Scenario | PG&E | Com | WaterHeat | Com - Refrig. Warehouse | Fuel Substitution | Admin | 14.763 | 16.6652 | 18.5381 | 20.3664 | 22.1448 | 0 | 0 | 0 | 0 | 0 | 0
2023 PG Study Reference Scenario | PG&E | Com | WaterHeat | Com - Refrig. Warehouse | Fuel Substitution | Incentives | 22.1446 | 24.9978 | 27.8071 | 30.5495 | 33.2172 | 0 | 0 | 0 | 0 | 0 | 0
2023 PG Study Reference Scenario | PG&E | Com | WaterHeat | Com - Refrig. Warehouse | Fuel Substitution | Incremental Measure Cost | 27.0554 | 30.8004 | 34.4907 | 38.0943 | 41.599 | 0 | 0 | 0 | 0 | 0 | 0
2023 PG Study Reference Scenario | PG&E | Com | WaterHeat | Com - Restaurant | Energy Efficiency | Admin | 3707.479 | 2250.626 | 1638.957 | 1257.91 | 937.7605 | 379.9645 | 350.4957 | 294.024 | 268.1262 | 272.2052 | 261.9334
2023 PG Study Reference Scenario | PG&E | Com | WaterHeat | Com - Restaurant | Energy Efficiency | Incentives | 857.5257 | 521.2303 | 381.1619 | 294.1608 | 220.5069 | 31.0764 | 29.5107 | 25.4786 | 34.2799 | 35.4975 | 34.8411
2023 PG Study Reference Scenario | PG&E | Com | WaterHeat | Com - Restaurant | Energy Efficiency | Incremental Measure Cost | 1953.149 | 1198.424 | 888.737 | 696.9453 | 530.8074 | 62.1527 | 59.0214 | 50.9571 | 68.5599 | 70.995 | 69.6823
2023 PG Study Reference Scenario | PG&E | Com | WaterHeat | Com - Restaurant | Energy Efficiency | Admin | 0 | 0 | 0 | 0 | 0 | 0 | 0 | 0 | 0 | 0 | 1.0531
2023 PG Study Reference Scenario | PG&E | Com | WaterHeat | Com - Restaurant | Energy Efficiency | Incentives | 0 | 0 | 0 | 0 | 0 | 0 | 0 | 0 | 0 | 0 | 0.21222
2023 PG Study Reference Scenario | PG&E | Com | WaterHeat | Com - Restaurant | Energy Efficiency | Incremental Measure Cost | 0 | 0 | 0 | 0 | 0 | 0 | 0 | 0 | 0 | 0 | 0.42445
2023 PG Study Reference Scenario | PG&E | Com | WaterHeat | Com - Restaurant | Energy Efficiency | Admin | 493256.9 | 487855.8 | 482391.4 | 476919.2 | 471461.4 | 440146 | 435063.5 | 430036.2 | 424465.7 | 418969.8 | 413693.9
2023 PG Study Reference Scenario | PG&E | Com | WaterHeat | Com - Restaurant | Energy Efficiency | Incentives | 117878.3 | 119344.5 | 120798.2 | 122247.8 | 123697 | 114153.1 | 115732 | 117317.3 | 145121.1 | 143595 | 142122.8
2023 PG Study Reference Scenario | PG&E | Com | WaterHeat | Com - Restaurant | Energy Efficiency | Incremental Measure Cost | 239897.3 | 243334.2 | 246742.7 | 250140.3 | 253534.7 | 228306.2 | 231464 | 234634.5 | 301799.5 | 303933.4 | 306155.4
2023 PG Study Reference Scenario | PG&E | Com | WaterHeat | Com - Restaurant | Fuel Substitution | Incremental Measure Cost | 0 | 0 | 0 | 0 | 0 | 0 | 0 | 0 | 0 | 0 | 0
2023 PG Study Reference Scenario | PG&E | Com | WaterHeat | Com - Restaurant | Fuel Substitution | Admin | 4667.549 | 4791.316 | 4896.458 | 4983.404 | 5053.484 | 4766.156 | 5333.007 | 5920.043 | 8967.392 | 9835.805 | 10462.49
2023 PG Study Reference Scenario | PG&E | Com | WaterHeat | Com - Restaurant | Fuel Substitution | Incentives | 7001.323 | 7186.974 | 7344.686 | 7475.106 | 7580.226 | 7149.234 | 7999.51 | 8880.064 | 13451.09 | 14753.71 | 15693.73
2023 PG Study Reference Scenario | PG&E | Com | WaterHeat | Com - Restaurant | Fuel Substitution | Incremental Measure Cost | 9050.063 | 9270.316 | 9455.542 | 9606.626 | 9726.244 | 9532.312 | 10666.01 | 11840.09 | 17934.78 | 19671.61 | 20924.97
2023 PG Study Reference Scenario | PG&E | Com | WaterHeat | Com - Retail | Energy Efficiency | Admin | 0 | 0 | 0 | 0 | 0 | 0 | 0 | 0 | 0 | 0 | 0
2023 PG Study Reference Scenario | PG&E | Com | WaterHeat | Com - Retail | Energy Efficiency | Incremental Measure Cost | 0 | 0 | 0 | 0 | 0 | 0 | 0 | 0 | 0 | 0 | 0
2023 PG Study Reference Scenario | PG&E | Com | WaterHeat | Com - Retail | Energy Efficiency | Admin | 19557.27 | 12677.29 | 11832.14 | 11043.33 | 10307.11 | 13940.49 | 12651.4 | 11502.19 | 0 | 0 | 1.8228
2023 PG Study Reference Scenario | PG&E | Com | WaterHeat | Com - Retail | Energy Efficiency | Incentives | 0 | 0 | 0 | 0 | 0 | 0 | 0 | 0 | 0 | 0 | 0.36735
2023 PG Study Reference Scenario | PG&E | Com | WaterHeat | Com - Retail | Energy Efficiency | Incremental Measure Cost | -647670 | -416793 | -386059 | -357515 | -331008 | -500596 | -448601 | -402619 | 0 | 0 | 0.7347
2023 PG Study Reference Scenario | PG&E | Com | WaterHeat | Com - Retail | Energy Efficiency | Admin | 110899.6 | 110130.9 | 109371.3 | 108620.6 | 107878.5 | 107148.2 | 106430 | 105722.6 | 104627.7 | 103544.9 | 102576.2
2023 PG Study Reference Scenario | PG&E | Com | WaterHeat | Com - Retail | Energy Efficiency | Incentives | 0 | 0 | 0 | 0 | 0 | 326.6741 | 724.2674 | 1124.661 | 44486.04 | 44025.65 | 43613.81
2023 PG Study Reference Scenario | PG&E | Com | WaterHeat | Com - Retail | Energy Efficiency | Incremental Measure Cost | -10561.2 | -8818.6 | -7066.72 | -5305.18 | -3533.58 | -1751.48 | 41.7084 | 1846.524 | 92908.12 | 93785.92 | 94767.03
2023 PG Study Reference Scenario | PG&E | Com | WaterHeat | Com - Retail | Fuel Substitution | Incremental Measure Cost | 0 | 0 | 0 | 0 | 0 | 0 | 0 | 0 | 0 | 0 | 0
2023 PG Study Reference Scenario | PG&E | Com | WaterHeat | Com - Retail | Fuel Substitution | Admin | 0 | 0 | 0 | 0 | 0 | 0 | 0 | 0 | 601.0661 | 645.7154 | 678.5769
2023 PG Study Reference Scenario | PG&E | Com | WaterHeat | Com - Retail | Fuel Substitution | Incentives | 0 | 0 | 0 | 0 | 0 | 0 | 0 | 0 | 901.5991 | 968.5731 | 1017.865
2023 PG Study Reference Scenario | PG&E | Com | WaterHeat | Com - Retail | Fuel Substitution | Incremental Measure Cost | -118853 | -122440 | -125610 | -128384 | -130789 | -166.725 | -180.882 | -196.8 | 1202.132 | 1291.431 | 1357.154
2023 PG Study Reference Scenario | PG&E | Com | WaterHeat | Com - School | Energy Efficiency | Admin | 60007.3 | 60324.16 | 60719.3 | 60847.78 | 60208.28 | 26588.21 | 26531.98 | 26605.55 | 26593.77 | 26573.41 | 26581.34
2023 PG Study Reference Scenario | PG&E | Com | WaterHeat | Com - School | Energy Efficiency | Incentives | 21914.29 | 22307.35 | 22737.96 | 23074.68 | 23122.15 | 9139.826 | 9422.863 | 9750.716 | 10514.4 | 10521.77 | 10538.3
2023 PG Study Reference Scenario | PG&E | Com | WaterHeat | Com - School | Energy Efficiency | Incremental Measure Cost | 64303.89 | 66206.94 | 68260.19 | 70045.14 | 70944.46 | 18260.63 | 18834.37 | 19516.1 | 32455.79 | 33110.59 | 33806.73
2023 PG Study Reference Scenario | PG&E | Com | WaterHeat | Com - School | Energy Efficiency | Admin | 0 | 0 | 0 | 0 | 0 | 0 | 0 | 1565.374 | 0 | 0 | 1.3784
2023 PG Study Reference Scenario | PG&E | Com | WaterHeat | Com - School | Energy Efficiency | Incentives | 0 | 0 | 0 | 0 | 0 | 0 | 0 | 119.7603 | 0 | 0 | 0.27779
2023 PG Study Reference Scenario | PG&E | Com | WaterHeat | Com - School | Energy Efficiency | Incremental Measure Cost | 0 | 0 | 0 | 0 | 0 | 0 | 0 | 239.5206 | 0 | 0 | 0.55558
2023 PG Study Reference Scenario | PG&E | Com | WaterHeat | Com - School | Energy Efficiency | Admin | 286700.2 | 288707.5 | 290711.4 | 292719 | 294688.9 | 189332.9 | 190576.1 | 191850.3 | 192459.8 | 193093.7 | 193931.1
2023 PG Study Reference Scenario | PG&E | Com | WaterHeat | Com - School | Energy Efficiency | Incentives | 92316.5 | 94711.48 | 97156.3 | 99657.89 | 102207.3 | 59266.18 | 61660.59 | 64071.33 | 71628.09 | 72040.04 | 72507.19
2023 PG Study Reference Scenario | PG&E | Com | WaterHeat | Com - School | Energy Efficiency | Incremental Measure Cost | 247206.2 | 255724.9 | 264432.4 | 273354.8 | 282466 | 118290.1 | 123175.4 | 128216.1 | 218677.7 | 224100.2 | 229809.5
2023 PG Study Reference Scenario | PG&E | Com | WaterHeat | Com - School | Fuel Substitution | Incremental Measure Cost | -38.3335 | -42.4767 | -46.4605 | -50.0475 | -52.7659 | 0 | 0 | 0 | 0 | 0 | 0
2023 PG Study Reference Scenario | PG&E | Com | WaterHeat | Com - School | Fuel Substitution | Admin | 2068.3 | 2138.158 | 2199.598 | 2252.568 | 2297.435 | 1953.222 | 2218.632 | 2575.524 | 5416.617 | 6022.535 | 6474.864
2023 PG Study Reference Scenario | PG&E | Com | WaterHeat | Com - School | Fuel Substitution | Incentives | 3102.45 | 3207.237 | 3299.398 | 3378.851 | 3446.152 | 2929.832 | 3327.947 | 3863.287 | 6395.226 | 7119.91 | 7668.153
2023 PG Study Reference Scenario | PG&E | Com | WaterHeat | Com - School | Fuel Substitution | Incremental Measure Cost | 3964.894 | 4083.86 | 4186.557 | 4272.979 | 4344.001 | 3906.443 | 4437.263 | 5151.049 | 10833.23 | 12045.07 | 12949.73
2023 PG Study Reference Scenario | PG&E | Com | WaterHeat | Com - Warehouse | Energy Efficiency | Admin | 7215.35 | 6691.228 | 2022.402 | 1661.907 | 1377.214 | 0 | 0 | 0 | 0 | 0 | 0
2023 PG Study Reference Scenario | PG&E | Com | WaterHeat | Com - Warehouse | Energy Efficiency | Incentives | 1606.779 | 1541.468 | 727.2917 | 643.3058 | 574.5271 | 0 | 0 | 0 | 0 | 0 | 0
2023 PG Study Reference Scenario | PG&E | Com | WaterHeat | Com - Warehouse | Energy Efficiency | Incremental Measure Cost | 3352.346 | 3274.513 | 1573.341 | 1418.233 | 1291.36 | 0 | 0 | 0 | 0 | 0 | 0
2023 PG Study Reference Scenario | PG&E | Com | WaterHeat | Com - Warehouse | Energy Efficiency | Admin | 0 | 0 | 0 | 0 | 0 | 3749.589 | 3187.432 | 2709.556 | 0 | 0 | 1.582
2023 PG Study Reference Scenario | PG&E | Com | WaterHeat | Com - Warehouse | Energy Efficiency | Incentives | 0 | 0 | 0 | 0 | 0 | 0 | 0 | 0 | 0 | 0 | 0.31881
2023 PG Study Reference Scenario | PG&E | Com | WaterHeat | Com - Warehouse | Energy Efficiency | Incremental Measure Cost | 0 | 0 | 0 | 0 | 0 | -7181.36 | -6077.32 | -5142.44 | 0 | 0 | 0.63761
2023 PG Study Reference Scenario | PG&E | Com | WaterHeat | Com - Warehouse | Energy Efficiency | Admin | 32787.51 | 32858.65 | 32554.18 | 32228.39 | 31888.21 | 21941.15 | 21662.99 | 21390.33 | 21067.7 | 20751.73 | 20456.1
2023 PG Study Reference Scenario | PG&E | Com | WaterHeat | Com - Warehouse | Energy Efficiency | Incentives | 4627.689 | 4812.69 | 4952.875 | 5087.518 | 5217.986 | 1266.178 | 1417.805 | 1568.838 | 8652.849 | 8626.596 | 8597.941
2023 PG Study Reference Scenario | PG&E | Com | WaterHeat | Com - Warehouse | Energy Efficiency | Incremental Measure Cost | 9638.158 | 10184.13 | 10638.91 | 11083.92 | 11521.63 | 2532.357 | 2835.61 | 3137.676 | 17306.47 | 17387.85 | 17482.92
2023 PG Study Reference Scenario | PG&E | Com | WaterHeat | Com - Warehouse | Fuel Substitution | Incremental Measure Cost | -0.27486 | -0.27496 | -0.02946 | -0.01532 | -0.00276 | 0 | 0 | 0 | 0 | 0 | 0
2023 PG Study Reference Scenario | PG&E | Com | WaterHeat | Com - Warehouse | Fuel Substitution | Admin | 0 | 0 | 0 | 0 | 0 | 0.57862 | 0.63318 | 0.69863 | 37.9307 | 41.2178 | 43.5623
2023 PG Study Reference Scenario | PG&E | Com | WaterHeat | Com - Warehouse | Fuel Substitution | Incentives | 0 | 0 | 0 | 0 | 0 | 0.86794 | 0.94977 | 1.0479 | 56.8961 | 61.8266 | 65.3435
2023 PG Study Reference Scenario | PG&E | Com | WaterHeat | Com - Warehouse | Fuel Substitution | Incremental Measure Cost | -303.325 | -312.072 | -319.032 | -324.67 | -329.17 | 0.84757 | 0.92539 | 0.99993 | 75.8615 | 82.4355 | 87.1247
2023 PG Study Reference Scenario | PG&E | Com | WholeBlg | Com - College | Energy Efficiency | Admin | 186021.2 | 164682 | 170792.8 | 358545.8 | 209094.9 | 208964 | 210275.3 | 207213.7 | 207524.8 | 206234.7 | 203512.1
2023 PG Study Reference Scenario | PG&E | Com | WholeBlg | Com - College | Energy Efficiency | Incentives | 174304.5 | 154309.4 | 160035.3 | 335960.8 | 195923.9 | 195801.2 | 197029.9 | 194161.2 | 194452.7 | 193243.8 | 190692.7
2023 PG Study Reference Scenario | PG&E | Com | WholeBlg | Com - College | Energy Efficiency | Incremental Measure Cost | 954034.1 | 861494.6 | 911330.1 | 2010507 | 1195963 | 1219147 | 1251347 | 1257768 | 1284866 | 1302423 | 1310929
2023 PG Study Reference Scenario | PG&E | Com | WholeBlg | Com - Grocery | Energy Efficiency | Admin | 223894.5 | 204526.6 | 228233 | 248043.9 | 149102.8 | 157243.4 | 162720.6 | 167047.8 | 168454.4 | 169769.8 | 171132.1
2023 PG Study Reference Scenario | PG&E | Com | WholeBlg | Com - Grocery | Energy Efficiency | Incentives | 206959.1 | 190792.3 | 213826.1 | 232392.5 | 139698.2 | 147329.4 | 152465.5 | 156524.4 | 157846.8 | 159084 | 160362.6
2023 PG Study Reference Scenario | PG&E | Com | WholeBlg | Com - Grocery | Energy Efficiency | Incremental Measure Cost | 421623.4 | 392838.3 | 447120.1 | 495632.8 | 303883.9 | 326878.8 | 345025.5 | 361281 | 371606.8 | 381997 | 392762.4
2023 PG Study Reference Scenario | PG&E | Com | WholeBlg | Com - Lodging | Energy Efficiency | Admin | 0 | 0 | 0 | 0 | 0 | 0 | 0 | 0 | 0 | 0 | 97.737
2023 PG Study Reference Scenario | PG&E | Com | WholeBlg | Com - Lodging | Energy Efficiency | Incentives | 0 | 0 | 0 | 0 | 0 | 0 | 0 | 0 | 0 | 0 | 91.5738
2023 PG Study Reference Scenario | PG&E | Com | WholeBlg | Com - Lodging | Energy Efficiency | Incremental Measure Cost | 0 | 0 | 0 | 0 | 0 | 0 | 0 | 0 | 0 | 0 | 801.6875
2023 PG Study Reference Scenario | PG&E | Com | WholeBlg | Com - Restaurant | Energy Efficiency | Admin | 645197.7 | 555774.6 | 582946 | 602877.9 | 352351.4 | 354087.5 | 356329.5 | 355153.9 | 352209.2 | 349794.3 | 346502.9
2023 PG Study Reference Scenario | PG&E | Com | WholeBlg | Com - Restaurant | Energy Efficiency | Incentives | 604520.4 | 520745.6 | 546204.4 | 564880.1 | 330143.6 | 331770.3 | 333871 | 332769.5 | 330010.3 | 327747.7 | 324663.8
2023 PG Study Reference Scenario | PG&E | Com | WholeBlg | Com - Restaurant | Energy Efficiency | Incremental Measure Cost | 1652158 | 1451638 | 1553060 | 1638286 | 976646.2 | 1001089 | 1027577 | 1044670 | 1056728 | 1070473 | 1081608
2023 PG Study Reference Scenario | PG&E | Com | WholeBlg | Com - Retail | Energy Efficiency | Admin | 609382.7 | 543206.6 | 591338.8 | 628364.6 | 371339.3 | 386032.1 | 395693.4 | 403344.8 | 405542.7 | 407907.5 | 410899.5
2023 PG Study Reference Scenario | PG&E | Com | WholeBlg | Com - Retail | Energy Efficiency | Incentives | 550805.6 | 495730.7 | 544915.5 | 584733.6 | 347733.7 | 361502.9 | 370561 | 377737.6 | 379806.7 | 382032.8 | 384846.9
2023 PG Study Reference Scenario | PG&E | Com | WholeBlg | Com - Retail | Energy Efficiency | Incremental Measure Cost | 1165180 | 1059445 | 1176393 | 1275053 | 768575.6 | 814963.9 | 852074.9 | 885922.6 | 908564.2 | 932137.1 | 957749.7
2023 PG Study Reference Scenario | PG&E | Com | WholeBlg | Com - School | Energy Efficiency | Admin | 0 | 0 | 0 | 0 | 0 | 0 | 0 | 0 | 0 | 0 | 311.4849
2023 PG Study Reference Scenario | PG&E | Com | WholeBlg | Com - School | Energy Efficiency | Incentives | 0 | 0 | 0 | 0 | 0 | 0 | 0 | 0 | 0 | 0 | 291.86
2023 PG Study Reference Scenario | PG&E | Com | WholeBlg | Com - School | Energy Efficiency | Incremental Measure Cost | 0 | 0 | 0 | 0 | 0 | 0 | 0 | 0 | 0 | 0 | 2421.552
2023 PG Study Reference Scenario | PG&E | Com | WholeBlg | Com - Warehouse | Energy Efficiency | Admin | 241470.6 | 428667.5 | 450598.3 | 467300.7 | 275535.4 | 280410.5 | 280814.2 | 278874.1 | 275456.8 | 272177.1 | 267669.8
2023 PG Study Reference Scenario | PG&E | Com | WholeBlg | Com - Warehouse | Energy Efficiency | Incentives | 226256.4 | 401659.8 | 422208.8 | 437859 | 258175.6 | 262743.6 | 263121.8 | 261303.9 | 258101.9 | 255028.9 | 250805.6
2023 PG Study Reference Scenario | PG&E | Com | WholeBlg | Com - Warehouse | Energy Efficiency | Incremental Measure Cost | 1157029 | 2204631 | 2363594 | 2500211 | 1503749 | 1560996 | 1594505 | 1615126 | 1627240 | 1640010 | 1645079
2023 PG Study Reference Scenario | PG&E | Ind | BROs | Ind - All Other Industrial | Energy Efficiency | Admin | 3184.141 | 3443.971 | 3700.179 | 3952.312 | 4209.419 | 4470.204 | 4736.401 | 5003.489 | 5271.582 | 5541.097 | 5811.903
2023 PG Study Reference Scenario | PG&E | Ind | BROs | Ind - Chemicals | Energy Efficiency | Admin | 135594 | 147769.1 | 159850.7 | 172039.8 | 184534.3 | 197049.2 | 209905.9 | 222872.3 | 236001.2 | 249337.6 | 262948.4
2023 PG Study Reference Scenario | PG&E | Ind | BROs | Ind - Electronics | Energy Efficiency | Admin | 29465.54 | 32061.86 | 34690.23 | 37350.12 | 40118.94 | 42957.65 | 45921.59 | 48951.61 | 52040.57 | 55191.95 | 58403.69
2023 PG Study Reference Scenario | PG&E | Ind | BROs | Ind - Fabricated Metals | Energy Efficiency | Admin | 14538.64 | 15677.08 | 16809.64 | 17929.42 | 19057.57 | 20187.78 | 21343.73 | 22492.95 | 23634.79 | 24770.44 | 25896.67
2023 PG Study Reference Scenario | PG&E | Ind | BROs | Ind - Food | Energy Efficiency | Admin | 218887.8 | 235553.3 | 251870 | 267798.5 | 283566.4 | 299104.3 | 315205.2 | 330681.1 | 346120.7 | 361421.1 | 376536.1
2023 PG Study Reference Scenario | PG&E | Ind | BROs | Ind - Industrial Machinery | Energy Efficiency | Admin | 5527.11 | 5974.528 | 6424.729 | 6864.952 | 7299.3 | 7731.771 | 8173.503 | 8614.31 | 9054.583 | 9491.565 | 9926.308
2023 PG Study Reference Scenario | PG&E | Ind | BROs | Ind - Lumber & Furniture | Energy Efficiency | Admin | 4185.383 | 4529.488 | 4860.24 | 5181.103 | 5504.443 | 5827.119 | 6163.415 | 6492.412 | 6821.009 | 7147.699 | 7470.655
2023 PG Study Reference Scenario | PG&E | Ind | BROs | Ind - Paper | Energy Efficiency | Admin | 13880.46 | 15230.65 | 16440.23 | 17488.25 | 18491.45 | 19468.69 | 20495.08 | 21520.08 | 22555.39 | 23596.82 | 24645.01
2023 PG Study Reference Scenario | PG&E | Ind | BROs | Ind - Petroleum | Energy Efficiency | Admin | 417426.1 | 447413.4 | 477065.2 | 506255.6 | 535461.5 | 564658.6 | 594477.3 | 623627.5 | 652435.5 | 680965.6 | 709169.2
2023 PG Study Reference Scenario | PG&E | Ind | BROs | Ind - Plastics | Energy Efficiency | Admin | 13602.42 | 14668.17 | 15728.09 | 16766.7 | 17821.65 | 18883.45 | 19957.25 | 21030.25 | 22098.37 | 23166.26 | 24230.28
2023 PG Study Reference Scenario | PG&E | Ind | BROs | Ind - Primary Metals | Energy Efficiency | Admin | 7950.751 | 8603.205 | 9265.635 | 9947.621 | 10628.27 | 11294.93 | 11972.37 | 12640.37 | 13300.45 | 13957.42 | 14616.01
2023 PG Study Reference Scenario | PG&E | Ind | BROs | Ind - Printing & Publishing | Energy Efficiency | Admin | 5504.629 | 5900.064 | 6287.65 | 6661.281 | 7034.623 | 7405.893 | 7778.701 | 8144.797 | 8505.273 | 8861.65 | 9212.6
2023 PG Study Reference Scenario | PG&E | Ind | BROs | Ind - Stone-Glass-Clay | Energy Efficiency | Admin | 93909.67 | 102291.1 | 110224 | 117995.9 | 125949 | 134049 | 142666 | 151437.9 | 160441.8 | 169605 | 178934
2023 PG Study Reference Scenario | PG&E | Ind | BROs | Ind - Textiles | Energy Efficiency | Admin | 155.0159 | 164.7429 | 175.5293 | 186.3515 | 197.0015 | 207.4855 | 217.6033 | 227.8061 | 237.7917 | 247.6119 | 257.2234
2023 PG Study Reference Scenario | PG&E | Ind | BROs | Ind - Transportation Equipment | Energy Efficiency | Admin | 7730.764 | 8327.074 | 8973.592 | 9616.82 | 10237.82 | 10849.86 | 11482.53 | 12113.91 | 12753.67 | 13400.68 | 14043.62
2023 PG Study Reference Scenario | PG&E | Ind | HVAC | Ind - All Other Industrial | Energy Efficiency | Admin | 0 | 0 | 0 | 0 | 0 | 2706.692 | 2617.745 | 2451.665 | 2219.216 | 1946.204 | 1659.473
2023 PG Study Reference Scenario | PG&E | Ind | HVAC | Ind - All Other Industrial | Energy Efficiency | Incentives | 0 | 0 | 0 | 0 | 0 | 20022.83 | 19364.84 | 18136.26 | 16416.71 | 14397.1 | 12275.99
2023 PG Study Reference Scenario | PG&E | Ind | HVAC | Ind - All Other Industrial | Energy Efficiency | Incremental Measure Cost | 0 | 0 | 0 | 0 | 0 | 73948.96 | 72949.24 | 69687.47 | 64341.81 | 57554.91 | 50056.93
2023 PG Study Reference Scenario | PG&E | Ind | HVAC | Ind - Chemicals | Energy Efficiency | Admin | 0 | 0 | 0 | 0 | 0 | 5148.981 | 4959.165 | 4625.546 | 4170.704 | 3644.667 | 3098.135
2023 PG Study Reference Scenario | PG&E | Ind | HVAC | Ind - Chemicals | Energy Efficiency | Incentives | 0 | 0 | 0 | 0 | 0 | 38089.73 | 36685.56 | 34217.61 | 30852.9 | 26961.52 | 22918.54
2023 PG Study Reference Scenario | PG&E | Ind | HVAC | Ind - Chemicals | Energy Efficiency | Incremental Measure Cost | 0 | 0 | 0 | 0 | 0 | 140674.2 | 138198.1 | 131479.1 | 120921.4 | 107783.4 | 93453.26
2023 PG Study Reference Scenario | PG&E | Ind | HVAC | Ind - Electronics | Energy Efficiency | Admin | 113643.8 | 98065.53 | 80550.04 | 63510.57 | 48521.34 | 40651.57 | 38720.64 | 30981.94 | 21570.68 | 17493.47 | 14177.36
2023 PG Study Reference Scenario | PG&E | Ind | HVAC | Ind - Electronics | Energy Efficiency | Incentives | 841546.2 | 726187 | 596482.7 | 470303.3 | 359306.3 | 300937.2 | 286641.4 | 229341 | 159657.4 | 129474.4 | 104928.1
2023 PG Study Reference Scenario | PG&E | Ind | HVAC | Ind - Electronics | Energy Efficiency | Incremental Measure Cost | 2555484 | 2267690 | 1913365 | 1546927 | 1208983 | 1116216 | 1024945 | 837344.5 | 623019.6 | 513213.5 | 422429.4
2023 PG Study Reference Scenario | PG&E | Ind | HVAC | Ind - Fabricated Metals | Energy Efficiency | Admin | 0 | 0 | 0 | 0 | 0 | 4194.034 | 4051.551 | 3790.195 | 3427.127 | 3002.554 | 2557.995
2023 PG Study Reference Scenario | PG&E | Ind | HVAC | Ind - Fabricated Metals | Energy Efficiency | Incentives | 0 | 0 | 0 | 0 | 0 | 31025.48 | 29971.46 | 28038.08 | 25352.26 | 22211.47 | 18922.84
2023 PG Study Reference Scenario | PG&E | Ind | HVAC | Ind - Fabricated Metals | Energy Efficiency | Incremental Measure Cost | 0 | 0 | 0 | 0 | 0 | 114584.3 | 112905.4 | 107734.6 | 99362.83 | 88794.23 | 77160.3
2023 PG Study Reference Scenario | PG&E | Ind | HVAC | Ind - Food | Energy Efficiency | Admin | 0 | 0 | 0 | 0 | 0 | 6917.661 | 6421.853 | 5982.575 | 5287.102 | 4481.5 | 3694.491
2023 PG Study Reference Scenario | PG&E | Ind | HVAC | Ind - Food | Energy Efficiency | Incentives | 0 | 0 | 0 | 0 | 0 | 51173.59 | 47505.84 | 44256.27 | 39111.49 | 33152.02 | 27330.1
2023 PG Study Reference Scenario | PG&E | Ind | HVAC | Ind - Food | Energy Efficiency | Incremental Measure Cost | 0 | 0 | 0 | 0 | 0 | 188996 | 178959.1 | 170052 | 153289.2 | 132531 | 111442
2023 PG Study Reference Scenario | PG&E | Ind | HVAC | Ind - Industrial Machinery | Energy Efficiency | Admin | 0 | 0 | 0 | 0 | 0 | 3480.749 | 3351.004 | 3124.258 | 2815.918 | 2459.862 | 2090.336
2023 PG Study Reference Scenario | PG&E | Ind | HVAC | Ind - Industrial Machinery | Energy Efficiency | Incentives | 0 | 0 | 0 | 0 | 0 | 25748.94 | 24789.15 | 23111.79 | 20830.83 | 18196.89 | 15463.32
2023 PG Study Reference Scenario | PG&E | Ind | HVAC | Ind - Industrial Machinery | Energy Efficiency | Incremental Measure Cost | 0 | 0 | 0 | 0 | 0 | 95096.82 | 93383.13 | 88805.64 | 81642.02 | 72745.25 | 63053.66
2023 PG Study Reference Scenario | PG&E | Ind | HVAC | Ind - Lumber & Furniture | Energy Efficiency | Admin | 0 | 0 | 0 | 0 | 0 | 259.6607 | 253.4754 | 239.6047 | 218.8248 | 193.4801 | 166.1641
2023 PG Study Reference Scenario | PG&E | Ind | HVAC | Ind - Lumber & Furniture | Energy Efficiency | Incentives | 0 | 0 | 0 | 0 | 0 | 1920.847 | 1875.091 | 1772.482 | 1618.763 | 1431.274 | 1229.203
2023 PG Study Reference Scenario | PG&E | Ind | HVAC | Ind - Lumber & Furniture | Energy Efficiency | Incremental Measure Cost | 0 | 0 | 0 | 0 | 0 | 7094.135 | 7063.651 | 6810.655 | 6344.397 | 5721.767 | 5012.233
2023 PG Study Reference Scenario | PG&E | Ind | HVAC | Ind - Paper | Energy Efficiency | Admin | 0 | 0 | 0 | 0 | 0 | 799.5798 | 798.7527 | 781.6995 | 738.0983 | 672.9622 | 588.4243
2023 PG Study Reference Scenario | PG&E | Ind | HVAC | Ind - Paper | Energy Efficiency | Incentives | 0 | 0 | 0 | 0 | 0 | 5914.914 | 5908.795 | 5782.643 | 5460.103 | 4978.257 | 4352.885
2023 PG Study Reference Scenario | PG&E | Ind | HVAC | Ind - Paper | Energy Efficiency | Incremental Measure Cost | 0 | 0 | 0 | 0 | 0 | 21845.15 | 22259.01 | 22219.46 | 21399.72 | 19901.45 | 17749.44
2023 PG Study Reference Scenario | PG&E | Ind | HVAC | Ind - Petroleum | Energy Efficiency | Admin | 0 | 0 | 0 | 0 | 0 | 2139.199 | 2006.703 | 1861.053 | 1654.352 | 1410.042 | 1161.128
2023 PG Study Reference Scenario | PG&E | Ind | HVAC | Ind - Petroleum | Energy Efficiency | Incentives | 0 | 0 | 0 | 0 | 0 | 15824.78 | 14844.64 | 13767.19 | 12238.11 | 10430.82 | 8589.479
2023 PG Study Reference Scenario | PG&E | Ind | HVAC | Ind - Petroleum | Energy Efficiency | Incremental Measure Cost | 0 | 0 | 0 | 0 | 0 | 58444.6 | 55921.22 | 52899.59 | 47964.69 | 41699.02 | 35024.69
2023 PG Study Reference Scenario | PG&E | Ind | HVAC | Ind - Plastics | Energy Efficiency | Admin | 0 | 0 | 0 | 0 | 0 | 2427.49 | 2377.923 | 2255.64 | 2066.951 | 1833.238 | 1578.743
2023 PG Study Reference Scenario | PG&E | Ind | HVAC | Ind - Plastics | Energy Efficiency | Incentives | 0 | 0 | 0 | 0 | 0 | 17957.43 | 17590.75 | 16686.16 | 15290.33 | 13561.43 | 11678.8
2023 PG Study Reference Scenario | PG&E | Ind | HVAC | Ind - Plastics | Energy Efficiency | Incremental Measure Cost | 0 | 0 | 0 | 0 | 0 | 66320.96 | 66266.08 | 64115.55 | 59927.2 | 54214.18 | 47621.78
2023 PG Study Reference Scenario | PG&E | Ind | HVAC | Ind - Primary Metals | Energy Efficiency | Admin | 0 | 0 | 0 | 0 | 0 | 1242.824 | 1212.665 | 1145.774 | 1045.932 | 924.3964 | 793.5837
2023 PG Study Reference Scenario | PG&E | Ind | HVAC | Ind - Primary Metals | Energy Efficiency | Incentives | 0 | 0 | 0 | 0 | 0 | 9193.824 | 8970.725 | 8475.897 | 7737.31 | 6838.248 | 5870.558
2023 PG Study Reference Scenario | PG&E | Ind | HVAC | Ind - Primary Metals | Energy Efficiency | Incremental Measure Cost | 0 | 0 | 0 | 0 | 0 | 33954.93 | 33793.6 | 32568.12 | 30324.75 | 27337.08 | 23937.95
2023 PG Study Reference Scenario | PG&E | Ind | HVAC | Ind - Printing & Publishing | Energy Efficiency | Admin | 0 | 0 | 0 | 0 | 0 | 1008.975 | 937.9422 | 858.9364 | 756.6626 | 644.3874 | 523.2163
2023 PG Study Reference Scenario | PG&E | Ind | HVAC | Ind - Printing & Publishing | Energy Efficiency | Incentives | 0 | 0 | 0 | 0 | 0 | 7463.924 | 6938.454 | 6354.006 | 5597.432 | 4766.873 | 3870.507
2023 PG Study Reference Scenario | PG&E | Ind | HVAC | Ind - Printing & Publishing | Energy Efficiency | Incremental Measure Cost | 0 | 0 | 0 | 0 | 0 | 27566.01 | 26137.83 | 24414.88 | 21937.95 | 19056.4 | 15782.49
2023 PG Study Reference Scenario | PG&E | Ind | HVAC | Ind - Stone-Glass-Clay | Energy Efficiency | Admin | 0 | 0 | 0 | 0 | 0 | 6159.645 | 6000.581 | 5660.556 | 5159.381 | 4553.435 | 3904.217
2023 PG Study Reference Scenario | PG&E | Ind | HVAC | Ind - Stone-Glass-Clay | Energy Efficiency | Incentives | 0 | 0 | 0 | 0 | 0 | 45566.14 | 44389.46 | 41874.12 | 38166.67 | 33684.16 | 28881.55
2023 PG Study Reference Scenario | PG&E | Ind | HVAC | Ind - Stone-Glass-Clay | Energy Efficiency | Incremental Measure Cost | 0 | 0 | 0 | 0 | 0 | 168286.4 | 167219.4 | 160898.8 | 149586.2 | 134658.3 | 117768.2
2023 PG Study Reference Scenario | PG&E | Ind | HVAC | Ind - Textiles | Energy Efficiency | Admin | 0 | 0 | 0 | 0 | 0 | 16.7101 | 15.7206 | 14.2449 | 12.5495 | 10.6024 | 8.5936
2023 PG Study Reference Scenario | PG&E | Ind | HVAC | Ind - Textiles | Energy Efficiency | Incentives | 0 | 0 | 0 | 0 | 0 | 123.6137 | 116.2936 | 105.3768 | 92.8351 | 78.4318 | 63.5715
2023 PG Study Reference Scenario | PG&E | Ind | HVAC | Ind - Textiles | Energy Efficiency | Incremental Measure Cost | 0 | 0 | 0 | 0 | 0 | 456.5343 | 438.0892 | 404.904 | 363.8476 | 313.5446 | 259.2207
2023 PG Study Reference Scenario | PG&E | Ind | HVAC | Ind - Transportation Equipment | Energy Efficiency | Admin | 0 | 0 | 0 | 0 | 0 | 3599.346 | 3454.663 | 3291.992 | 3026.755 | 2649.118 | 2267.449
2023 PG Study Reference Scenario | PG&E | Ind | HVAC | Ind - Transportation Equipment | Energy Efficiency | Incentives | 0 | 0 | 0 | 0 | 0 | 26626.26 | 25555.97 | 24352.6 | 22390.5 | 19596.92 | 16773.52
2023 PG Study Reference Scenario | PG&E | Ind | HVAC | Ind - Transportation Equipment | Energy Efficiency | Incremental Measure Cost | 0 | 0 | 0 | 0 | 0 | 98336.98 | 96271.82 | 93573.39 | 87754.84 | 78342.11 | 68396.16
2023 PG Study Reference Scenario | PG&E | Ind | Lighting | Ind - All Other Industrial | Energy Efficiency | Admin | 875.7526 | 626.383 | 416.831 | 276.1279 | 178.3123 | 116.9041 | 77.6944 | 54.2871 | 40.071 | 31.1615 | 25.3248
2023 PG Study Reference Scenario | PG&E | Ind | Lighting | Ind - All Other Industrial | Energy Efficiency | Incentives | 2839.219 | 1956.35 | 1258.282 | 807.9851 | 507.1203 | 323.9671 | 219.6145 | 156.5195 | 117.8425 | 93.474 | 77.4852
2023 PG Study Reference Scenario | PG&E | Ind | Lighting | Ind - All Other Industrial | Energy Efficiency | Incremental Measure Cost | 5678.438 | 3912.7 | 2516.565 | 1615.97 | 1014.241 | 647.9341 | 439.2289 | 313.039 | 235.685 | 186.9479 | 154.9704
2023 PG Study Reference Scenario | PG&E | Ind | Lighting | Ind - Chemicals | Energy Efficiency | Admin | 284.1167 | 230.0388 | 24.6467 | 125.1661 | 122.8509 | 117.7199 | 9.7865 | 8.8223 | 7.9531 | 7.1695 | 6.4631
2023 PG Study Reference Scenario | PG&E | Ind | Lighting | Ind - Chemicals | Energy Efficiency | Incentives | 202.3365 | 157.6215 | 16.3044 | 80.1853 | 76.43 | 71.3129 | 6.0471 | 5.5603 | 5.1127 | 4.7012 | 4.3228
2023 PG Study Reference Scenario | PG&E | Ind | Lighting | Ind - Chemicals | Energy Efficiency | Incremental Measure Cost | 404.673 | 315.2429 | 32.6089 | 160.3706 | 152.8599 | 142.6258 | 12.0941 | 11.1206 | 10.2255 | 9.4024 | 8.6455
2023 PG Study Reference Scenario | PG&E | Ind | Lighting | Ind - Electronics | Energy Efficiency | Admin | 3532.245 | 2435.67 | 1602.446 | 1034.936 | 672.9933 | 450.1287 | 308.2367 | 223.072 | 170.5478 | 136.7914 | 113.928
2023 PG Study Reference Scenario | PG&E | Ind | Lighting | Ind - Electronics | Energy Efficiency | Incentives | 6529.292 | 4334.296 | 2754.428 | 1723.487 | 1088.788 | 709.3172 | 495.4368 | 365.7203 | 285.2006 | 233.326 | 198.2143
2023 PG Study Reference Scenario | PG&E | Ind | Lighting | Ind - Electronics | Energy Efficiency | Incremental Measure Cost | 13058.58 | 8668.593 | 5508.856 | 3446.973 | 2177.577 | 1418.634 | 990.8736 | 731.4407 | 570.4012 | 466.652 | 396.4286
2023 PG Study Reference Scenario | PG&E | Ind | Lighting | Ind - Fabricated Metals | Energy Efficiency | Admin | 474.1241 | 320.2482 | 111.8297 | 150.7588 | 138.0733 | 143.0069 | 88.904 | 17.261 | 15.5604 | 14.0273 | 12.6453
2023 PG Study Reference Scenario | PG&E | Ind | Lighting | Ind - Fabricated Metals | Energy Efficiency | Incentives | 784.2053 | 509.8786 | 171.9683 | 224.589 | 199.8142 | 201.5677 | 127.816 | 25.3122 | 23.2747 | 21.4012 | 19.6785
2023 PG Study Reference Scenario | PG&E | Ind | Lighting | Ind - Fabricated Metals | Energy Efficiency | Incremental Measure Cost | 1568.411 | 1019.757 | 343.9366 | 449.1779 | 399.6283 | 403.1355 | 255.632 | 50.6244 | 46.5494 | 42.8024 | 39.3571
2023 PG Study Reference Scenario | PG&E | Ind | Lighting | Ind - Food | Energy Efficiency | Admin | 3409.252 | 2128.983 | 502.8108 | 475.3552 | 289.1066 | 2050.698 | 124.644 | 112.3636 | 101.2931 | 91.3133 | 82.3167
2023 PG Study Reference Scenario | PG&E | Ind | Lighting | Ind - Food | Energy Efficiency | Incentives | 4318.893 | 2595.634 | 591.9894 | 542.0989 | 320.239 | 2212.168 | 137.1475 | 126.1079 | 115.9569 | 106.623 | 98.0405
2023 PG Study Reference Scenario | PG&E | Ind | Lighting | Ind - Food | Energy Efficiency | Incremental Measure Cost | 8637.785 | 5191.268 | 1183.979 | 1084.198 | 640.478 | 4424.337 | 274.295 | 252.2158 | 231.9138 | 213.246 | 196.0809
2023 PG Study Reference Scenario | PG&E | Ind | Lighting | Ind - Industrial Machinery | Energy Efficiency | Admin | 1444.625 | 1041.678 | 704.0868 | 458.657 | 294.883 | 193.1567 | 127.4664 | 88.3227 | 64.6415 | 36.1625 | 32.5996
2023 PG Study Reference Scenario | PG&E | Ind | Lighting | Ind - Industrial Machinery | Energy Efficiency | Incentives | 4683.524 | 3253.419 | 2125.418 | 1342.088 | 838.6475 | 535.2799 | 360.3022 | 254.65 | 190.1005 | 108.4751 | 99.7435
2023 PG Study Reference Scenario | PG&E | Ind | Lighting | Ind - Industrial Machinery | Energy Efficiency | Incremental Measure Cost | 9367.048 | 6506.838 | 4250.836 | 2684.177 | 1677.295 | 1070.56 | 720.6044 | 509.3 | 380.201 | 216.9502 | 199.4869
2023 PG Study Reference Scenario | PG&E | Ind | Lighting | Ind - Lumber & Furniture | Energy Efficiency | Admin | 1361.07 | 1022.044 | 471.8852 | 398.1343 | 273.7368 | 371.4692 | 159.6701 | 56.773 | 33.5704 | 30.2629 | 27.2813
2023 PG Study Reference Scenario | PG&E | Ind | Lighting | Ind - Lumber & Furniture | Energy Efficiency | Incentives | 4013.066 | 2902.623 | 1295.13 | 1059.091 | 707.6714 | 935.6785 | 410.2302 | 148.7806 | 89.7347 | 82.5116 | 75.8699
2023 PG Study Reference Scenario | PG&E | Ind | Lighting | Ind - Lumber & Furniture | Energy Efficiency | Incremental Measure Cost | 8026.133 | 5805.246 | 2590.259 | 2118.182 | 1415.343 | 1871.357 | 820.4603 | 297.5612 | 179.4695 | 165.0232 | 151.7397
2023 PG Study Reference Scenario | PG&E | Ind | Lighting | Ind - Paper | Energy Efficiency | Admin | 177.1253 | 123.1371 | 8.9436 | 8.3071 | 7.6905 | 7.0972 | 6.3979 | 5.7676 | 5.1993 | 4.6871 | 4.2253
2023 PG Study Reference Scenario | PG&E | Ind | Lighting | Ind - Paper | Energy Efficiency | Incentives | 145.0238 | 97.008 | 6.8027 | 6.1192 | 5.5017 | 4.9439 | 4.546 | 4.1801 | 3.8436 | 3.5342 | 3.2497
2023 PG Study Reference Scenario | PG&E | Ind | Lighting | Ind - Paper | Energy Efficiency | Incremental Measure Cost | 290.0475 | 194.016 | 13.6055 | 12.2385 | 11.0034 | 9.8879 | 9.092 | 8.3601 | 7.6872 | 7.0684 | 6.4994
2023 PG Study Reference Scenario | PG&E | Ind | Lighting | Ind - Petroleum | Energy Efficiency | Admin | 444.5482 | 277.2009 | 53.3696 | 317.326 | 497.2945 | 467.9222 | 214.6471 | 31.3681 | 28.2776 | 25.4916 | 22.9801
2023 PG Study Reference Scenario | PG&E | Ind | Lighting | Ind - Petroleum | Energy Efficiency | Incentives | 179.8921 | 107.909 | 20.0555 | 115.466 | 175.7099 | 160.9725 | 75.3188 | 11.2271 | 10.3234 | 9.4924 | 8.7283
2023 PG Study Reference Scenario | PG&E | Ind | Lighting | Ind - Petroleum | Energy Efficiency | Incremental Measure Cost | 359.7843 | 215.818 | 40.1109 | 230.932 | 351.4198 | 321.9449 | 150.6375 | 22.4542 | 20.6467 | 18.9848 | 17.4566
2023 PG Study Reference Scenario | PG&E | Ind | Lighting | Ind - Plastics | Energy Efficiency | Admin | 545.7086 | 401.4954 | 137.6869 | 159.541 | 147.4367 | 121.3103 | 21.4315 | 19.3199 | 17.4165 | 15.7005 | 14.1537
2023 PG Study Reference Scenario | PG&E | Ind | Lighting | Ind - Plastics | Energy Efficiency | Incentives | 873.4364 | 618.5599 | 204.8778 | 229.9747 | 206.4509 | 165.4435 | 29.8129 | 27.4131 | 25.2065 | 23.1775 | 21.3119
2023 PG Study Reference Scenario | PG&E | Ind | Lighting | Ind - Plastics | Energy Efficiency | Incremental Measure Cost | 1746.873 | 1237.12 | 409.7556 | 459.9495 | 412.9018 | 330.887 | 59.6258 | 54.8262 | 50.413 | 46.355 | 42.6237
2023 PG Study Reference Scenario | PG&E | Ind | Lighting | Ind - Primary Metals | Energy Efficiency | Admin | 41.5023 | 30.9555 | 10.2149 | 12.8629 | 11.646 | 11.3056 | 2.1677 | 1.9541 | 1.7616 | 1.588 | 1.4316
2023 PG Study Reference Scenario | PG&E | Ind | Lighting | Ind - Primary Metals | Energy Efficiency | Incentives | 25.0565 | 17.9804 | 5.7281 | 6.9848 | 6.1412 | 5.8049 | 1.1352 | 1.0439 | 0.95984 | 0.88258 | 0.81154
2023 PG Study Reference Scenario | PG&E | Ind | Lighting | Ind - Primary Metals | Energy Efficiency | Incremental Measure Cost | 50.113 | 35.9607 | 11.4562 | 13.9697 | 12.2825 | 11.6097 | 2.2705 | 2.0877 | 1.9197 | 1.7652 | 1.6231
2023 PG Study Reference Scenario | PG&E | Ind | Lighting | Ind - Printing & Publishing | Energy Efficiency | Admin | 518.6476 | 355.5651 | 132.9218 | 127.3993 | 105.1477 | 89.9218 | 18.8056 | 16.9528 | 15.2825 | 13.7768 | 12.4195
2023 PG Study Reference Scenario | PG&E | Ind | Lighting | Ind - Printing & Publishing | Energy Efficiency | Incentives | 1066.881 | 704.1952 | 254.3066 | 236.1613 | 189.3692 | 157.7506 | 33.6506 | 30.9419 | 28.4513 | 26.1611 | 24.0553
2023 PG Study Reference Scenario | PG&E | Ind | Lighting | Ind - Printing & Publishing | Energy Efficiency | Incremental Measure Cost | 2133.762 | 1408.39 | 508.6131 | 472.3225 | 378.7385 | 315.5013 | 67.3012 | 61.8838 | 56.9025 | 52.3222 | 48.1105
2023 PG Study Reference Scenario | PG&E | Ind | Lighting | Ind - Stone-Glass-Clay | Energy Efficiency | Admin | 899.2537 | 627.9171 | 415.1106 | 267.5275 | 172.6155 | 114.0708 | 76.9784 | 54.8736 | 41.3854 | 32.8327 | 27.1267
2023 PG Study Reference Scenario | PG&E | Ind | Lighting | Ind - Stone-Glass-Clay | Energy Efficiency | Incentives | 1000.073 | 672.0105 | 428.9893 | 267.7791 | 167.8117 | 107.9936 | 74.3349 | 54.049 | 41.5788 | 33.6458 | 28.3545
2023 PG Study Reference Scenario | PG&E | Ind | Lighting | Ind - Stone-Glass-Clay | Energy Efficiency | Incremental Measure Cost | 2000.147 | 1344.021 | 857.9786 | 535.5582 | 335.6233 | 215.9873 | 148.6697 | 108.098 | 83.1576 | 67.2916 | 56.709
2023 PG Study Reference Scenario | PG&E | Ind | Lighting | Ind - Textiles | Energy Efficiency | Admin | 11.2881 | 43.8445 | 34.9055 | 21.3588 | 11.8925 | 1.7122 | 1.5435 | 1.3914 | 1.2543 | 1.1307 | 1.0193
2023 PG Study Reference Scenario | PG&E | Ind | Lighting | Ind - Textiles | Energy Efficiency | Incentives | 32.8152 | 122.7681 | 94.4521 | 56.0165 | 30.3111 | 4.2518 | 3.9095 | 3.5948 | 3.3055 | 3.0394 | 2.7947
2023 PG Study Reference Scenario | PG&E | Ind | Lighting | Ind - Textiles | Energy Efficiency | Incremental Measure Cost | 65.6303 | 245.5362 | 188.9042 | 112.0329 | 60.6221 | 8.5036 | 7.8191 | 7.1897 | 6.6109 | 6.0788 | 5.5895
2023 PG Study Reference Scenario | PG&E | Ind | Lighting | Ind - Transportation Equipment | Energy Efficiency | Admin | 446.796 | 340.1487 | 235.3357 | 154.7162 | 99.3351 | 63.8727 | 41.1814 | 27.726 | 19.6885 | 14.7788 | 11.6685
2023 PG Study Reference Scenario | PG&E | Ind | Lighting | Ind - Transportation Equipment | Energy Efficiency | Incentives | 1153.642 | 845.8152 | 565.433 | 360.2431 | 224.7528 | 140.7921 | 92.59 | 63.5845 | 46.0549 | 35.2617 | 28.3973
2023 PG Study Reference Scenario | PG&E | Ind | Lighting | Ind - Transportation Equipment | Energy Efficiency | Incremental Measure Cost | 2307.284 | 1691.63 | 1130.866 | 720.4862 | 449.5056 | 281.5843 | 185.1801 | 127.1689 | 92.1098 | 70.5235 | 56.7947
2023 PG Study Reference Scenario | PG&E | Ind | MachDr | Ind - Chemicals | Energy Efficiency | Admin | 21895.02 | 16473.69 | 756.4116 | 0 | 0 | 0 | 0 | 0 | 0 | 0 | 0
2023 PG Study Reference Scenario | PG&E | Ind | MachDr | Ind - Chemicals | Energy Efficiency | Incentives | 115875 | 87183.76 | 4003.158 | 0 | 0 | 0 | 0 | 0 | 0 | 0 | 0
2023 PG Study Reference Scenario | PG&E | Ind | MachDr | Ind - Chemicals | Energy Efficiency | Incremental Measure Cost | 906975.7 | 696274.9 | 32021.05 | 0 | 0 | 0 | 0 | 0 | 0 | 0 | 0
2023 PG Study Reference Scenario | PG&E | Ind | MachDr | Ind - Food | Energy Efficiency | Admin | 75052.57 | 42375.6 | 5024.062 | 4689.125 | 4376.516 | 55262.16 | 4013.261 | 3745.71 | 3495.996 | 3262.93 | 3045.401
2023 PG Study Reference Scenario | PG&E | Ind | MachDr | Ind - Food | Energy Efficiency | Incentives | 397200.8 | 224264.5 | 26588.85 | 24816.26 | 23161.84 | 292464 | 21239.39 | 19823.43 | 18501.87 | 17268.41 | 16117.18
2023 PG Study Reference Scenario | PG&E | Ind | MachDr | Ind - Food | Energy Efficiency | Incremental Measure Cost | 1782723 | 1026678 | 124157.7 | 118198.2 | 112524.6 | 1449263 | 107353.7 | 102200.7 | 97295.05 | 92624.88 | 88178.89
2023 PG Study Reference Scenario | PG&E | Ind | MachDr | Ind - Lumber & Furniture | Energy Efficiency | Admin | 0 | 0 | 0 | 0 | 0 | 0 | 0 | 0 | 0 | 0 | 0
2023 PG Study Reference Scenario | PG&E | Ind | MachDr | Ind - Lumber & Furniture | Energy Efficiency | Incentives | 0 | 0 | 0 | 0 | 0 | 0 | 0 | 0 | 0 | 0 | 0
2023 PG Study Reference Scenario | PG&E | Ind | MachDr | Ind - Lumber & Furniture | Energy Efficiency | Incremental Measure Cost | 0 | 0 | 0 | 0 | 0 | 0 | 0 | 0 | 0 | 0 | 0
2023 PG Study Reference Scenario | PG&E | Ind | MachDr | Ind - Paper | Energy Efficiency | Admin | 0 | 0 | 0 | 0 | 0 | 0 | 0 | 0 | 0 | 0 | 0
2023 PG Study Reference Scenario | PG&E | Ind | MachDr | Ind - Paper | Energy Efficiency | Incentives | 0 | 0 | 0 | 0 | 0 | 0 | 0 | 0 | 0 | 0 | 0
2023 PG Study Reference Scenario | PG&E | Ind | MachDr | Ind - Paper | Energy Efficiency | Incremental Measure Cost | 0 | 0 | 0 | 0 | 0 | 0 | 0 | 0 | 0 | 0 | 0
2023 PG Study Reference Scenario | PG&E | Ind | ProcHeat | Ind - All Other Industrial | Energy Efficiency | Admin | 6144.838 | 4752.465 | 3473.348 | 2440.796 | 1679.582 | 1151.495 | 798.6251 | 567.5055 | 417.0278 | 318.5278 | 253.0458
2023 PG Study Reference Scenario | PG&E | Ind | ProcHeat | Ind - All Other Industrial | Energy Efficiency | Incentives | 7538.851 | 5830.606 | 4261.309 | 2994.513 | 2060.61 | 1412.722 | 979.8007 | 696.2494 | 511.6344 | 390.7888 | 310.4516
2023 PG Study Reference Scenario | PG&E | Ind | ProcHeat | Ind - All Other Industrial | Energy Efficiency | Incremental Measure Cost | 62353.5 | 49178.26 | 36639.95 | 26234.94 | 18383.78 | 12826.47 | 9048.081 | 6537.519 | 4884.948 | 3795.851 | 3070.461
2023 PG Study Reference Scenario | PG&E | Ind | ProcHeat | Ind - Chemicals | Energy Efficiency | Admin | 293326.4 | 223082.7 | 161033.3 | 112325.1 | 77107.6 | 52989.39 | 37003.24 | 26579.57 | 19804.41 | 15366.36 | 12407.03
2023 PG Study Reference Scenario | PG&E | Ind | ProcHeat | Ind - Chemicals | Energy Efficiency | Incentives | 359870.2 | 273691.1 | 197565.2 | 137807.1 | 94600.17 | 65010.53 | 45397.77 | 32609.39 | 24297.22 | 18852.37 | 15221.68
2023 PG Study Reference Scenario | PG&E | Ind | ProcHeat | Ind - Chemicals | Energy Efficiency | Incremental Measure Cost | 2782464 | 2158383 | 1588997 | 1130259 | 791104 | 554243.2 | 394525.8 | 288855.8 | 219382.1 | 173525.8 | 142853.6
2023 PG Study Reference Scenario | PG&E | Ind | ProcHeat | Ind - Electronics | Energy Efficiency | Admin | 47966.64 | 37019.21 | 26999.87 | 18934.51 | 13001.6 | 8893.329 | 6153.038 | 4361.732 | 3198.179 | 2438.759 | 1935.714
2023 PG Study Reference Scenario | PG&E | Ind | ProcHeat | Ind - Electronics | Energy Efficiency | Incentives | 58848.31 | 45417.36 | 33125.05 | 23229.97 | 15951.14 | 10910.86 | 7548.911 | 5351.232 | 3923.716 | 2992.014 | 2374.848
2023 PG Study Reference Scenario | PG&E | Ind | ProcHeat | Ind - Electronics | Energy Efficiency | Incremental Measure Cost | 508452.6 | 400217.8 | 297647.3 | 212786.4 | 148897.6 | 103752.3 | 73100.99 | 52760.7 | 39389.7 | 30591.41 | 24742.27
2023 PG Study Reference Scenario | PG&E | Ind | ProcHeat | Ind - Fabricated Metals | Energy Efficiency | Admin | 21578.91 | 16634.71 | 12122.59 | 8497.856 | 5835.237 | 3993.103 | 2764.906 | 1962.087 | 1440.459 | 1099.79 | 873.9075
2023 PG Study Reference Scenario | PG&E | Ind | ProcHeat | Ind - Fabricated Metals | Energy Efficiency | Incentives | 26474.28 | 20408.45 | 14872.71 | 10425.67 | 7159.014 | 4898.976 | 3392.151 | 2407.204 | 1767.24 | 1349.288 | 1072.161
2023 PG Study Reference Scenario | PG&E | Ind | ProcHeat | Ind - Fabricated Metals | Energy Efficiency | Incremental Measure Cost | 218871.6 | 172064.9 | 127847.9 | 91347.56 | 63911.01 | 44543.86 | 31402.81 | 22684.76 | 16953.74 | 13181.54 | 10672.3
2023 PG Study Reference Scenario | PG&E | Ind | ProcHeat | Ind - Food | Energy Efficiency | Admin | 340966 | 226318.6 | 136903 | 71089.98 | 23709.7 | 60642.56 | 10803.57 | 14847.37 | 9309.698 | 8632.298 | 8004.833
2023 PG Study Reference Scenario | PG&E | Ind | ProcHeat | Ind - Food | Energy Efficiency | Incentives | 418317.3 | 277661.1 | 167960.7 | 87217.4 | 29088.47 | 74399.89 | 13254.46 | 18215.63 | 11421.69 | 10590.61 | 9820.804
2023 PG Study Reference Scenario | PG&E | Ind | ProcHeat | Ind - Food | Energy Efficiency | Incremental Measure Cost | 3125882 | 2124886 | 1316767 | 702142.9 | 239369.9 | 614868 | 108003 | 157140 | 97337.1 | 92291.9 | 87511.3
2023 PG Study Reference Scenario | PG&E | Ind | ProcHeat | Ind - Industrial Machinery | Energy Efficiency | Admin | 8148.793 | 6228.714 | 4511.529 | 3151.637 | 2039.94 | 1526.279 | 1058.4 | 752.6132 | 553.789 | 423.7431 | 337.3193
2023 PG Study Reference Scenario | PG&E | Ind | ProcHeat | Ind - Industrial Machinery | Energy Efficiency | Incentives | 9997.422 | 7641.756 | 5535.011 | 3866.616 | 2502.719 | 1872.53 | 1298.507 | 923.3505 | 679.4212 | 519.8731 | 413.8433
2023 PG Study Reference Scenario | PG&E | Ind | ProcHeat | Ind - Industrial Machinery | Energy Efficiency | Incremental Measure Cost | 81384.57 | 63435.18 | 46838.74 | 33341.66 | 21974.26 | 16743.77 | 11815.08 | 8547.205 | 6398.753 | 4983.61 | 4041.05
2023 PG Study Reference Scenario | PG&E | Ind | ProcHeat | Ind - Lumber & Furniture | Energy Efficiency | Admin | 2949.156 | 2409.932 | 1839.541 | 1330.9 | 928.939 | 636.9766 | 436.4264 | 303.2948 | 216.4262 | 159.9825 | 123.0588
2023 PG Study Reference Scenario | PG&E | Ind | ProcHeat | Ind - Lumber & Furniture | Energy Efficiency | Incentives | 3618.199 | 2956.647 | 2256.858 | 1632.828 | 1139.677 | 781.4806 | 535.4338 | 372.1 | 265.5245 | 196.276 | 150.9758
2023 PG Study Reference Scenario | PG&E | Ind | ProcHeat | Ind - Lumber & Furniture | Energy Efficiency | Incremental Measure Cost | 30120.93 | 25103.94 | 19540.89 | 14413.48 | 10252.97 | 7162.208 | 4996.997 | 3534.965 | 2567.301 | 1931.667 | 1513.024
2023 PG Study Reference Scenario | PG&E | Ind | ProcHeat | Ind - Paper | Energy Efficiency | Admin | 25355.06 | 20852.2 | 14365.03 | 6061.729 | 1640.822 | 5865.35 | 5401.329 | 5257.618 | 4512.293 | 3611.687 | 2475.714
2023 PG Study Reference Scenario | PG&E | Ind | ProcHeat | Ind - Paper | Energy Efficiency | Incentives | 31107.1 | 25582.71 | 17623.87 | 7436.888 | 2013.057 | 7195.96 | 6626.67 | 6450.358 | 5535.948 | 4431.032 | 3037.353
2023 PG Study Reference Scenario | PG&E | Ind | ProcHeat | Ind - Paper | Energy Efficiency | Incremental Measure Cost | 277954.5 | 233169.4 | 163841.5 | 70509.06 | 19441.95 | 70957.77 | 66646.18 | 66170.23 | 57921.63 | 47282.74 | 33049.87
2023 PG Study Reference Scenario | PG&E | Ind | ProcHeat | Ind - Petroleum | Energy Efficiency | Admin | 651254.5 | 495604.5 | 338970.2 | 216091.6 | 114780.4 | 182609.4 | 27664.78 | 19895.31 | 18467.08 | 17142.08 | 15912.77
2023 PG Study Reference Scenario | PG&E | Ind | ProcHeat | Ind - Petroleum | Energy Efficiency | Incentives | 798997.6 | 608037 | 415868.7 | 265114 | 140819.4 | 224036 | 33940.79 | 24408.75 | 22656.51 | 21030.92 | 19522.73
2023 PG Study Reference Scenario | PG&E | Ind | ProcHeat | Ind - Petroleum | Energy Efficiency | Incremental Measure Cost | 7181421 | 5574814 | 3889295 | 2528777 | 1369641 | 2222436 | 342583.3 | 250202.1 | 237062.4 | 224617.2 | 212829.5
2023 PG Study Reference Scenario | PG&E | Ind | ProcHeat | Ind - Plastics | Energy Efficiency | Admin | 11389.72 | 9256.54 | 7035.419 | 5076.362 | 3539.936 | 2429.459 | 1668.762 | 1164.258 | 834.8574 | 620.3752 | 479.5675
2023 PG Study Reference Scenario | PG&E | Ind | ProcHeat | Ind - Plastics | Energy Efficiency | Incentives | 13973.58 | 11356.47 | 8631.469 | 6227.982 | 4343.004 | 2980.605 | 2047.336 | 1428.38 | 1024.253 | 761.1131 | 588.3618
2023 PG Study Reference Scenario | PG&E | Ind | ProcHeat | Ind - Plastics | Energy Efficiency | Incremental Measure Cost | 115025.9 | 95343.22 | 73891.01 | 54345.27 | 38610.65 | 26982.54 | 18861.75 | 13386.16 | 9762.32 | 7379.171 | 5805.888
2023 PG Study Reference Scenario | PG&E | Ind | ProcHeat | Ind - Primary Metals | Energy Efficiency | Admin | 30447.88 | 24038.63 | 17843.83 | 12659.87 | 8742.377 | 5981.21 | 4119.738 | 2896.435 | 2100.928 | 1582.935 | 1241.678
2023 PG Study Reference Scenario | PG&E | Ind | ProcHeat | Ind - Primary Metals | Energy Efficiency | Incentives | 37355.26 | 29492.02 | 21891.87 | 15531.88 | 10725.67 | 7338.103 | 5054.338 | 3553.519 | 2577.543 | 1942.038 | 1523.364
2023 PG Study Reference Scenario | PG&E | Ind | ProcHeat | Ind - Primary Metals | Energy Efficiency | Incremental Measure Cost | 323962.6 | 260868.3 | 197482.9 | 142868.8 | 100582.8 | 70142.46 | 49235.1 | 35271.71 | 26068.96 | 20016.2 | 16004.75
2023 PG Study Reference Scenario | PG&E | Ind | ProcHeat | Ind - Printing & Publishing | Energy Efficiency | Admin | 8153.037 | 5087.77 | 2783.157 | 1457.199 | 392.9887 | 1015.714 | 248.1395 | 230.337 | 213.8163 | 198.4847 | 184.2564
2023 PG Study Reference Scenario | PG&E | Ind | ProcHeat | Ind - Printing & Publishing | Energy Efficiency | Incentives | 10002.63 | 6241.978 | 3414.542 | 1787.778 | 482.1418 | 1246.138 | 304.4323 | 282.5911 | 262.3225 | 243.5128 | 226.0566
2023 PG Study Reference Scenario | PG&E | Ind | ProcHeat | Ind - Printing & Publishing | Energy Efficiency | Incremental Measure Cost | 91420.92 | 58199.98 | 32480.12 | 17349.05 | 4776.644 | 12576.75 | 3130.224 | 2964.275 | 2807.161 | 2658.411 | 2517.577
2023 PG Study Reference Scenario | PG&E | Ind | ProcHeat | Ind - Stone-Glass-Clay | Energy Efficiency | Admin | 192027.9 | 151780.4 | 112772.3 | 80063.5 | 55309.36 | 37844.15 | 26061.94 | 18316.17 | 13278.42 | 9998.306 | 7837.913
2023 PG Study Reference Scenario | PG&E | Ind | ProcHeat | Ind - Stone-Glass-Clay | Energy Efficiency | Incentives | 235591.2 | 186213.2 | 138355.7 | 98226.65 | 67856.8 | 46429.44 | 31974.33 | 22471.36 | 16290.75 | 12266.51 | 9616.016
2023 PG Study Reference Scenario | PG&E | Ind | ProcHeat | Ind - Stone-Glass-Clay | Energy Efficiency | Incremental Measure Cost | 2164590 | 1745151 | 1322481 | 957493.9 | 674439.6 | 470442.2 | 330217.5 | 236515.8 | 174739.4 | 134100.8 | 107166.5
2023 PG Study Reference Scenario | PG&E | Ind | ProcHeat | Ind - Textiles | Energy Efficiency | Admin | 929.8571 | 772.9977 | 557.0534 | 311.6273 | 119.0672 | 112.2575 | 37.8946 | 28.4758 | 26.3709 | 24.423 | 22.62
2023 PG Study Reference Scenario | PG&E | Ind | ProcHeat | Ind - Textiles | Energy Efficiency | Incentives | 1140.804 | 948.3594 | 683.4261 | 382.3228 | 146.0787 | 137.7241 | 46.4914 | 34.9357 | 32.3534 | 29.9635 | 27.7516
2023 PG Study Reference Scenario | PG&E | Ind | ProcHeat | Ind - Textiles | Energy Efficiency | Incremental Measure Cost | 9789.039 | 8300.071 | 6099.945 | 3478.706 | 1352.681 | 1300.292 | 444.4159 | 338.6776 | 320.4059 | 303.1268 | 286.7861
2023 PG Study Reference Scenario | PG&E | Ind | ProcHeat | Ind - Transportation Equipment | Energy Efficiency | Admin | 19224.02 | 16435 | 12307.96 | 7027.523 | 3361.205 | 5227.331 | 2321.909 | 2233.321 | 1885.401 | 1001.749 | 730.1306
2023 PG Study Reference Scenario | PG&E | Ind | ProcHeat | Ind - Transportation Equipment | Energy Efficiency | Incentives | 23585.17 | 20163.43 | 15100.13 | 8621.781 | 4123.725 | 6413.199 | 2848.656 | 2739.97 | 2313.121 | 1229.005 | 895.7675
2023 PG Study Reference Scenario | PG&E | Ind | ProcHeat | Ind - Transportation Equipment | Energy Efficiency | Incremental Measure Cost | 214361.9 | 186922.6 | 142766.2 | 83109.47 | 40490.07 | 64268.3 | 29055.73 | 28505.38 | 24536.45 | 13257.54 | 9841.297
2023 PG Study Reference Scenario | PG&E | Ind | ProcRefrig | Ind - All Other Industrial | Energy Efficiency | Admin | 172.2378 | 155.3308 | 136.6577 | 118.532 | 100.6935 | 84.2704 | 69.7127 | 57.3123 | 46.8768 | 38.2334 | 31.1802
2023 PG Study Reference Scenario | PG&E | Ind | ProcRefrig | Ind - All Other Industrial | Energy Efficiency | Incentives | 2252.338 | 2031.247 | 1787.06 | 1550.033 | 1316.76 | 1101.997 | 911.6269 | 749.4673 | 613.0033 | 499.9744 | 407.74
2023 PG Study Reference Scenario | PG&E | Ind | ProcRefrig | Ind - All Other Industrial | Energy Efficiency | Incremental Measure Cost | 11623.57 | 10692.25 | 9595.011 | 8488.821 | 7355.518 | 6278.953 | 5298.149 | 4442.832 | 3706.553 | 3083.581 | 2565.022
2023 PG Study Reference Scenario | PG&E | Ind | ProcRefrig | Ind - Chemicals | Energy Efficiency | Admin | 154.0029 | 144.736 | 102.8884 | 110.7235 | 104.6056 | 97.9307 | 65.8636 | 31.4754 | 14.2363 | 5.6217 | 5.2202
2023 PG Study Reference Scenario | PG&E | Ind | ProcRefrig | Ind - Chemicals | Energy Efficiency | Incentives | 2013.882 | 1892.699 | 1345.462 | 1447.921 | 1367.918 | 1280.631 | 861.2917 | 411.6013 | 186.1661 | 73.5145 | 68.2635
2023 PG Study Reference Scenario | PG&E | Ind | ProcRefrig | Ind - Chemicals | Energy Efficiency | Incremental Measure Cost | 10392.98 | 9962.943 | 7224 | 7929.603 | 7641.293 | 7296.775 | 5005.613 | 2439.967 | 1125.662 | 453.3989 | 429.4335
2023 PG Study Reference Scenario | PG&E | Ind | ProcRefrig | Ind - Electronics | Energy Efficiency | Admin | 4892.4 | 4448.717 | 3951.857 | 3442.179 | 2940.664 | 2472.471 | 2052.831 | 1692.301 | 1386.806 | 1132.417 | 923.9877
2023 PG Study Reference Scenario | PG&E | Ind | ProcRefrig | Ind - Electronics | Energy Efficiency | Incentives | 63977.46 | 58175.46 | 51678.07 | 45013.06 | 38454.79 | 32332.27 | 26844.69 | 22130.06 | 18135.13 | 14808.51 | 12082.9
2023 PG Study Reference Scenario | PG&E | Ind | ProcRefrig | Ind - Electronics | Energy Efficiency | Incremental Measure Cost | 330166.5 | 306228.8 | 277467.8 | 246516 | 214811.3 | 184222.7 | 156014.7 | 131186.7 | 109654.9 | 91331.16 | 76011.44
2023 PG Study Reference Scenario | PG&E | Ind | ProcRefrig | Ind - Fabricated Metals | Energy Efficiency | Admin | 103.0166 | 92.6445 | 76.173 | 69.9312 | 61.8698 | 55.2677 | 45.9943 | 33.7871 | 24.0971 | 14.063 | 10.8996
2023 PG Study Reference Scenario | PG&E | Ind | ProcRefrig | Ind - Fabricated Metals | Energy Efficiency | Incentives | 1347.138 | 1211.504 | 996.1076 | 914.4843 | 809.0662 | 722.7302 | 601.4638 | 441.8302 | 315.1152 | 183.9004 | 142.5331
2023 PG Study Reference Scenario | PG&E | Ind | ProcRefrig | Ind - Fabricated Metals | Energy Efficiency | Incremental Measure Cost | 6952.133 | 6377.216 | 5348.261 | 5008.213 | 4519.504 | 4117.969 | 3495.558 | 2619.164 | 1905.359 | 1134.201 | 896.6511
2023 PG Study Reference Scenario | PG&E | Ind | ProcRefrig | Ind - Food | Energy Efficiency | Admin | 54315.69 | 45171.31 | 29058.32 | 24916.18 | 19589.58 | 35120.05 | 5286.366 | 2540.46 | 2274.896 | 2011.372 | 1836.336
2023 PG Study Reference Scenario | PG&E | Ind | ProcRefrig | Ind - Food | Energy Efficiency | Incentives | 571160.8 | 484331.8 | 318058.6 | 277929 | 222758.1 | 406048.7 | 62786.68 | 30868.24 | 28032.51 | 25157.94 | 23380.48
2023 PG Study Reference Scenario | PG&E | Ind | ProcRefrig | Ind - Food | Energy Efficiency | Incremental Measure Cost | 1214840 | 1034635 | 690237.6 | 604406.5 | 487360.9 | 862230 | 151536.2 | 81949.08 | 70408.97 | 58007.31 | 51854.67
2023 PG Study Reference Scenario | PG&E | Ind | ProcRefrig | Ind - Industrial Machinery | Energy Efficiency | Admin | 185.3565 | 165.6174 | 144.8039 | 124.3869 | 104.9885 | 87.4624 | 72.079 | 59.0955 | 48.2494 | 37.5927 | 30.5783
2023 PG Study Reference Scenario | PG&E | Ind | ProcRefrig | Ind - Industrial Machinery | Energy Efficiency | Incentives | 2423.89 | 2165.764 | 1893.588 | 1626.595 | 1372.925 | 1143.738 | 942.5708 | 772.7869 | 630.9524 | 491.5958 | 399.869
2023 PG Study Reference Scenario | PG&E | Ind | ProcRefrig | Ind - Industrial Machinery | Energy Efficiency | Incremental Measure Cost | 12508.89 | 11400.33 | 10166.98 | 8908.12 | 7669.263 | 6516.783 | 5477.987 | 4581.071 | 3815.083 | 3031.906 | 2515.506
2023 PG Study Reference Scenario | PG&E | Ind | ProcRefrig | Ind - Lumber & Furniture | Energy Efficiency | Admin | 22.6972 | 20.6635 | 16.8618 | 15.1776 | 13.0504 | 12.2616 | 9.7507 | 7.7215 | 5.8458 | 3.8423 | 3.0282
2023 PG Study Reference Scenario | PG&E | Ind | ProcRefrig | Ind - Lumber & Furniture | Energy Efficiency | Incentives | 296.8093 | 270.2141 | 220.5001 | 198.4758 | 170.659 | 160.3442 | 127.5084 | 100.9729 | 76.445 | 50.2454 | 39.5996
2023 PG Study Reference Scenario | PG&E | Ind | ProcRefrig | Ind - Lumber & Furniture | Energy Efficiency | Incremental Measure Cost | 1531.735 | 1422.375 | 1183.9 | 1086.961 | 953.3139 | 913.6088 | 741.0471 | 598.5662 | 462.2282 | 309.8875 | 249.114
2023 PG Study Reference Scenario | PG&E | Ind | ProcRefrig | Ind - Paper | Energy Efficiency | Admin | 38.7591 | 35.3153 | 23.8644 | 16.3246 | 11.4478 | 15.8446 | 12.131 | 11.183 | 10.0072 | 8.8423 | 6.8552
2023 PG Study Reference Scenario | PG&E | Ind | ProcRefrig | Ind - Paper | Energy Efficiency | Incentives | 506.8491 | 461.8155 | 312.0723 | 213.476 | 149.7015 | 207.1988 | 158.6365 | 146.2396 | 130.8638 | 115.6295 | 89.645
2023 PG Study Reference Scenario | PG&E | Ind | ProcRefrig | Ind - Paper | Energy Efficiency | Incremental Measure Cost | 2615.681 | 2430.942 | 1675.566 | 1169.11 | 836.2437 | 1180.577 | 921.9557 | 866.9066 | 791.274 | 713.1425 | 563.9413
2023 PG Study Reference Scenario | PG&E | Ind | ProcRefrig | Ind - Plastics | Energy Efficiency | Admin | 612.9035 | 556.8458 | 448.9971 | 405.7889 | 357.292 | 307.2347 | 228.2805 | 155.5891 | 107.3948 | 57.0196 | 36.0417
2023 PG Study Reference Scenario | PG&E | Ind | ProcRefrig | Ind - Plastics | Energy Efficiency | Incentives | 8014.883 | 7281.821 | 5871.493 | 5306.464 | 4672.274 | 4017.679 | 2985.203 | 2034.624 | 1404.392 | 745.6396 | 471.3142
2023 PG Study Reference Scenario | PG&E | Ind | ProcRefrig | Ind - Plastics | Energy Efficiency | Incremental Measure Cost | 41362.16 | 38330.65 | 31524.99 | 29061.08 | 26099.67 | 22891.92 | 17349.26 | 12061.22 | 8491.722 | 4598.716 | 2964.956
2023 PG Study Reference Scenario | PG&E | Ind | ProcRefrig | Ind - Primary Metals | Energy Efficiency | Admin | 15.0984 | 13.8352 | 11.5235 | 10.3484 | 9.0263 | 7.8474 | 5.8046 | 4.0478 | 2.8714 | 1.7119 | 1.1769
2023 PG Study Reference Scenario | PG&E | Ind | ProcRefrig | Ind - Primary Metals | Energy Efficiency | Incentives | 197.4398 | 180.9215 | 150.6912 | 135.3253 | 118.0355 | 102.6202 | 75.9064 | 52.9328 | 37.5493 | 22.3861 | 15.3905
2023 PG Study Reference Scenario | PG&E | Ind | ProcRefrig | Ind - Primary Metals | Energy Efficiency | Incremental Measure Cost | 1018.921 | 952.3495 | 809.0851 | 741.1148 | 659.3553 | 584.709 | 441.1489 | 313.7847 | 227.0437 | 138.0659 | 96.8188
2023 PG Study Reference Scenario | PG&E | Ind | ProcRefrig | Ind - Printing & Publishing | Energy Efficiency | Admin | 802.8499 | 715.4535 | 577.4841 | 513.5644 | 444.4059 | 381.221 | 290.2463 | 209.7584 | 155.365 | 99.8998 | 66.3697
2023 PG Study Reference Scenario | PG&E | Ind | ProcRefrig | Ind - Printing & Publishing | Energy Efficiency | Incentives | 10498.79 | 9355.919 | 7551.706 | 6715.834 | 5811.455 | 4985.192 | 3795.524 | 2742.991 | 2031.694 | 1306.38 | 867.9109
2023 PG Study Reference Scenario | PG&E | Ind | ProcRefrig | Ind - Printing & Publishing | Energy Efficiency | Incremental Measure Cost | 54180.8 | 49248.46 | 40546.32 | 36779.56 | 32463.22 | 28404.6 | 22058.64 | 16260.41 | 12284.73 | 8057.071 | 5459.877
2023 PG Study Reference Scenario | PG&E | Ind | ProcRefrig | Ind - Stone-Glass-Clay | Energy Efficiency | Admin | 13.0083 | 11.8381 | 10.5238 | 9.1725 | 7.8406 | 6.5953 | 5.4779 | 4.5171 | 3.7024 | 3.0236 | 2.4672
2023 PG Study Reference Scenario | PG&E | Ind | ProcRefrig | Ind - Stone-Glass-Clay | Energy Efficiency | Incentives | 170.1077 | 154.8062 | 137.6186 | 119.9485 | 102.5302 | 86.2462 | 71.6344 | 59.0699 | 48.4159 | 39.5393 | 32.2635
2023 PG Study Reference Scenario | PG&E | Ind | ProcRefrig | Ind - Stone-Glass-Clay | Energy Efficiency | Incremental Measure Cost | 877.8695 | 814.8818 | 738.8961 | 656.9033 | 572.7413 | 491.413 | 416.3214 | 350.1653 | 292.7488 | 243.858 | 202.9641
2023 PG Study Reference Scenario | PG&E | Ind | ProcRefrig | Ind - Textiles | Energy Efficiency | Admin | 2.1806 | 2.7522 | 2.5143 | 2.1274 | 1.7604 | 1.0932 | 1.0942 | 0.72531 | 0.46272 | 0.20074 | 0.096886
2023 PG Study Reference Scenario | PG&E | Ind | ProcRefrig | Ind - Textiles | Energy Efficiency | Incentives | 28.516 | 35.9901 | 32.8787 | 27.8202 | 23.0208 | 14.2962 | 14.3084 | 9.4848 | 6.051 | 2.625 | 1.267
2023 PG Study Reference Scenario | PG&E | Ind | ProcRefrig | Ind - Textiles | Energy Efficiency | Incremental Measure Cost | 147.1616 | 189.4476 | 176.5313 | 152.3583 | 128.5961 | 81.4565 | 83.1569 | 56.2257 | 36.5876 | 16.1898 | 7.9703
2023 PG Study Reference Scenario | PG&E | Ind | ProcRefrig | Ind - Transportation Equipment | Energy Efficiency | Admin | 103.3451 | 93.8249 | 82.7356 | 71.5981 | 60.8267 | 50.9074 | 42.113 | 34.6208 | 28.3152 | 23.0921 | 18.8298
2023 PG Study Reference Scenario | PG&E | Ind | ProcRefrig | Ind - Transportation Equipment | Energy Efficiency | Incentives | 1351.434 | 1226.939 | 1081.926 | 936.2818 | 795.4251 | 665.7115 | 550.7083 | 452.7335 | 370.2752 | 301.9732 | 246.2353
2023 PG Study Reference Scenario | PG&E | Ind | ProcRefrig | Ind - Transportation Equipment | Energy Efficiency | Incremental Measure Cost | 6974.304 | 6458.463 | 5809.036 | 5127.588 | 4443.303 | 3793.088 | 3200.58 | 2683.798 | 2238.886 | 1862.413 | 1549.024
2023 PG Study Reference Scenario | PG&E | Ind | WholeBlg | Ind - All Other Industrial | Energy Efficiency | Admin | 70604.14 | 73969.23 | 79480.66 | 88474.49 | 103463.5 | 128497.6 | 127824.1 | 127144.9 | 126466.1 | 125800 | 125143.7
2023 PG Study Reference Scenario | PG&E | Ind | WholeBlg | Ind - Chemicals | Energy Efficiency | Admin | 815551.5 | 884132.5 | 990853.2 | 1161039 | 1438247 | 1894356 | 1901023 | 1907082 | 1913143 | 1919555 | 1926853
2023 PG Study Reference Scenario | PG&E | Ind | WholeBlg | Ind - Electronics | Energy Efficiency | Admin | 651578.8 | 670221.2 | 701794.9 | 754277.2 | 843302.1 | 992813.6 | 993424.1 | 994144.2 | 994768 | 995386.4 | 995948.6
2023 PG Study Reference Scenario | PG&E | Ind | WholeBlg | Ind - Fabricated Metals | Energy Efficiency | Admin | 130279.9 | 135961.5 | 145653.1 | 161744.8 | 188569.6 | 233345.4 | 231756.4 | 230100.4 | 228417 | 226714.5 | 224984.6
2023 PG Study Reference Scenario | PG&E | Ind | WholeBlg | Ind - Food | Energy Efficiency | Admin | 1411070 | 1500939 | 1647105 | 1883529 | 2270194 | 2908131 | 2881762 | 2851726 | 2823088 | 2794844 | 2766712
2023 PG Study Reference Scenario | PG&E | Ind | WholeBlg | Ind - Industrial Machinery | Energy Efficiency | Admin | 116260.9 | 119921.3 | 126406.8 | 137162.3 | 155145 | 185439.5 | 183744.3 | 182044.2 | 180356.6 | 178631.9 | 176901
2023 PG Study Reference Scenario | PG&E | Ind | WholeBlg | Ind - Lumber & Furniture | Energy Efficiency | Admin | 81948.71 | 82434.9 | 83622.01 | 86148.91 | 91182.32 | 100325.8 | 99041.32 | 97655.77 | 96290.35 | 94926.57 | 93545.63
2023 PG Study Reference Scenario | PG&E | Ind | WholeBlg | Ind - Paper | Energy Efficiency | Admin | 75211.4 | 76544.09 | 77807.48 | 79505.85 | 83049.57 | 89853.53 | 88220.97 | 86641.44 | 85160.34 | 83751.36 | 82408.05
2023 PG Study Reference Scenario | PG&E | Ind | WholeBlg | Ind - Petroleum | Energy Efficiency | Admin | 1587061 | 1575252 | 1579120 | 1606754 | 1674693 | 1808381 | 1775530 | 1742105 | 1709144 | 1676857 | 1645119
2023 PG Study Reference Scenario | PG&E | Ind | WholeBlg | Ind - Plastics | Energy Efficiency | Admin | 112030.2 | 113068.7 | 115835.4 | 121235.4 | 131321.7 | 149145.7 | 147530.7 | 145953.3 | 144384.3 | 142856 | 141349.7
2023 PG Study Reference Scenario | PG&E | Ind | WholeBlg | Ind - Primary Metals | Energy Efficiency | Admin | 56800.43 | 60510.89 | 66628.84 | 76658.81 | 92987.67 | 119827 | 119489.2 | 119029.5 | 118483.2 | 117907 | 117348.5
2023 PG Study Reference Scenario | PG&E | Ind | WholeBlg | Ind - Printing & Publishing | Energy Efficiency | Admin | 58836.67 | 58240.96 | 58130.49 | 58703.37 | 60554.51 | 64465.63 | 63112.26 | 61775.08 | 60458.51 | 59176.01 | 57916.61
2023 PG Study Reference Scenario | PG&E | Ind | WholeBlg | Ind - Stone-Glass-Clay | Energy Efficiency | Admin | 422273.9 | 425977.2 | 431573.1 | 442893.8 | 465653.5 | 507157.3 | 503308.6 | 499557.1 | 496162.6 | 492871 | 489677.4
2023 PG Study Reference Scenario | PG&E | Ind | WholeBlg | Ind - Textiles | Energy Efficiency | Admin | 4127.23 | 4093.53 | 4153.126 | 4305.665 | 4600.473 | 5132.939 | 5028.695 | 4932.77 | 4837.16 | 4743.128 | 4649.895
2023 PG Study Reference Scenario | PG&E | Ind | WholeBlg | Ind - Transportation Equipment | Energy Efficiency | Admin | 98785.39 | 98958.04 | 100879.3 | 104500.8 | 110787.4 | 121911.2 | 120441.4 | 118963.9 | 117572.2 | 116246.1 | 114880.3
2023 PG Study Reference Scenario | PG&E | Res | AppPlug | Res - Multi Family | Energy Efficiency | Admin | 0 | 0 | 0 | 0 | 5543.602 | 5998.9 | 4692.384 | 5705.769 | 4573.907 | 4813.004 | 4983.467
2023 PG Study Reference Scenario | PG&E | Res | AppPlug | Res - Multi Family | Energy Efficiency | Incentives | 0 | 0 | 0 | 0 | 4963.705 | 5371.376 | 4201.531 | 5108.908 | 4095.447 | 4309.533 | 4462.164
2023 PG Study Reference Scenario | PG&E | Res | AppPlug | Res - Multi Family | Energy Efficiency | Incremental Measure Cost | 0 | 0 | 0 | 0 | 35529.17 | 39216.14 | 31288.66 | 38806.79 | 31730.81 | 34057.29 | 35968.77
2023 PG Study Reference Scenario | PG&E | Res | AppPlug | Res - Multi Family | Energy Efficiency | Admin | 0 | 0 | 0 | 47626.25 | 50437.23 | 53232.15 | 55833.75 | 58444.17 | 60856.33 | 63186.53 | 65422.86
2023 PG Study Reference Scenario | PG&E | Res | AppPlug | Res - Multi Family | Energy Efficiency | Incentives | 0 | 0 | 0 | 42644.24 | 45161.16 | 47663.72 | 49993.17 | 52330.53 | 54490.36 | 56576.81 | 58579.2
2023 PG Study Reference Scenario | PG&E | Res | AppPlug | Res - Multi Family | Energy Efficiency | Incremental Measure Cost | 0 | 0 | 0 | 299253.5 | 323254.2 | 347990.4 | 372297.5 | 397497.8 | 422181.8 | 447114.2 | 472197.4
2023 PG Study Reference Scenario | PG&E | Res | AppPlug | Res - Multi Family | Fuel Substitution | Admin | 25.908 | 29.9507 | 34.4459 | 39.4369 | 44.9793 | 51.1375 | 57.9711 | 65.5261 | 73.8851 | 83.1104 | 93.2841
2023 PG Study Reference Scenario | PG&E | Res | AppPlug | Res - Multi Family | Fuel Substitution | Incentives | 38.862 | 44.9261 | 51.6688 | 59.1553 | 67.469 | 76.7062 | 86.9567 | 98.2892 | 110.8276 | 124.6655 | 139.9262
2023 PG Study Reference Scenario | PG&E | Res | AppPlug | Res - Multi Family | Fuel Substitution | Incremental Measure Cost | 51.8159 | 59.9015 | 68.8917 | 78.8737 | 89.9586 | 102.275 | 115.9423 | 131.0523 | 147.7702 | 166.2207 | 186.5682
2023 PG Study Reference Scenario | PG&E | Res | AppPlug | Res - Single Family | Fuel Substitution | Admin | 441.5123 | 510.9652 | 587.7777 | 672.7416 | 766.8008 | 871.0181 | 986.3881 | 1113.824 | 1254.651 | 1410.091 | 1581.554
2023 PG Study Reference Scenario | PG&E | Res | AppPlug | Res - Single Family | Fuel Substitution | Incentives | 662.2685 | 766.4478 | 881.6665 | 1009.112 | 1150.201 | 1306.527 | 1479.582 | 1670.736 | 1881.977 | 2115.137 | 2372.331
2023 PG Study Reference Scenario | PG&E | Res | AppPlug | Res - Single Family | Fuel Substitution | Incremental Measure Cost | 883.0247 | 1021.93 | 1175.555 | 1345.483 | 1533.602 | 1742.036 | 1972.776 | 2227.648 | 2509.302 | 2820.183 | 3163.109
2023 PG Study Reference Scenario | PG&E | Res | BROs | Low Income - Multi Family LI | Energy Efficiency | Admin | 2159745 | 2201941 | 2245661 | 2291706 | 2339362 | 2390970 | 2441687 | 2491858 | 2542248 | 2594059 | 2650385
2023 PG Study Reference Scenario | PG&E | Res | BROs | Low Income - Single Family LI | Energy Efficiency | Admin | 3415036 | 3477665 | 3542257 | 3610213 | 3680193 | 3755445 | 3829176 | 3901669 | 3977343 | 4054891 | 4139129
2023 PG Study Reference Scenario | PG&E | Res | BROs | Res - Multi Family | Energy Efficiency | Admin | 3541396 | 3604291 | 3669552 | 3738157 | 3809119 | 3885826 | 3961489 | 4036224 | 4110513 | 4186735 | 4269391
2023 PG Study Reference Scenario | PG&E | Res | BROs | Res - Single Family | Energy Efficiency | Admin | 11618104 | 11810203 | 12008648 | 12217037 | 12431410 | 12661346 | 12887743 | 13109980 | 13339870 | 13574916 | 13829512
2023 PG Study Reference Scenario | PG&E | Res | BldgEnv | Res - Single Family | Energy Efficiency | Admin | 0 | 0 | 9048.267 | 25959.1 | 27934.84 | 29499.63 | 21131.31 | 28263.51 | 23819.22 | 0 | 0
2023 PG Study Reference Scenario | PG&E | Res | BldgEnv | Res - Single Family | Energy Efficiency | Incentives | 0 | 0 | 0 | 0 | 0 | 0 | 0 | 0 | 17374.18 | 0 | 0
2023 PG Study Reference Scenario | PG&E | Res | BldgEnv | Res - Single Family | Energy Efficiency | Incremental Measure Cost | 0 | 0 | -123667 | -240765 | -252514 | -259601 | -181104 | -234617 | 312828.9 | 0 | 0
2023 PG Study Reference Scenario | PG&E | Res | HVAC | Res - Multi Family | Energy Efficiency | Admin | 67079.07 | 66126.58 | 67257.94 | 68019.52 | 64394.84 | 49562.54 | 35830.69 | 42445.87 | 32043.72 | 32890.99 | 32881.32
2023 PG Study Reference Scenario | PG&E | Res | HVAC | Res - Multi Family | Energy Efficiency | Incentives | 24374.31 | 24513.7 | 25437.95 | 26246.52 | 25381.74 | 17951.17 | 13237.15 | 15994.65 | 12316.36 | 12894.86 | 13148.89
2023 PG Study Reference Scenario | PG&E | Res | HVAC | Res - Multi Family | Energy Efficiency | Incremental Measure Cost | 48748.62 | 49027.4 | 50875.89 | 52493.04 | 50763.49 | 35902.33 | 26474.29 | 31989.3 | 24632.73 | 25789.72 | 26297.78
2023 PG Study Reference Scenario | PG&E | Res | HVAC | Res - Multi Family | Energy Efficiency | Admin | 703387.1 | 709329.8 | 715312.5 | 721428.3 | 561203.2 | 548669.9 | 551452.1 | 555020 | 557499.9 | 560126.8 | 562813.3
2023 PG Study Reference Scenario | PG&E | Res | HVAC | Res - Multi Family | Energy Efficiency | Incentives | 255705.9 | 263040.6 | 270577.8 | 278360.5 | 203147 | 198492.1 | 203490.3 | 208905.2 | 214036.9 | 219348 | 224809.8
2023 PG Study Reference Scenario | PG&E | Res | HVAC | Res - Multi Family | Energy Efficiency | Incremental Measure Cost | 511411.8 | 526081.3 | 541155.5 | 556721 | 406294 | 396984.3 | 406980.7 | 417810.3 | 428073.9 | 438696.1 | 449619.5
2023 PG Study Reference Scenario | PG&E | Res | HVAC | Res - Multi Family | Fuel Substitution | Admin | 10.7694 | 10.9613 | 11.5047 | 12.0055 | 12.2151 | 0 | 0 | 0 | 0 | 0 | 0
2023 PG Study Reference Scenario | PG&E | Res | HVAC | Res - Multi Family | Fuel Substitution | Incentives | 16.154 | 16.4419 | 17.2571 | 18.0083 | 18.3226 | 0 | 0 | 0 | 0 | 0 | 0
2023 PG Study Reference Scenario | PG&E | Res | HVAC | Res - Multi Family | Fuel Substitution | Incremental Measure Cost | 21.5387 | 21.9225 | 23.0095 | 24.0111 | 24.4301 | 0 | 0 | 0 | 0 | 0 | 0
2023 PG Study Reference Scenario | PG&E | Res | HVAC | Res - Multi Family | Fuel Substitution | Admin | 26208.56 | 27108.03 | 28071.39 | 29007.43 | 87996.76 | 0 | 0 | 0 | 0 | 0 | 0
2023 PG Study Reference Scenario | PG&E | Res | HVAC | Res - Multi Family | Fuel Substitution | Incentives | 39312.84 | 40662.05 | 42107.09 | 43511.14 | 131995.1 | 0 | 0 | 0 | 0 | 0 | 0
2023 PG Study Reference Scenario | PG&E | Res | HVAC | Res - Multi Family | Fuel Substitution | Incremental Measure Cost | 9718.64 | 10127.5 | 10616.01 | 11007.19 | 127483 | 0 | 0 | 0 | 0 | 0 | 0
2023 PG Study Reference Scenario | PG&E | Res | HVAC | Res - Single Family | Energy Efficiency | Admin | 205331.1 | 207395.5 | 207887.8 | 207602.6 | 211486.9 | 906286.2 | 627978.3 | 801199.5 | 831734.4 | 806632.6 | 801706
2023 PG Study Reference Scenario | PG&E | Res | HVAC | Res - Single Family | Energy Efficiency | Incentives | 0 | 0 | 0 | 0 | 0 | 254786.7 | 180563.5 | 235380.5 | 327585.6 | 309902.7 | 314140.9
2023 PG Study Reference Scenario | PG&E | Res | HVAC | Res - Single Family | Energy Efficiency | Incremental Measure Cost | -1246650 | -1257099 | -1256945 | -1251997 | -1272014 | -761558 | -507259 | -630751 | 681407.5 | 619805.4 | 628281.8
2023 PG Study Reference Scenario | PG&E | Res | HVAC | Res - Single Family | Energy Efficiency | Admin | 2788142 | 2802832 | 2817427 | 2832508 | 2848361 | 2859802 | 2868205 | 2881236 | 1982416 | 1971620 | 1964858
2023 PG Study Reference Scenario | PG&E | Res | HVAC | Res - Single Family | Energy Efficiency | Incentives | 0 | 0 | 0 | 0 | 0 | 0 | 0 | 0 | 761799.7 | 772804.8 | 785558.5
2023 PG Study Reference Scenario | PG&E | Res | HVAC | Res - Single Family | Energy Efficiency | Incremental Measure Cost | -17000000 | -17000000 | -17000000 | -17000000 | -17000000 | -17000000 | -17000000 | -17000000 | 1523599 | 1545610 | 1571117
2023 PG Study Reference Scenario | PG&E | Res | HVAC | Res - Single Family | Fuel Substitution | Admin | 0 | 0 | 0 | 487.4471 | 518.0575 | 0 | 0 | 0 | 0 | 0 | 0
2023 PG Study Reference Scenario | PG&E | Res | HVAC | Res - Single Family | Fuel Substitution | Incentives | 0 | 0 | 0 | 731.1707 | 777.0862 | 0 | 0 | 0 | 0 | 0 | 0
2023 PG Study Reference Scenario | PG&E | Res | HVAC | Res - Single Family | Fuel Substitution | Incremental Measure Cost | 0 | 0 | 0 | 974.8943 | 1036.115 | 0 | 0 | 0 | 0 | 0 | 0
2023 PG Study Reference Scenario | PG&E | Res | HVAC | Res - Single Family | Fuel Substitution | Admin | 1254080 | 1323166 | 1402824 | 1485636 | 1571445 | 0 | 0 | 0 | 0 | 0 | 0
2023 PG Study Reference Scenario | PG&E | Res | HVAC | Res - Single Family | Fuel Substitution | Incentives | 1881119 | 1984748 | 2104236 | 2228453 | 2357168 | 0 | 0 | 0 | 0 | 0 | 0
2023 PG Study Reference Scenario | PG&E | Res | HVAC | Res - Single Family | Fuel Substitution | Incremental Measure Cost | 1707461 | 1859101 | 2028530 | 2203241 | 2384470 | 0 | 0 | 0 | 0 | 0 | 0
2023 PG Study Reference Scenario | PG&E | Res | Lighting | Res - Multi Family | Energy Efficiency | Admin | 351.6805 | 349.2155 | 356.8505 | 362.073 | 366.1369 | 377.8689 | 282.8273 | 330.1508 | 254.8826 | 259.0873 | 259.9005
2023 PG Study Reference Scenario | PG&E | Res | Lighting | Res - Multi Family | Energy Efficiency | Incentives | 825.4174 | 819.632 | 837.5519 | 849.8095 | 859.3476 | 886.8833 | 663.8144 | 774.8858 | 598.2264 | 608.0952 | 610.0038
2023 PG Study Reference Scenario | PG&E | Res | Lighting | Res - Multi Family | Energy Efficiency | Incremental Measure Cost | 753.1289 | 762.7753 | 795.0131 | 822.7562 | 848.6088 | 893.2962 | 681.9727 | 811.9881 | 639.3957 | 662.9311 | 678.301
2023 PG Study Reference Scenario | PG&E | Res | Lighting | Res - Multi Family | Energy Efficiency | Admin | 2089.606 | 2116.642 | 2140.957 | 2163.643 | 2185.387 | 2207.132 | 2222.488 | 2240.556 | 2253.792 | 2267.223 | 2280.678
2023 PG Study Reference Scenario | PG&E | Res | Lighting | Res - Multi Family | Energy Efficiency | Incentives | 4904.444 | 4967.898 | 5024.969 | 5078.214 | 5129.248 | 5180.285 | 5216.326 | 5258.733 | 5289.8 | 5321.322 | 5352.903
2023 PG Study Reference Scenario | PG&E | Res | Lighting | Res - Multi Family | Energy Efficiency | Incremental Measure Cost | 4473.679 | 4622.144 | 4768.708 | 4915.593 | 5064.268 | 5216.929 | 5358.268 | 5509.848 | 5653.229 | 5800.639 | 5951.752
2023 PG Study Reference Scenario | PG&E | Res | Lighting | Res - Single Family | Energy Efficiency | Admin | 4938.617 | 4985.121 | 5051.692 | 5097.952 | 5235.774 | 5306.01 | 3807.109 | 4643.457 | 3921.734 | 3979.595 | 3978.646
2023 PG Study Reference Scenario | PG&E | Res | Lighting | Res - Single Family | Energy Efficiency | Incentives | 11591.26 | 11700.41 | 11856.66 | 11965.23 | 12288.71 | 12453.56 | 8935.538 | 10898.5 | 9204.57 | 9340.374 | 9338.145
2023 PG Study Reference Scenario | PG&E | Res | Lighting | Res - Single Family | Energy Efficiency | Incremental Measure Cost | 10579.1 | 10891.83 | 11257.63 | 11587.59 | 12138.56 | 12547.14 | 9182.551 | 11423.55 | 9840.794 | 10185.53 | 10386.59
2023 PG Study Reference Scenario | PG&E | Res | Lighting | Res - Single Family | Energy Efficiency | Admin | 35631.98 | 36047.12 | 36411.97 | 36746.5 | 37069.32 | 37384.05 | 37597.32 | 37858.72 | 38072.79 | 38289.29 | 38505.29
2023 PG Study Reference Scenario | PG&E | Res | Lighting | Res - Single Family | Energy Efficiency | Incentives | 83630.63 | 84604.98 | 85461.32 | 86246.46 | 87004.15 | 87742.84 | 88243.41 | 88856.93 | 89359.37 | 89867.51 | 90374.48
2023 PG Study Reference Scenario | PG&E | Res | Lighting | Res - Single Family | Energy Efficiency | Incremental Measure Cost | 76302.68 | 78734.7 | 81121.61 | 83503.72 | 85921.65 | 88383.83 | 90665.46 | 93121.45 | 95520.69 | 97984.9 | 100508.2
2023 PG Study Reference Scenario | PG&E | Res | WaterHeat | Res - Multi Family | Energy Efficiency | Admin | 112247.8 | 113105.5 | 260001.7 | 266270.2 | 401749 | 295388.5 | 224792.6 | 260103.8 | 214671.3 | 218633.3 | 220558.8
2023 PG Study Reference Scenario | PG&E | Res | WaterHeat | Res - Multi Family | Energy Efficiency | Incentives | 8137.776 | 8361.048 | 22938.91 | 23934.59 | 33126.62 | 25555.78 | 19832.22 | 23404.83 | 19691.37 | 20453.1 | 21042.6
2023 PG Study Reference Scenario | PG&E | Res | WaterHeat | Res - Multi Family | Energy Efficiency | Incremental Measure Cost | 16275.55 | 16722.1 | 45877.81 | 47869.18 | 66253.25 | 51111.57 | 39664.44 | 46809.65 | 39382.75 | 40906.19 | 42085.19
2023 PG Study Reference Scenario | PG&E | Res | WaterHeat | Res - Multi Family | Energy Efficiency | Admin | 519272.6 | 545074 | 569285.4 | 594390.1 | 630024.4 | 0 | 0 | 0 | 0 | 0 | 0
2023 PG Study Reference Scenario | PG&E | Res | WaterHeat | Res - Multi Family | Energy Efficiency | Incentives | 36758.59 | 39373.31 | 41958.58 | 44694.03 | 48312.65 | 0 | 0 | 0 | 0 | 0 | 0
2023 PG Study Reference Scenario | PG&E | Res | WaterHeat | Res - Multi Family | Energy Efficiency | Incremental Measure Cost | 73517.18 | 78746.63 | 83917.15 | 89388.07 | 96625.31 | 0 | 0 | 0 | 0 | 0 | 0
2023 PG Study Reference Scenario | PG&E | Res | WaterHeat | Res - Multi Family | Fuel Substitution | Incremental Measure Cost | -18.0794 | -19.9201 | -22.4927 | -25.1142 | -27.2263 | 0 | 0 | 0 | 0 | 0 | 0
2023 PG Study Reference Scenario | PG&E | Res | WaterHeat | Res - Multi Family | Fuel Substitution | Admin | 292967.1 | 343939.4 | 390053.5 | 432200.3 | 471523.5 | 0 | 0 | 0 | 0 | 0 | 0
2023 PG Study Reference Scenario | PG&E | Res | WaterHeat | Res - Multi Family | Fuel Substitution | Incentives | 297001.3 | 350667.8 | 400331.7 | 446951.9 | 491760.6 | 0 | 0 | 0 | 0 | 0 | 0
2023 PG Study Reference Scenario | PG&E | Res | WaterHeat | Res - Multi Family | Fuel Substitution | Incremental Measure Cost | 585908.8 | 687845.7 | 780065.6 | 864349.8 | 942983.5 | 0 | 0 | 0 | 0 | 0 | 0
2023 PG Study Reference Scenario | PG&E | Res | WaterHeat | Res - Single Family | Energy Efficiency | Admin | 664537.8 | 689977.7 | 709735.9 | 1524241 | 1996907 | 1265064 | 943821.5 | 1122212 | 973121.5 | 990722.9 | 998661.7
2023 PG Study Reference Scenario | PG&E | Res | WaterHeat | Res - Single Family | Energy Efficiency | Incentives | 671.5892 | 691.6278 | 716.7497 | 67607.21 | 100527.6 | 104147.8 | 79244.67 | 96103.75 | 84992.12 | 88252.31 | 90730
2023 PG Study Reference Scenario | PG&E | Res | WaterHeat | Res - Single Family | Energy Efficiency | Incremental Measure Cost | -235785 | -243271 | -248568 | -119112 | -62657.5 | 208295.6 | 158489.3 | 192207.5 | 169984.2 | 176504.6 | 181460
2023 PG Study Reference Scenario | PG&E | Res | WaterHeat | Res - Single Family | Energy Efficiency | Admin | 4427560 | 4769327 | 5080273 | 5365573 | 5630363 | 0 | 0 | 0 | 0 | 0 | 0
2023 PG Study Reference Scenario | PG&E | Res | WaterHeat | Res - Single Family | Energy Efficiency | Incremental Measure Cost | -1594705 | -1706799 | -1806058 | -1894487 | -1974033 | 0 | 0 | 0 | 0 | 0 | 0
2023 PG Study Reference Scenario | PG&E | Res | WaterHeat | Res - Single Family | Fuel Substitution | Incremental Measure Cost | -108.841 | -123.206 | -137.294 | -151.559 | -169.767 | 0 | 0 | 0 | 0 | 0 | 0
2023 PG Study Reference Scenario | PG&E | Res | WaterHeat | Res - Single Family | Fuel Substitution | Admin | 510.7257 | 685.4163 | 825.2394 | 921.8241 | 967.0019 | 3059.142 | 7128.824 | 7115.099 | 0 | 0 | 0
2023 PG Study Reference Scenario | PG&E | Res | WaterHeat | Res - Single Family | Fuel Substitution | Incentives | 766.0886 | 1028.124 | 1237.859 | 1382.736 | 1450.503 | 3933.125 | 10478.89 | 10672.65 | 0 | 0 | 0
2023 PG Study Reference Scenario | PG&E | Res | WaterHeat | Res - Single Family | Fuel Substitution | Incremental Measure Cost | 824.7102 | 1094.846 | 1287.4 | 1385.634 | 1372.732 | 6118.284 | 14257.65 | 14230.2 | 0 | 0 | 0
2023 PG Study Reference Scenario | PG&E | Res | WholeBlg | Res - Multi Family | Energy Efficiency | Admin | 162.2499 | 175.6691 | 190.9623 | 46450.26 | 50974.89 | 95751.42 | 77945.28 | 93338.59 | 76953.22 | 80678.01 | 84325.58
2023 PG Study Reference Scenario | PG&E | Res | WholeBlg | Res - Multi Family | Energy Efficiency | Incentives | 76.4253 | 82.7462 | 89.9497 | 21880.77 | 24012.13 | 45104.38 | 36716.67 | 43967.8 | 36249.36 | 38003.94 | 39722.16
2023 PG Study Reference Scenario | PG&E | Res | WholeBlg | Res - Multi Family | Energy Efficiency | Incremental Measure Cost | 155.3697 | 171.5842 | 190.2522 | 61342.97 | 68665.46 | 136854.2 | 113625 | 138773.7 | 116689 | 124776.2 | 133017.3
2023 PG Study Reference Scenario | PG&E | Res | WholeBlg | Res - Single Family | Energy Efficiency | Admin | 1911384 | 2092458 | 2305972 | 2524744 | 2801812 | 3060876 | 2431112 | 3033263 | 2808522 | 2986631 | 3167379
2023 PG Study Reference Scenario | PG&E | Res | WholeBlg | Res - Single Family | Energy Efficiency | Incentives | 410840.2 | 458756.3 | 515677.7 | 575892.6 | 651882 | 726402.5 | 588477.1 | 748926.6 | 707299.8 | 767196 | 829896.4
2023 PG Study Reference Scenario | PG&E | Res | WholeBlg | Res - Single Family | Energy Efficiency | Incremental Measure Cost | 821680.3 | 917512.7 | 1031355 | 1151785 | 1303764 | 1452805 | 1176954 | 1497853 | 1414600 | 1534392 | 1659793
2023 PG Study Reference Scenario | SCE | Ag | Lighting | Ag - Irrigated Agriculture, vineyards, forestry and greenhouses | Energy Efficiency | Admin | 693477.2 | 493434.5 | 315329.3 | 191489.1 | 117362.8 | 76312.75 | 53330.19 | 40607.71 | 33042.89 | 28095.65 | 24526.79
2023 PG Study Reference Scenario | SCE | Ag | Lighting | Ag - Irrigated Agriculture, vineyards, forestry and greenhouses | Energy Efficiency | Incentives | 102538.4 | 71342.83 | 44646.62 | 26585.68 | 15997.6 | 10225.15 | 7288.634 | 5660.85 | 4698.415 | 4074.859 | 3628.393
2023 PG Study Reference Scenario | SCE | Ag | Lighting | Ag - Irrigated Agriculture, vineyards, forestry and greenhouses | Energy Efficiency | Incremental Measure Cost | 205076.8 | 142685.7 | 89293.25 | 53171.35 | 31995.19 | 20450.31 | 14577.27 | 11321.7 | 9396.829 | 8149.719 | 7256.786
2023 PG Study Reference Scenario | SCE | Ag | MachDr | Ag - Dairies, fishing, hunting | Energy Efficiency | Admin | 80904.77 | 29218.59 | 27270.69 | 25452.64 | 23755.8 | 22172.08 | 20693.94 | 19314.34 | 18026.72 | 16824.94 | 15703.28
2023 PG Study Reference Scenario | SCE | Ag | MachDr | Ag - Dairies, fishing, hunting | Energy Efficiency | Incentives | 62740.39 | 22756.76 | 21664.44 | 20624.54 | 19634.57 | 18692.11 | 17794.89 | 16940.73 | 16127.58 | 15347.08 | 14456.25
2023 PG Study Reference Scenario | SCE | Ag | MachDr | Ag - Dairies, fishing, hunting | Energy Efficiency | Incremental Measure Cost | 125480.8 | 45513.52 | 43328.87 | 41249.09 | 39269.13 | 37384.21 | 35589.77 | 33881.46 | 32255.15 | 30706.9 | 29232.97
2023 PG Study Reference Scenario | SCE | Ag | MachDr | Ag - Water pumping | Energy Efficiency | Admin | 1004943 | 468996.9 | 264304.2 | 189884.3 | 159342 | 143170.9 | 131910.3 | 122585.7 | 114248.6 | 106580.8 | 99459.37
2023 PG Study Reference Scenario | SCE | Ag | MachDr | Ag - Water pumping | Energy Efficiency | Incentives | 628403.3 | 299406.5 | 171582 | 125253.2 | 106953.7 | 97915.8 | 91979.51 | 87173.1 | 82864.39 | 78847.24 | 75049.9
2023 PG Study Reference Scenario | SCE | Ag | MachDr | Ag - Water pumping | Energy Efficiency | Incremental Measure Cost | 1256807 | 598813 | 343164.1 | 250506.5 | 213907.4 | 195831.6 | 183959 | 174346.2 | 165728.8 | 157694.5 | 150099.8
2023 PG Study Reference Scenario | SCE | Ag | WholeBlg | Ag - Dairies, fishing, hunting | Energy Efficiency | Admin | 181524 | 180382.1 | 180734 | 183363.5 | 189933 | 203088.7 | 198854.2 | 194817.9 | 191006 | 187327 | 183719.5
2023 PG Study Reference Scenario | SCE | Ag | WholeBlg | Ag - Irrigated Agriculture, vineyards, forestry and greenhouses | Energy Efficiency | Admin | 582182.8 | 651691.8 | 756031.6 | 922719.6 | 1191369 | 1633717 | 1661651 | 1689476 | 1715299 | 1739530 | 1763741
2023 PG Study Reference Scenario | SCE | Ag | WholeBlg | Ag - Water pumping | Energy Efficiency | Admin | 823560.7 | 854079.7 | 906513.8 | 993511.6 | 1138772 | 1382108 | 1369750 | 1358359 | 1347717 | 1337564 | 1327471
2023 PG Study Reference Scenario | SCE | Com | AppPlug | Com - Refrig. Warehouse | Energy Efficiency | Admin | 0 | 0 | 0 | 0 | 0 | 0 | 0 | 0 | 0 | 0 | 0
2023 PG Study Reference Scenario | SCE | Com | AppPlug | Com - Refrig. Warehouse | Energy Efficiency | Incentives | 0 | 0 | 0 | 0 | 0 | 0 | 0 | 0 | 0 | 0 | 0
2023 PG Study Reference Scenario | SCE | Com | AppPlug | Com - Refrig. Warehouse | Energy Efficiency | Incremental Measure Cost | 0 | 0 | 0 | 0 | 0 | 0 | 0 | 0 | 0 | 0 | 0
2023 PG Study Reference Scenario | SCE | Com | BROs | Com - College | Energy Efficiency | Admin | 186948.8 | 203151.2 | 220177.9 | 238911.6 | 259854.9 | 282938.7 | 309465.2 | 337907.2 | 461625.8 | 277215.4 | 318795.1
2023 PG Study Reference Scenario | SCE | Com | BROs | Com - Grocery | Energy Efficiency | Admin | 1160552 | 1289536 | 1423205 | 1569870 | 1736701 | 1920993 | 2128054 | 2353674 | 2772444 | 2658641 | 2974135
2023 PG Study Reference Scenario | SCE | Com | BROs | Com - Health | Energy Efficiency | Admin | 546327.4 | 600996.1 | 657480.9 | 719443.6 | 789330.3 | 865978.3 | 954135.4 | 1048549 | 1330874 | 1024978 | 1158702
2023 PG Study Reference Scenario | SCE | Com | BROs | Com - Lodging | Energy Efficiency | Admin | 497804.9 | 559741.5 | 625864.9 | 699841.4 | 783534.1 | 876158.2 | 982563.9 | 1098401 | 1341767 | 1215209 | 1378133
2023 PG Study Reference Scenario | SCE | Com | BROs | Com - Office (Large) | Energy Efficiency | Admin | 1539591 | 1671413 | 1800050 | 1938759 | 2094069 | 2262833 | 2457942 | 2662605 | 3406789 | 2420208 | 2708467
2023 PG Study Reference Scenario | SCE | Com | BROs | Com - Office (Small) | Energy Efficiency | Admin | 270114.4 | 298501.7 | 327391.6 | 358977.3 | 394665.5 | 433773.3 | 478628.3 | 526545.6 | 596403.2 | 616630.6 | 681397.7
2023 PG Study Reference Scenario | SCE | Com | BROs | Com - Other | Energy Efficiency | Admin | 459407.3 | 520100.7 | 588055.4 | 663649.7 | 748968.1 | 843253.2 | 951576.1 | 1069610 | 1261339 | 1265627 | 1428777
2023 PG Study Reference Scenario | SCE | Com | BROs | Com - Refrig. Warehouse | Energy Efficiency | Admin | 13245.35 | 15036.32 | 17062.37 | 19353.4 | 21948.13 | 24888.85 | 28224.31 | 32004.91 | 66011.55 | 0 | 6610.686
2023 PG Study Reference Scenario | SCE | Com | BROs | Com - Restaurant | Energy Efficiency | Admin | 787271 | 890113.8 | 1007900 | 1141314 | 1294688 | 1466733 | 1661756 | 1880007 | 2170256 | 2345628 | 2656401
2023 PG Study Reference Scenario | SCE | Com | BROs | Com - Retail | Energy Efficiency | Admin | 1193964 | 1333912 | 1483332 | 1645539 | 1827676 | 2027160 | 2257106 | 2503100 | 2848825 | 2973389 | 3299608
2023 PG Study Reference Scenario | SCE | Com | BROs | Com - School | Energy Efficiency | Admin | 326523.6 | 355189.2 | 384306.5 | 416420.1 | 452349.8 | 491558.2 | 536824.2 | 584948.5 | 757234.8 | 532345.7 | 600511.8
2023 PG Study Reference Scenario | SCE | Com | BROs | Com - Warehouse | Energy Efficiency | Admin | 3100.6 | 3503.779 | 3959.937 | 4476.305 | 5061.981 | 5725.71 | 6477.434 | 7329.238 | 15084.87 | 0 | 1504.351
2023 PG Study Reference Scenario | SCE | Com | BldgEnv | Com - Grocery | Energy Efficiency | Admin | 0 | 0 | 0 | 0 | 0 | 0 | 0 | 0 | 0 | 0 | 0
2023 PG Study Reference Scenario | SCE | Com | BldgEnv | Com - Grocery | Energy Efficiency | Incentives | 0 | 0 | 0 | 0 | 0 | 0 | 0 | 0 | 0 | 0 | 0
2023 PG Study Reference Scenario | SCE | Com | BldgEnv | Com - Grocery | Energy Efficiency | Incremental Measure Cost | 0 | 0 | 0 | 0 | 0 | 0 | 0 | 0 | 0 | 0 | 0
2023 PG Study Reference Scenario | SCE | Com | BldgEnv | Com - Grocery | Energy Efficiency | Admin | 7.2158 | 6.8764 | 6.5322 | 6.1727 | 5.7579 | 4.6954 | 2.769 | 2.6269 | 2.4557 | 0 | 0
2023 PG Study Reference Scenario | SCE | Com | BldgEnv | Com - Grocery | Energy Efficiency | Incentives | 49.9627 | 49.1412 | 48.1561 | 46.9147 | 45.0622 | 37.3248 | 21.5379 | 21.0533 | 32.4345 | 0 | 0
2023 PG Study Reference Scenario | SCE | Com | BldgEnv | Com - Grocery | Energy Efficiency | Incremental Measure Cost | 102.1702 | 100.8405 | 99.3155 | 97.5853 | 95.6667 | 93.5809 | 91.4849 | 89.4117 | 130.7034 | 0 | 0
2023 PG Study Reference Scenario | SCE | Com | BldgEnv | Com - Health | Energy Efficiency | Admin | 28.9644 | 30.2241 | 31.9206 | 32.4116 | 33.6521 | 34.3218 | 35.603 | 35.9263 | 36.1664 | 0 | 0
2023 PG Study Reference Scenario | SCE | Com | BldgEnv | Com - Health | Energy Efficiency | Incentives | 0 | 0 | 0 | 0 | 0 | 0 | 0 | 0 | 112.5519 | 0 | 0
2023 PG Study Reference Scenario | SCE | Com | BldgEnv | Com - Health | Energy Efficiency | Incremental Measure Cost | -119.873 | -121.875 | -125.257 | -123.601 | -124.537 | -123.069 | -123.486 | -120.31 | 225.1038 | 0 | 0
2023 PG Study Reference Scenario | SCE | Com | BldgEnv | Com - Health | Energy Efficiency | Admin | 11.4371 | 10.9295 | 10.4399 | 9.9637 | 9.4985 | 9.0418 | 8.5915 | 8.1445 | 7.4983 | 0 | 0
2023 PG Study Reference Scenario | SCE | Com | BldgEnv | Com - Health | Energy Efficiency | Incentives | 47.4788 | 47.2432 | 46.949 | 46.5802 | 46.1272 | 45.579 | 44.9242 | 44.144 | 76.7004 | 0 | 0
2023 PG Study Reference Scenario | SCE | Com | BldgEnv | Com - Health | Energy Efficiency | Incremental Measure Cost | 96.0168 | 95.5275 | 94.9576 | 94.2769 | 93.4733 | 92.5366 | 91.4657 | 90.263 | 154.583 | 0 | 0
2023 PG Study Reference Scenario | SCE | Com | BldgEnv | Com - Lodging | Energy Efficiency | Admin | 8.4485 | 9.4191 | 10.48 | 11.5065 | 12.6658 | 13.8585 | 15.0132 | 16.1984 | 17.4084 | 0 | 0
2023 PG Study Reference Scenario | SCE | Com | BldgEnv | Com - Lodging | Energy Efficiency | Incentives | 0 | 0 | 0 | 0 | 0 | 0 | 0 | 0 | 40.5827 | 0 | 0
2023 PG Study Reference Scenario | SCE | Com | BldgEnv | Com - Lodging | Energy Efficiency | Incremental Measure Cost | -64.0017 | -70.6033 | -77.7019 | -84.3582 | -91.785 | -99.2309 | -106.177 | -113.104 | 81.1654 | 0 | 0
2023 PG Study Reference Scenario | SCE | Com | BldgEnv | Com - Lodging | Energy Efficiency | Admin | 0.53695 | 130.284 | 129.696 | 124.6217 | 115.2197 | 102.2132 | 86.7732 | 70.2755 | 0.83303 | 0 | 0
2023 PG Study Reference Scenario | SCE | Com | BldgEnv | Com - Lodging | Energy Efficiency | Incentives | 0.94319 | 1.1248 | 1.3206 | 1.525 | 1.7313 | 1.9317 | 2.1184 | 2.2844 | 3.6336 | 0 | 0
2023 PG Study Reference Scenario | SCE | Com | BldgEnv | Com - Lodging | Energy Efficiency | Incremental Measure Cost | 0.93081 | -1837 | -1808.34 | -1717.3 | -1568.18 | -1372.92 | -1149.05 | -916.125 | 12.491 | 0 | 0
2023 PG Study Reference Scenario | SCE | Com | BldgEnv | Com - Office (Large) | Energy Efficiency | Admin | 355.9278 | 365.0895 | 77.2132 | 78.778 | 81.9777 | 85.0697 | 86.4548 | 88.0521 | 88.5257 | 0 | 0
2023 PG Study Reference Scenario | SCE | Com | BldgEnv | Com - Office (Large) | Energy Efficiency | Incentives | 195.6403 | 223.2562 | 0 | 0 | 0 | 3.178 | 9.8189 | 16.8454 | 381.1553 | 0 | 0
2023 PG Study Reference Scenario | SCE | Com | BldgEnv | Com - Office (Large) | Energy Efficiency | Incremental Measure Cost | 338.0339 | 403.0358 | -32.7181 | -21.3337 | -9.4126 | 3.7676 | 17.8597 | 32.7655 | 762.3107 | 0 | 0
2023 PG Study Reference Scenario | SCE | Com | BldgEnv | Com - Office (Large) | Energy Efficiency | Admin | 74.1982 | 70.425 | 13.8356 | 13.1299 | 12.4606 | 11.826 | 11.2246 | 10.6542 | 9.994 | 0 | 0
2023 PG Study Reference Scenario | SCE | Com | BldgEnv | Com - Office (Large) | Energy Efficiency | Incentives | 421.9748 | 401.2193 | 92.2454 | 87.5542 | 83.1038 | 78.944 | 75.0577 | 71.3672 | 72.6957 | 0 | 0
2023 PG Study Reference Scenario | SCE | Com | BldgEnv | Com - Office (Large) | Energy Efficiency | Incremental Measure Cost | 2886.687 | 2810.988 | 494.716 | 482.5289 | 470.5585 | 458.8206 | 447.3429 | 436.0961 | 570.1951 | 0 | 0
2023 PG Study Reference Scenario | SCE | Com | BldgEnv | Com - Other | Energy Efficiency | Admin | 48.1735 | 50.0895 | 51.9208 | 53.5294 | 55.0262 | 56.3803 | 57.9654 | 59.078 | 59.6011 | 0 | 0
2023 PG Study Reference Scenario | SCE | Com | BldgEnv | Com - Other | Energy Efficiency | Incentives | 1.3403 | 1.617 | 1.9123 | 2.22 | 2.5425 | 2.8773 | 3.2437 | 3.6028 | 256.52 | 0 | 0
2023 PG Study Reference Scenario | SCE | Com | BldgEnv | Com - Other | Energy Efficiency | Incremental Measure Cost | -244.348 | -246.705 | -247.942 | -247.439 | -245.777 | -242.857 | -240.28 | -235.115 | 513.04 | 0 | 0
2023 PG Study Reference Scenario | SCE | Com | BldgEnv | Com - Other | Energy Efficiency | Admin | 10.0649 | 9.5544 | 8.9994 | 8.1832 | 4.2789 | 4.0584 | 3.8496 | 3.6517 | 3.4105 | 0 | 0
2023 PG Study Reference Scenario | SCE | Com | BldgEnv | Com - Other | Energy Efficiency | Incentives | 60.3786 | 59.4327 | 57.9884 | 54.4432 | 27.6537 | 27.1511 | 26.6459 | 26.1391 | 45.0614 | 0 | 0
2023 PG Study Reference Scenario | SCE | Com | BldgEnv | Com - Other | Energy Efficiency | Incremental Measure Cost | 123.1964 | 121.9917 | 120.4215 | 118.4982 | 116.3972 | 114.2771 | 112.1462 | 110.0063 | 180.0601 | 0 | 0
2023 PG Study Reference Scenario | SCE | Com | BldgEnv | Com - Refrig. Warehouse | Energy Efficiency | Admin | 1.0965 | 1.1148 | 1.1167 | 1.1131 | 1.1215 | 1.134 | 1.1516 | 1.1607 | 1.176 | 0 | 0
2023 PG Study Reference Scenario | SCE | Com | BldgEnv | Com - Refrig. Warehouse | Energy Efficiency | Incentives | 0 | 0.023445 | 0.047589 | 0.071948 | 0.097678 | 0.12475 | 0.15358 | 0.18247 | 1.4581 | 0 | 0
2023 PG Study Reference Scenario | SCE | Com | BldgEnv | Com - Refrig. Warehouse | Energy Efficiency | Incremental Measure Cost | -0.00029 | 0.046891 | 0.095178 | 0.1439 | 0.19536 | 0.2495 | 0.30717 | 0.36494 | 2.9162 | 0 | 0
2023 PG Study Reference Scenario | SCE | Com | BldgEnv | Com - Refrig. Warehouse | Energy Efficiency | Admin | 0.037164 | 0.038413 | 0.039531 | 0.040422 | 0.041008 | 0.041232 | 0.041071 | 0.040529 | 0.039152 | 0 | 0
2023 PG Study Reference Scenario | SCE | Com | BldgEnv | Com - Refrig. Warehouse | Energy Efficiency | Incentives | 0.090105 | 0.095808 | 0.1014 | 0.10662 | 0.1112 | 0.11491 | 0.11762 | 0.11924 | 0.15975 | 0 | 0
2023 PG Study Reference Scenario | SCE | Com | BldgEnv | Com - Refrig. Warehouse | Energy Efficiency | Incremental Measure Cost | 0.18044 | 0.19176 | 0.20287 | 0.21321 | 0.22229 | 0.22966 | 0.23504 | 0.2383 | 0.31414 | 0 | 0
2023 PG Study Reference Scenario | SCE | Com | BldgEnv | Com - Retail | Energy Efficiency | Admin | 185.5856 | 172.1294 | 157.3107 | 141.8805 | 127.4937 | 108.6657 | 87.1417 | 71.2112 | 54.0927 | 0 | 0
2023 PG Study Reference Scenario | SCE | Com | BldgEnv | Com - Retail | Energy Efficiency | Incentives | 0 | 0 | 0 | 0 | 0 | 0 | 0 | 0 | 107.7012 | 0 | 0
2023 PG Study Reference Scenario | SCE | Com | BldgEnv | Com - Retail | Energy Efficiency | Incremental Measure Cost | -13575.9 | -12564.7 | -11458 | -10311.1 | -9244.39 | -7860.83 | -6288.78 | -5126.6 | 494.6553 | 0 | 0
2023 PG Study Reference Scenario | SCE | Com | BldgEnv | Com - Retail | Energy Efficiency | Admin | 97.1467 | 11017.03 | 8553.242 | 6078.533 | 3769.371 | 1737.739 | 92.493 | 65.8941 | 33.6065 | 0 | 0
2023 PG Study Reference Scenario | SCE | Com | BldgEnv | Com - Retail | Energy Efficiency | Incentives | 0 | 0 | 0 | 0 | 0 | 0 | 0 | 0 | 103.4629 | 0 | 0
2023 PG Study Reference Scenario | SCE | Com | BldgEnv | Com - Retail | Energy Efficiency | Incremental Measure Cost | -9948.18 | -1195764 | -919320 | -645873 | -394432 | -176449 | -15302.4 | -13351.4 | 1852.943 | 0 | 0
2023 PG Study Reference Scenario | SCE | Com | BldgEnv | Com - Warehouse | Energy Efficiency | Admin | 156.3961 | 161.3143 | 164.787 | 168.2241 | 173.3058 | 176.7241 | 178.8569 | 181.1397 | 182.1088 | 0 | 0
2023 PG Study Reference Scenario | SCE | Com | BldgEnv | Com - Warehouse | Energy Efficiency | Incentives | 0 | 0 | 0 | 0 | 0 | 0 | 0 | 0 | 642.2177 | 0 | 0
2023 PG Study Reference Scenario | SCE | Com | BldgEnv | Com - Warehouse | Energy Efficiency | Incremental Measure Cost | -1804.28 | -1841.54 | -1860.9 | -1878.59 | -1913.14 | -1927.79 | -1927.22 | -1927.2 | 1284.435 | 0 | 0
2023 PG Study Reference Scenario | SCE | Com | BldgEnv | Com - Warehouse | Energy Efficiency | Admin | 12.88 | 258.2061 | 130.6649 | 20.3011 | 7.1141 | 6.7469 | 6.3992 | 6.0698 | 4.7633 | 0 | 0
2023 PG Study Reference Scenario | SCE | Com | BldgEnv | Com - Warehouse | Energy Efficiency | Incentives | 34.6315 | 35.3543 | 35.7596 | 35.5824 | 19.6837 | 19.7276 | 19.7356 | 19.7105 | 30.1215 | 0 | 0
2023 PG Study Reference Scenario | SCE | Com | BldgEnv | Com - Warehouse | Energy Efficiency | Incremental Measure Cost | 39.0262 | -3510.08 | -1669.14 | -108.861 | 21.0318 | 24.2216 | 27.1083 | 29.7107 | 185.6397 | 0 | 0
2023 PG Study Reference Scenario | SCE | Com | ComRefrig | Com - College | Energy Efficiency | Admin | 1417.927 | 1177.879 | 875.0824 | 571.152 | 312.1741 | 117.0143 | 45.8171 | 42.9236 | 40.213 | 37.6736 | 35.2947
2023 PG Study Reference Scenario | SCE | Com | ComRefrig | Com - College | Energy Efficiency | Incentives | 207.7976 | 172.6185 | 128.2436 | 83.7025 | 45.7492 | 17.1485 | 6.7145 | 6.2905 | 5.8932 | 5.5211 | 5.1724
2023 PG Study Reference Scenario | SCE | Com | ComRefrig | Com - College | Energy Efficiency | Incremental Measure Cost | 940.9638 | 796.6161 | 603.1803 | 401.1934 | 223.3089 | 84.9071 | 34.4536 | 32.9172 | 31.4494 | 30.0471 | 28.7075
2023 PG Study Reference Scenario | SCE | Com | ComRefrig | Com - Grocery | Energy Efficiency | Admin | 3231529 | 3340662 | 3195287 | 2804705 | 2250752 | 1652362 | 1111846 | 682634.6 | 371784.4 | 160416.2 | 85505.7
2023 PG Study Reference Scenario | SCE | Com | ComRefrig | Com - Grocery | Energy Efficiency | Incentives | 473581.7 | 489575.1 | 468270.3 | 411030.4 | 329848.5 | 242154.3 | 162941.4 | 100040.3 | 54485.13 | 23509.05 | 12530.89
2023 PG Study Reference Scenario | SCE | Com | ComRefrig | Com - Grocery | Energy Efficiency | Incremental Measure Cost | 2144668 | 2261786 | 2207775 | 1978534 | 1621782 | 1216674 | 836989 | 525710.4 | 293312.6 | 130290.5 | 69623.99
2023 PG Study Reference Scenario | SCE | Com | ComRefrig | Com - Lodging | Energy Efficiency | Admin | 0 | 0 | 0 | 0 | 0 | 0 | 0 | 0 | 0 | 0 | 0
2023 PG Study Reference Scenario | SCE | Com | ComRefrig | Com - Lodging | Energy Efficiency | Incentives | 0 | 0 | 0 | 0 | 0 | 0 | 0 | 0 | 0 | 0 | 0
2023 PG Study Reference Scenario | SCE | Com | ComRefrig | Com - Lodging | Energy Efficiency | Incremental Measure Cost | 0 | 0 | 0 | 0 | 0 | 0 | 0 | 0 | 0 | 0 | 0
2023 PG Study Reference Scenario | SCE | Com | ComRefrig | Com - Other | Energy Efficiency | Admin | 0 | 0 | 0 | 0 | 0 | 0 | 0 | 0 | 0 | 0 | 0
2023 PG Study Reference Scenario | SCE | Com | ComRefrig | Com - Other | Energy Efficiency | Incentives | 0 | 0 | 0 | 0 | 0 | 0 | 0 | 0 | 0 | 0 | 0
2023 PG Study Reference Scenario | SCE | Com | ComRefrig | Com - Other | Energy Efficiency | Incremental Measure Cost | 0 | 0 | 0 | 0 | 0 | 0 | 0 | 0 | 0 | 0 | 0
2023 PG Study Reference Scenario | SCE | Com | ComRefrig | Com - Refrig. Warehouse | Energy Efficiency | Admin | 2898.034 | 2589.048 | 2094.55 | 1522.41 | 981.967 | 541.4209 | 219.2413 | 83.9957 | 78.6914 | 73.7223 | 69.0672
2023 PG Study Reference Scenario | SCE | Com | ComRefrig | Com - Refrig. Warehouse | Energy Efficiency | Incentives | 424.7078 | 379.4258 | 306.957 | 223.1097 | 143.9076 | 79.3454 | 32.1299 | 12.3096 | 11.5323 | 10.804 | 10.1218
2023 PG Study Reference Scenario | SCE | Com | ComRefrig | Com - Refrig. Warehouse | Energy Efficiency | Incremental Measure Cost | 1923.349 | 1752.122 | 1445.725 | 1072.022 | 705.5661 | 397.014 | 164.0761 | 64.4082 | 61.5363 | 58.7927 | 56.1716
2023 PG Study Reference Scenario | SCE | Com | ComRefrig | Com - Restaurant | Energy Efficiency | Admin | 129521.8 | 106037.1 | 77181.07 | 49000.84 | 25672.54 | 8591.208 | 4117.286 | 3857.267 | 3613.678 | 3385.481 | 3171.702
2023 PG Study Reference Scenario | SCE | Com | ComRefrig | Com - Restaurant | Energy Efficiency | Incentives | 18981.46 | 15539.77 | 11310.91 | 7181.089 | 3762.319 | 1259.044 | 603.3897 | 565.2837 | 529.5857 | 496.1434 | 464.814
2023 PG Study Reference Scenario | SCE | Com | ComRefrig | Com - Restaurant | Energy Efficiency | Incremental Measure Cost | 85940.86 | 71772.92 | 53310.22 | 34550.99 | 18488.17 | 6329.993 | 3096.148 | 2958.08 | 2826.178 | 2700.166 | 2579.781
2023 PG Study Reference Scenario | SCE | Com | ComRefrig | Com - Retail | Energy Efficiency | Admin | 1489733 | 1511870 | 1414443 | 1210602 | 944945.5 | 673038.4 | 437197.9 | 255728 | 127446.5 | 44577.59 | 38069.44
2023 PG Study Reference Scenario | SCE | Com | ComRefrig | Com - Retail | Energy Efficiency | Incentives | 218320.9 | 221565 | 207287.1 | 177414.2 | 138482.1 | 98634 | 64071.49 | 37477.03 | 18677.32 | 6532.86 | 5579.089
2023 PG Study Reference Scenario | SCE | Com | ComRefrig | Com - Retail | Energy Efficiency | Incremental Measure Cost | 988591.4 | 1023547 | 977305.1 | 854061.5 | 680988 | 495703.1 | 329259.8 | 197102 | 100759.5 | 36423.21 | 30993.64
2023 PG Study Reference Scenario | SCE | Com | ComRefrig | Com - School | Energy Efficiency | Admin | 3516.199 | 2892.811 | 2110.53 | 1345.401 | 717.9761 | 265.6209 | 107.2722 | 100.4968 | 94.1496 | 88.2035 | 82.6332
2023 PG Study Reference Scenario | SCE | Com | ComRefrig | Com - School | Energy Efficiency | Incentives | 515.3002 | 423.9424 | 309.2988 | 197.1689 | 105.2196 | 38.9268 | 15.7208 | 14.7278 | 13.7977 | 12.9262 | 12.1099
2023 PG Study Reference Scenario | SCE | Com | ComRefrig | Com - School | Energy Efficiency | Incremental Measure Cost | 2334.751 | 1960.654 | 1460.941 | 951.8202 | 519.7562 | 197.6872 | 80.7143 | 77.1142 | 73.6749 | 70.3893 | 67.2503
2023 PG Study Reference Scenario | SCE | Com | Data Center | Com - Office (Large) | Energy Efficiency | Admin | 19530.56 | 19420.15 | 19259.7 | 19197.17 | 19578.5 | 19966.27 | 19987.96 | 20093.19 | 19974.15 | 19708.7 | 19665.98
2023 PG Study Reference Scenario | SCE | Com | Data Center | Com - Office (Large) | Energy Efficiency | Incentives | 4329.776 | 4305.299 | 4269.729 | 4255.867 | 4340.405 | 4426.371 | 4431.179 | 4454.508 | 4428.116 | 4369.268 | 4359.797
2023 PG Study Reference Scenario | SCE | Com | Data Center | Com - Office (Large) | Energy Efficiency | Incremental Measure Cost | 17519.24 | 17769.95 | 17976.94 | 18278.28 | 19015.54 | 19781.38 | 20200.3 | 20714.17 | 21071.54 | 21207.39 | 21584.69
2023 PG Study Reference Scenario | SCE | Com | Data Center | Com - Office (Large) | Energy Efficiency | Admin | 42789.61 | 37903.09 | 32483.01 | 26952.57 | 21661.72 | 16853.03 | 12658.01 | 9115.565 | 6199.283 | 3844.864 | 1983.864
2023 PG Study Reference Scenario | SCE | Com | Data Center | Com - Office (Large) | Energy Efficiency | Incentives | 9486.129 | 8402.825 | 7201.235 | 5975.178 | 4802.237 | 3736.189 | 2806.185 | 2020.851 | 1374.334 | 852.3769 | 439.8076
2023 PG Study Reference Scenario | SCE | Com | Data Center | Com - Office (Large) | Energy Efficiency | Incremental Measure Cost | 37816.58 | 34167.93 | 29867.61 | 25278.11 | 20722.28 | 16444.58 | 12598.26 | 9253.984 | 6419.288 | 4060.939 | 2137.261
2023 PG Study Reference Scenario | SCE | Com | Data Center | Com - Office (Large) | Energy Efficiency | Admin | 4526.017 | 4552.173 | 4578.108 | 4604.117 | 4631.388 | 4659.91 | 4688.651 | 4717.856 | 4746.833 | 4775.273 | 4803.814
2023 PG Study Reference Scenario | SCE | Com | Data Center | Com - Office (Large) | Energy Efficiency | Incentives | 1003.384 | 1009.182 | 1014.932 | 1020.698 | 1026.743 | 1033.066 | 1039.438 | 1045.913 | 1052.337 | 1058.642 | 1064.969
2023 PG Study Reference Scenario | SCE | Com | Data Center | Com - Office (Large) | Energy Efficiency | Incremental Measure Cost | 5908.937 | 6065.273 | 6225.172 | 6389.113 | 6558.881 | 6734.664 | 6915.152 | 7100.838 | 7464.271 | 7659.171 | 7859.049
2023 PG Study Reference Scenario | SCE | Com | Data Center | Com - Other | Energy Efficiency | Admin | 19705.13 | 19864.07 | 20045.33 | 20192.35 | 20345.12 | 20487.77 | 20750.39 | 20875.69 | 20824.92 | 20898.58 | 20985.2
2023 PG Study Reference Scenario | SCE | Com | Data Center | Com - Other | Energy Efficiency | Incentives | 4368.478 | 4403.712 | 4443.897 | 4476.491 | 4510.357 | 4541.983 | 4600.202 | 4627.98 | 4616.727 | 4633.056 | 4652.258
2023 PG Study Reference Scenario | SCE | Com | Data Center | Com - Other | Energy Efficiency | Incremental Measure Cost | 17495.19 | 17994.02 | 18526.43 | 19040.65 | 19573.52 | 20110.14 | 20780.5 | 21329.37 | 21970.04 | 22488.73 | 23033.6
2023 PG Study Reference Scenario | SCE | Com | Data Center | Com - Other | Energy Efficiency | Admin | 33980.77 | 30461.33 | 26441.77 | 22224.48 | 18079.54 | 14213.57 | 10757.82 | 7773.536 | 5266.813 | 3207.097 | 1602.285
2023 PG Study Reference Scenario | SCE | Com | Data Center | Com - Other | Energy Efficiency | Incentives | 7533.278 | 6753.045 | 5861.94 | 4926.998 | 4008.095 | 3151.039 | 2384.928 | 1723.334 | 1167.612 | 710.989 | 355.2145
2023 PG Study Reference Scenario | SCE | Com | Data Center | Com - Other | Energy Efficiency | Incremental Measure Cost | 30031.51 | 27459.53 | 24312.8 | 20843.76 | 17295.45 | 13869.09 | 10707.04 | 7891.577 | 5453.725 | 3387.331 | 1726.178
2023 PG Study Reference Scenario | SCE | Com | Data Center | Com - Other | Energy Efficiency | Admin | 3802.247 | 3830.69 | 3859.87 | 3889.713 | 3920.21 | 3951.313 | 3983.324 | 4015.88 | 4048.224 | 4080.981 | 4114.268
2023 PG Study Reference Scenario | SCE | Com | Data Center | Com - Other | Energy Efficiency | Incentives | 842.9291 | 849.2349 | 855.7038 | 862.3196 | 869.0808 | 875.9759 | 883.0725 | 890.2901 | 897.4603 | 904.7225 | 912.1019
2023 PG Study Reference Scenario | SCE | Com | Data Center | Com - Other | Energy Efficiency | Incremental Measure Cost | 4582.717 | 4719.822 | 4861.452 | 5007.664 | 5158.593 | 5314.323 | 5475.425 | 5641.57 | 6365.725 | 6545.581 | 6730.95
2023 PG Study Reference Scenario | SCE | Com | FoodServ | Com - College | Energy Efficiency | Admin | 0 | 0 | 4265.554 | 4611.819 | 4839.842 | 5199.384 | 5535.616 | 5782.556 | 6010.396 | 6181.124 | 6366.364
2023 PG Study Reference Scenario | SCE | Com | FoodServ | Com - College | Energy Efficiency | Incentives | 0 | 0 | 752.5309 | 813.6192 | 853.8471 | 917.2777 | 976.596 | 1020.161 | 1060.357 | 1090.477 | 1123.157
2023 PG Study Reference Scenario | SCE | Com | FoodServ | Com - College | Energy Efficiency | Incremental Measure Cost | 0 | 0 | 2788.4 | 3075.05 | 3291.632 | 3606.884 | 3916.935 | 4173.5 | 4424.7 | 4641.393 | 4876.1
2023 PG Study Reference Scenario | SCE | Com | FoodServ | Com - College | Energy Efficiency | Admin | 0 | 21715.71 | 23311.98 | 24920.35 | 26524.11 | 28129.76 | 29730.81 | 31315.51 | 32877.47 | 34406.37 | 35898.33
2023 PG Study Reference Scenario | SCE | Com | FoodServ | Com - College | Energy Efficiency | Incentives | 0 | 3831.095 | 4112.711 | 4396.46 | 4679.395 | 4962.664 | 5245.123 | 5524.696 | 5800.258 | 6069.988 | 6333.2
2023 PG Study Reference Scenario | SCE | Com | FoodServ | Com - College | Energy Efficiency | Incremental Measure Cost | 0 | 13917.25 | 15239.09 | 16616.29 | 18039.35 | 19514 | 21037.16 | 22601.64 | 24203.55 | 25835.68 | 27495.1
2023 PG Study Reference Scenario | SCE | Com | FoodServ | Com - College | Fuel Substitution | Admin | 3221.064 | 3722.645 | 4231.917 | 4745.69 | 5261.672 | 5778.568 | 6295.47 | 6810.217 | 7320.07 | 7823.224 | 8399.31
2023 PG Study Reference Scenario | SCE | Com | FoodServ | Com - College | Fuel Substitution | Incentives | 4831.596 | 5583.968 | 6347.875 | 7118.535 | 7892.508 | 8667.852 | 9443.205 | 10215.33 | 10980.1 | 11734.84 | 12598.97
2023 PG Study Reference Scenario | SCE | Com | FoodServ | Com - Grocery | Energy Efficiency | Admin | 0 | 0 | 15750.62 | 15757.89 | 15885.91 | 15495.26 | 14472.31 | 13919.91 | 13108.67 | 11912.88 | 11097.55
2023 PG Study Reference Scenario | SCE | Com | FoodServ | Com - Grocery | Energy Efficiency | Incentives | 0 | 0 | 2778.731 | 2780.014 | 2802.6 | 2733.68 | 2553.212 | 2455.756 | 2312.638 | 2101.675 | 1957.835
2023 PG Study Reference Scenario | SCE | Com | FoodServ | Com - Grocery | Energy Efficiency | Incremental Measure Cost | 0 | 0 | 10296.21 | 10506.98 | 10804.19 | 10749.27 | 10240.43 | 10046.55 | 9650.271 | 8945.354 | 8499.791
2023 PG Study Reference Scenario | SCE | Com | FoodServ | Com - Grocery | Energy Efficiency | Admin | 0 | 180141.5 | 192391.3 | 204420.9 | 216180.4 | 227587.5 | 238550.3 | 249078.5 | 259120.2 | 268608 | 277543.8
2023 PG Study Reference Scenario | SCE | Com | FoodServ | Com - Grocery | Energy Efficiency | Incentives | 0 | 31780.65 | 33941.76 | 36064.03 | 38138.64 | 40151.09 | 42085.15 | 43942.54 | 45714.1 | 47387.95 | 48964.4
2023 PG Study Reference Scenario | SCE | Com | FoodServ | Com - Grocery | Energy Efficiency | Incremental Measure Cost | 0 | 115449.8 | 125766.6 | 136302.9 | 147026.8 | 157880.6 | 168795.3 | 179769.8 | 190757.7 | 201697.2 | 212575.2
2023 PG Study Reference Scenario | SCE | Com | FoodServ | Com - Grocery | Fuel Substitution | Admin | 48383.1 | 55272.93 | 62212.36 | 69154.19 | 76063.14 | 82925.23 | 89731.29 | 96443.53 | 103019.9 | 109434.3 | 115694.2
2023 PG Study Reference Scenario | SCE | Com | FoodServ | Com - Grocery | Fuel Substitution | Incentives | 72574.64 | 82909.39 | 93318.55 | 103731.3 | 114094.7 | 124387.8 | 134596.9 | 144665.3 | 154529.8 | 164151.4 | 173541.3
2023 PG Study Reference Scenario | SCE | Com | FoodServ | Com - Health | Energy Efficiency | Admin | 0 | 0 | 5058.537 | 5352.212 | 5781.431 | 6124.156 | 6586.779 | 6879.643 | 7156.242 | 7263.363 | 7311.235
2023 PG Study Reference Scenario | SCE | Com | FoodServ | Com - Health | Energy Efficiency | Incentives | 0 | 0 | 892.4294 | 944.2396 | 1019.963 | 1080.426 | 1162.043 | 1213.71 | 1262.507 | 1281.406 | 1289.851
2023 PG Study Reference Scenario | SCE | Com | FoodServ | Com - Health | Energy Efficiency | Incremental Measure Cost | 0 | 0 | 3306.775 | 3568.726 | 3932.017 | 4248.41 | 4660.725 | 4965.312 | 5268.243 | 5454.045 | 5599.791
2023 PG Study Reference Scenario | SCE | Com | FoodServ | Com - Health | Energy Efficiency | Admin | 0 | 36280.45 | 39088.99 | 41909.22 | 44739.99 | 47565.73 | 50388.56 | 53187.16 | 55952.13 | 58659.5 | 61294.88
2023 PG Study Reference Scenario | SCE | Com | FoodServ | Com - Health | Energy Efficiency | Incentives | 0 | 6400.613 | 6896.098 | 7393.644 | 7893.049 | 8391.568 | 8889.573 | 9383.303 | 9871.1 | 10348.74 | 10813.67
2023 PG Study Reference Scenario | SCE | Com | FoodServ | Com - Health | Energy Efficiency | Incremental Measure Cost | 0 | 23251.56 | 25552.55 | 27944.06 | 30428.18 | 32997 | 35654.34 | 38387.28 | 41190.53 | 44047.3 | 46946.72
2023 PG Study Reference Scenario | SCE | Com | FoodServ | Com - Health | Fuel Substitution | Admin | 11345.4 | 13078.07 | 14842.46 | 16628.55 | 18426.88 | 20234.91 | 22048.56 | 23860.48 | 25659.79 | 27440.14 | 29256.77
2023 PG Study Reference Scenario | SCE | Com | FoodServ | Com - Health | Fuel Substitution | Incentives | 17018.1 | 19617.1 | 22263.68 | 24942.83 | 27640.32 | 30352.36 | 33072.84 | 35790.71 | 38489.68 | 41160.22 | 43885.15
2023 PG Study Reference Scenario | SCE | Com | FoodServ | Com - Lodging | Energy Efficiency | Admin | 0 | 0 | 8384.776 | 8910.474 | 9505.211 | 10088.05 | 10608.03 | 11115.92 | 11607.68 | 12050.99 | 12491.78
2023 PG Study Reference Scenario | SCE | Com | FoodServ | Com - Lodging | Energy Efficiency | Incentives | 0 | 0 | 1479.246 | 1571.99 | 1676.914 | 1779.738 | 1871.474 | 1961.076 | 2047.833 | 2126.042 | 2203.806
2023 PG Study Reference Scenario | SCE | Com | FoodServ | Com - Lodging | Energy Efficiency | Incremental Measure Cost | 0 | 0 | 5481.144 | 5941.289 | 6464.603 | 6998.216 | 7506.115 | 8022.801 | 8545.28 | 9049.067 | 9567.655
2023 PG Study Reference Scenario | SCE | Com | FoodServ | Com - Lodging | Energy Efficiency | Admin | 0 | 33575.8 | 36227.79 | 38911.55 | 41621.95 | 44350.42 | 47083.62 | 49813.29 | 52530.1 | 55220.64 | 57875.76
2023 PG Study Reference Scenario | SCE | Com | FoodServ | Com - Lodging | Energy Efficiency | Incentives | 0 | 5923.458 | 6391.323 | 6864.793 | 7342.963 | 7824.322 | 8306.514 | 8788.083 | 9267.385 | 9742.05 | 10210.47
2023 PG Study Reference Scenario | SCE | Com | FoodServ | Com - Lodging | Energy Efficiency | Incremental Measure Cost | 0 | 21518.2 | 23682.17 | 25945.28 | 28307.56 | 30766.5 | 33315.8 | 35952.23 | 38671.32 | 41465.07 | 44327.97
2023 PG Study Reference Scenario | SCE | Com | FoodServ | Com - Lodging | Fuel Substitution | Admin | 11737.8 | 13419.8 | 15115.19 | 16813.36 | 18505.24 | 20187.12 | 21856 | 23503.02 | 25117.61 | 26692.77 | 28264.57
2023 PG Study Reference Scenario | SCE | Com | FoodServ | Com - Lodging | Fuel Substitution | Incentives | 17606.7 | 20129.7 | 22672.78 | 25220.05 | 27757.85 | 30280.68 | 32783.99 | 35254.52 | 37676.41 | 40039.16 | 42396.86
2023 PG Study Reference Scenario | SCE | Com | FoodServ | Com - Other | Energy Efficiency | Admin | 0 | 0 | 48384.65 | 51984.44 | 55604.98 | 59187.16 | 63111.67 | 66601.36 | 69455.29 | 72632.51 | 75770.53
2023 PG Study Reference Scenario | SCE | Com | FoodServ | Com - Other | Energy Efficiency | Incentives | 0 | 0 | 8536.041 | 9171.119 | 9809.855 | 10441.82 | 11134.19 | 11749.84 | 12253.33 | 12813.86 | 13367.47
2023 PG Study Reference Scenario | SCE | Com | FoodServ | Com - Other | Energy Efficiency | Incremental Measure Cost | 0 | 0 | 31629.13 | 34661.97 | 37817.58 | 41058.94 | 44657.05 | 48068.85 | 51131.21 | 54539.6 | 58033.86
2023 PG Study Reference Scenario | SCE | Com | FoodServ | Com - Other | Energy Efficiency | Admin | 0 | 282318.5 | 303346.5 | 324474.8 | 345615.7 | 366708.2 | 387724.3 | 408578.9 | 429162.5 | 449436 | 469334.8
2023 PG Study Reference Scenario | SCE | Com | FoodServ | Com - Other | Energy Efficiency | Incentives | 0 | 49806.75 | 53516.53 | 57243.99 | 60973.68 | 64694.83 | 68402.5 | 72081.68 | 75713.04 | 79289.7 | 82800.26
2023 PG Study Reference Scenario | SCE | Com | FoodServ | Com - Other | Energy Efficiency | Incremental Measure Cost | 0 | 180933.4 | 198298.2 | 216352 | 235057.2 | 254390.5 | 274349 | 294887.6 | 315938.4 | 337480.6 | 359471
2023 PG Study Reference Scenario | SCE | Com | FoodServ | Com - Other | Fuel Substitution | Admin | 32489.8 | 37745.2 | 43157.04 | 48698.39 | 54347.06 | 60092.55 | 65924.56 | 71819.63 | 77748.72 | 83689.54 | 90055.67
2023 PG Study Reference Scenario | SCE | Com | FoodServ | Com - Other | Fuel Substitution | Incentives | 48734.69 | 56617.79 | 64735.56 | 73047.59 | 81520.59 | 90138.83 | 98886.84 | 107729.4 | 116623.1 | 125534.3 | 135083.5
2023 PG Study Reference Scenario | SCE | Com | FoodServ | Com - Restaurant | Energy Efficiency | Admin | 0 | 0 | 97036.18 | 104534.3 | 112640 | 119505.9 | 125618.7 | 132182 | 138402.4 | 143966.8 | 149526
2023 PG Study Reference Scenario | SCE | Com | FoodServ | Com - Restaurant | Energy Efficiency | Incentives | 0 | 0 | 17119.17 | 18441.99 | 19872 | 21083.28 | 22161.71 | 23319.62 | 24417.02 | 25398.7 | 26379.44
2023 PG Study Reference Scenario | SCE | Com | FoodServ | Com - Restaurant | Energy Efficiency | Incremental Measure Cost | 0 | 0 | 63432.73 | 69700.94 | 76607.74 | 82902.85 | 88886.27 | 95401.03 | 101888.3 | 108104.4 | 114524.3
2023 PG Study Reference Scenario | SCE | Com | FoodServ | Com - Restaurant | Energy Efficiency | Admin | 0 | 443759.4 | 477524.9 | 511641 | 546024.4 | 580479.1 | 614843.2 | 649068.6 | 683031.8 | 716565.5 | 749562.6
2023 PG Study Reference Scenario | SCE | Com | FoodServ | Com - Restaurant | Energy Efficiency | Incentives | 0 | 78288.23 | 84245.16 | 90263.93 | 96329.88 | 102408.4 | 108470.9 | 114509 | 120500.8 | 126416.8 | 132238.2
2023 PG Study Reference Scenario | SCE | Com | FoodServ | Com - Restaurant | Energy Efficiency | Incremental Measure Cost | 0 | 284398.4 | 312158.9 | 341149.9 | 371357.4 | 402686.3 | 435055.6 | 468458.5 | 502830.5 | 538067.5 | 574101.9
2023 PG Study Reference Scenario | SCE | Com | FoodServ | Com - Restaurant | Fuel Substitution | Admin | 191059.2 | 218366.4 | 245940.3 | 273602.5 | 301215.3 | 328733 | 356106.6 | 383185.9 | 409799.3 | 435831.7 | 461787.4
2023 PG Study Reference Scenario | SCE | Com | FoodServ | Com - Restaurant | Fuel Substitution | Incentives | 286588.8 | 327549.6 | 368910.4 | 410403.7 | 451822.9 | 493099.5 | 534159.9 | 574778.8 | 614698.9 | 653747.5 | 692681.1
2023 PG Study Reference Scenario | SCE | Com | FoodServ | Com - School | Energy Efficiency | Admin | 0 | 0 | 22439.86 | 23903.7 | 25204.57 | 26633.63 | 27837.96 | 29154.29 | 30453.44 | 31744.97 | 32863.7
2023 PG Study Reference Scenario | SCE | Com | FoodServ | Com - School | Energy Efficiency | Incentives | 0 | 0 | 3958.849 | 4217.102 | 4446.602 | 4698.717 | 4911.186 | 5143.414 | 5372.609 | 5600.462 | 5797.829
2023 PG Study Reference Scenario | SCE | Com | FoodServ | Com - School | Energy Efficiency | Incremental Measure Cost | 0 | 0 | 14668.98 | 15938.41 | 17141.92 | 18476.11 | 19697.8 | 21041.81 | 22419.04 | 23837.23 | 25170.83
2023 PG Study Reference Scenario | SCE | Com | FoodServ | Com - School | Energy Efficiency | Admin | 0 | 123927.4 | 132959.3 | 142005.4 | 151012.5 | 159964.8 | 168816.5 | 177555.3 | 186156.2 | 194591.4 | 202820.7
2023 PG Study Reference Scenario | SCE | Com | FoodServ | Com - School | Energy Efficiency | Incentives | 0 | 21863.33 | 23456.75 | 25052.66 | 26641.69 | 28221.06 | 29782.69 | 31324.38 | 32841.77 | 34329.9 | 35781.72
2023 PG Study Reference Scenario | SCE | Com | FoodServ | Com - School | Energy Efficiency | Incremental Measure Cost | 0 | 79423.11 | 86915.77 | 94685.79 | 102705.3 | 110969.8 | 119452.5 | 128148.7 | 137043.5 | 146118.3 | 155343.6
2023 PG Study Reference Scenario | SCE | Com | FoodServ | Com - School | Fuel Substitution | Admin | 5409.745 | 6260.297 | 7123.491 | 7993.73 | 8866.876 | 9740.668 | 10613.65 | 11481.7 | 12339.92 | 13185.06 | 14046.74
2023 PG Study Reference Scenario | SCE | Com | FoodServ | Com - School | Fuel Substitution | Incentives | 8114.618 | 9390.445 | 10685.24 | 11990.59 | 13300.31 | 14611 | 15920.48 | 17222.56 | 18509.88 | 19777.59 | 21070.1
2023 PG Study Reference Scenario | SCE | Com | HVAC | Com - College | Energy Efficiency | Admin | 40146.94 | 40154.63 | 40937.09 | 41818.72 | 41560.87 | 42389.09 | 42958.14 | 42826.75 | 42596.86 | 42001.24 | 41590.26
2023 PG Study Reference Scenario | SCE | Com | HVAC | Com - College | Energy Efficiency | Incentives | 2056.842 | 2025.372 | 2038.867 | 2061.198 | 2030.611 | 2055.637 | 2069.788 | 2051.823 | 2030.561 | 1994.024 | 1967.219
2023 PG Study Reference Scenario | SCE | Com | HVAC | Com - College | Energy Efficiency | Incremental Measure Cost | -492.877 | -469.05 | -435.658 | -387.206 | -316.484 | -244.174 | -160.38 | -66.8082 | 6265.384 | 6283.446 | 6330.044
2023 PG Study Reference Scenario | SCE | Com | HVAC | Com - College | Energy Efficiency | Admin | 0 | 0 | 0 | 0 | 0 | 0 | 0 | 0 | 0 | 0 | 0
2023 PG Study Reference Scenario | SCE | Com | HVAC | Com - College | Energy Efficiency | Incentives | 0 | 0 | 0 | 0 | 0 | 0 | 0 | 0 | 0 | 0 | 0
2023 PG Study Reference Scenario | SCE | Com | HVAC | Com - College | Energy Efficiency | Incremental Measure Cost | 0 | 0 | 0 | 0 | 0 | 0 | 0 | 0 | 0 | 0 | 0
2023 PG Study Reference Scenario | SCE | Com | HVAC | Com - College | Energy Efficiency | Admin | 27989.55 | 28004.25 | 27999.45 | 27989.43 | 27968.72 | 27952.21 | 27939.98 | 27929.27 | 27910.36 | 27894.58 | 27887.91
2023 PG Study Reference Scenario | SCE | Com | HVAC | Com - College | Energy Efficiency | Incentives | 8628.312 | 8632.845 | 8631.365 | 8628.276 | 8621.891 | 8616.801 | 8613.033 | 8609.73 | 8603.9 | 8599.037 | 8596.981
2023 PG Study Reference Scenario | SCE | Com | HVAC | Com - College | Energy Efficiency | Incremental Measure Cost | 19835.29 | 20287.1 | 20733.76 | 21185.31 | 21637.44 | 22101.53 | 22578.06 | 23065.13 | 25768.63 | 26269.17 | 26788.17
2023 PG Study Reference Scenario | SCE | Com | HVAC | Com - College | Fuel Substitution | Admin | 8498.157 | 10572.06 | 34454.69 | 43887.45 | 45162.91 | 0 | 0 | 0 | 0 | 0 | 0
2023 PG Study Reference Scenario | SCE | Com | HVAC | Com - College | Fuel Substitution | Incentives | 17607.2 | 21887.76 | 48618.97 | 62645.24 | 64460.56 | 0 | 0 | 0 | 0 | 0 | 0
2023 PG Study Reference Scenario | SCE | Com | HVAC | Com - Grocery | Energy Efficiency | Admin | 752.679 | 705.284 | 656.5684 | 605.9485 | 563.078 | 499.65 | 415.9703 | 357.7376 | 292.3343 | 217.8458 | 163.3249
2023 PG Study Reference Scenario | SCE | Com | HVAC | Com - Grocery | Energy Efficiency | Incentives | 232.0277 | 217.4173 | 202.3997 | 186.7952 | 173.5795 | 154.0266 | 128.2308 | 110.2794 | 90.1176 | 67.1551 | 50.348
2023 PG Study Reference Scenario | SCE | Com | HVAC | Com - Grocery | Energy Efficiency | Incremental Measure Cost | 770.4974 | 739.0519 | 704.2043 | 665.1356 | 632.468 | 574.2001 | 489.0045 | 430.1201 | 374.4168 | 285.0066 | 218.2349
2023 PG Study Reference Scenario | SCE | Com | HVAC | Com - Grocery | Energy Efficiency | Admin | 6979.79 | 6971.75 | 6952.168 | 6924.406 | 6890.731 | 6851.386 | 6806.334 | 6757.983 | 6705.46 | 6650.332 | 6594.283
2023 PG Study Reference Scenario | SCE | Com | HVAC | Com - Grocery | Energy Efficiency | Incentives | 2151.653 | 2149.175 | 2143.139 | 2134.58 | 2124.199 | 2112.07 | 2098.182 | 2083.277 | 2067.086 | 2050.092 | 2032.813
2023 PG Study Reference Scenario | SCE | Com | HVAC | Com - Grocery | Energy Efficiency | Incremental Measure Cost | 7159.347 | 7300.166 | 7431.338 | 7555.811 | 7675.579 | 7790.569 | 7900.389 | 8007.446 | 8454.486 | 8552.255 | 8649.434
2023 PG Study Reference Scenario | SCE | Com | HVAC | Com - Grocery | Fuel Substitution | Admin | 821710 | 898968.2 | 972584.5 | 1041947 | 1106679 | 121273 | 130026.6 | 137560 | 147853.1 | 152887 | 156546.9
2023 PG Study Reference Scenario | SCE | Com | HVAC | Com - Grocery | Fuel Substitution | Incentives | 1364223 | 1502449 | 1635918 | 1762214 | 1876988 | 67568.78 | 70981.92 | 73578 | 75310.29 | 76347.2 | 76885.21
2023 PG Study Reference Scenario | SCE | Com | HVAC | Com - Health | Energy Efficiency | Admin | 16265.16 | 16516.45 | 17027.16 | 16923.7 | 17243.12 | 17294.95 | 17675.89 | 17601.14 | 17509.37 | 17043.44 | 16499.5
2023 PG Study Reference Scenario | SCE | Com | HVAC | Com - Health | Energy Efficiency | Incentives | 3440.576 | 3573.662 | 3766.795 | 3826.143 | 3982.176 | 4078.181 | 4253.842 | 4321.291 | 4650.368 | 4608.095 | 4540.293
2023 PG Study Reference Scenario | SCE | Com | HVAC | Com - Health | Energy Efficiency | Incremental Measure Cost | 7377.308 | 7730.998 | 8223.138 | 8429.812 | 8854.776 | 9151.462 | 9631.636 | 9870.062 | 10703.11 | 10690.06 | 10612.48
2023 PG Study Reference Scenario | SCE | Com | HVAC | Com - Health | Energy Efficiency | Admin | 0 | 0 | 0 | 0 | 0 | 0 | 0 | 0 | 0 | 0 | 0
2023 PG Study Reference Scenario | SCE | Com | HVAC | Com - Health | Energy Efficiency | Incentives | 0 | 0 | 0 | 0 | 0 | 0 | 0 | 0 | 0 | 0 | 0
2023 PG Study Reference Scenario | SCE | Com | HVAC | Com - Health | Energy Efficiency | Incremental Measure Cost | 0 | 0 | 0 | 0 | 0 | 0 | 0 | 0 | 0 | 0 | 0
2023 PG Study Reference Scenario | SCE | Com | HVAC | Com - Health | Energy Efficiency | Admin | 97433.03 | 97826.54 | 98173.99 | 98479.79 | 98784.01 | 99078.65 | 99388.28 | 99699.06 | 100005 | 100305.5 | 100604.3
2023 PG Study Reference Scenario | SCE | Com | HVAC | Com - Health | Energy Efficiency | Incentives | 19918.51 | 20432.82 | 20949.5 | 21469.15 | 22000.39 | 22541.64 | 23098.74 | 23668.9 | 25980.46 | 26579.74 | 27192.13
2023 PG Study Reference Scenario | SCE | Com | HVAC | Com - Health | Energy Efficiency | Incremental Measure Cost | 39837.02 | 40865.64 | 41899 | 42938.31 | 44000.78 | 45083.28 | 46197.48 | 47337.81 | 51960.93 | 53159.48 | 54384.26
2023 PG Study Reference Scenario | SCE | Com | HVAC | Com - Health | Fuel Substitution | Admin | 340094 | 367015.4 | 391855.4 | 414523.4 | 434998.8 | 215.6056 | 231.5598 | 245.4273 | 262.2107 | 272.0234 | 280.4677
2023 PG Study Reference Scenario | SCE | Com | HVAC | Com - Health | Fuel Substitution | Incentives | 394868.9 | 424523.1 | 451579.6 | 475952.3 | 497639.9 | 123.9453 | 130.4518 | 135.4971 | 139.0533 | 141.4285 | 142.9596
2023 PG Study Reference Scenario | SCE | Com | HVAC | Com - Lodging | Energy Efficiency | Admin | 20566.65 | 21197.27 | 21918.76 | 22537.99 | 23239.31 | 23884.81 | 24266.64 | 24787.81 | 25164.7 | 24732.05 | 24940.18
2023 PG Study Reference Scenario | SCE | Com | HVAC | Com - Lodging | Energy Efficiency | Incentives | 4650.002 | 4941.095 | 5242.236 | 5520.745 | 5813.6 | 6091.512 | 6295.194 | 6541.25 | 7549.775 | 7450.775 | 7588.506
2023 PG Study Reference Scenario | SCE | Com | HVAC | Com - Lodging | Energy Efficiency | Incremental Measure Cost | 9352.574 | 10032.87 | 10783.62 | 11561.64 | 12360.27 | 13154.44 | 13757.74 | 14585.41 | 18978.3 | 18331.69 | 18930.86
2023 PG Study Reference Scenario | SCE | Com | HVAC | Com - Lodging | Energy Efficiency | Admin | 124.4208 | 101.7464 | 63.2333 | 57.4156 | 52.1954 | 47.4498 | 43.1359 | 39.2143 | 34.6955 | 0 | 0
2023 PG Study Reference Scenario | SCE | Com | HVAC | Com - Lodging | Energy Efficiency | Incentives | 13.4046 | 12.6311 | 11.6648 | 10.608 | 9.647 | 8.773 | 7.9784 | 7.2559 | 12.962 | 0 | 0
2023 PG Study Reference Scenario | SCE | Com | HVAC | Com - Lodging | Energy Efficiency | Incremental Measure Cost | -133.244 | -120.805 | -108.786 | -97.9323 | -88.135 | -79.2935 | -71.3168 | -64.1213 | 32.258 | 0 | 0
2023 PG Study Reference Scenario | SCE | Com | HVAC | Com - Lodging | Energy Efficiency | Admin | 46845.17 | 47107.35 | 47512.8 | 47726.85 | 47933.82 | 47888.62 | 48327.94 | 48520.18 | 47391.2 | 47508.99 | 47645.31
2023 PG Study Reference Scenario | SCE | Com | HVAC | Com - Lodging | Energy Efficiency | Incentives | 8603.83 | 8897.722 | 9237.198 | 9526.876 | 9821.622 | 10045.36 | 10425.28 | 10735.35 | 13678.93 | 13984.07 | 14301.54
2023 PG Study Reference Scenario | SCE | Com | HVAC | Com - Lodging | Energy Efficiency | Incremental Measure Cost | 17207.66 | 17800.24 | 18608.11 | 19237.47 | 19885.72 | 20245.59 | 21230.06 | 21927.74 | 27370.54 | 27987.36 | 28629.04
2023 PG Study Reference Scenario | SCE | Com | HVAC | Com - Lodging | Fuel Substitution | Admin | 218024.9 | 238121.8 | 257043.5 | 274892.8 | 292127.2 | 88.5248 | 92.2686 | 95.3385 | 105.4769 | 107.3653 | 108.8502
2023 PG Study Reference Scenario | SCE | Com | HVAC | Com - Lodging | Fuel Substitution | Incentives | 335610.1 | 366492.5 | 395567.3 | 422983.3 | 449424.6 | 53.766 | 54.8505 | 55.4744 | 55.6771 | 55.5626 | 55.2266
2023 PG Study Reference Scenario | SCE | Com | HVAC | Com - Office (Large) | Energy Efficiency | Admin | 7693.978 | 8026.023 | 10656.14 | 11223.59 | 12038.33 | 12848.87 | 13397.69 | 13963.12 | 14326.69 | 10558.89 | 10726.37
2023 PG Study Reference Scenario | SCE | Com | HVAC | Com - Office (Large) | Energy Efficiency | Incentives | 2376.094 | 2479.316 | 3634.793 | 3846.284 | 4142.732 | 4437.61 | 4641.527 | 4850.429 | 4988.241 | 3254.979 | 3306.607
2023 PG Study Reference Scenario | SCE | Com | HVAC | Com - Office (Large) | Energy Efficiency | Incremental Measure Cost | 6489.971 | 6858.43 | 9838.972 | 10567.08 | 11560.79 | 12588.79 | 13394.6 | 14247.27 | 15955.55 | 10597 | 10951.78
2023 PG Study Reference Scenario | SCE | Com | HVAC | Com - Office (Large) | Energy Efficiency | Admin | 44.4904 | 41.6282 | 3395.015 | 3046.54 | 2651.798 | 2163.493 | 1549.303 | 1405.207 | 1250.747 | 0 | 0
2023 PG Study Reference Scenario | SCE | Com | HVAC | Com - Office (Large) | Energy Efficiency | Incentives | 8.8886 | 8.6446 | 375.7695 | 347.9904 | 319.9295 | 292.1285 | 265.3032 | 240.7988 | 457.4017 | 0 | 0
2023 PG Study Reference Scenario | SCE | Com | HVAC | Com - Office (Large) | Energy Efficiency | Incremental Measure Cost | 8.051 | 7.9763 | -614.243 | -538.488 | -466.731 | -400.045 | -339.452 | -286.144 | 1032.05 | 0 | 0
2023 PG Study Reference Scenario | SCE | Com | HVAC | Com - Office (Large) | Energy Efficiency | Admin | 24784.78 | 24837.64 | 24858.04 | 24858.52 | 24851.07 | 24839.88 | 24823.11 | 24805.48 | 24783.77 | 24761.16 | 24742.72
2023 PG Study Reference Scenario | SCE | Com | HVAC | Com - Office (Large) | Energy Efficiency | Incentives | 7640.382 | 7656.676 | 7662.966 | 7663.114 | 7660.817 | 7657.365 | 7652.196 | 7646.762 | 7640.071 | 7633.099 | 7627.417
2023 PG Study Reference Scenario | SCE | Com | HVAC | Com - Office (Large) | Energy Efficiency | Incremental Measure Cost | 23680.12 | 24223.41 | 24746.36 | 25259.96 | 25775.61 | 26297.44 | 26823.42 | 27358.59 | 28805.12 | 29354.41 | 29919.2
2023 PG Study Reference Scenario | SCE | Com | HVAC | Com - Office (Large) | Fuel Substitution | Admin | 242.6625 | 260.4532 | 276.6183 | 291.0981 | 303.9038 | 0 | 0 | 0 | 0 | 0 | 0
2023 PG Study Reference Scenario | SCE | Com | HVAC | Com - Office (Large) | Fuel Substitution | Incentives | 751.017 | 810.3892 | 865.3161 | 915.5262 | 960.9631 | 0 | 0 | 0 | 0 | 0 | 0
2023 PG Study Reference Scenario | SCE | Com | HVAC | Com - Office (Small) | Energy Efficiency | Admin | 26879.55 | 28916.35 | 29478.91 | 29918.83 | 30429.25 | 30809.8 | 31013.94 | 31228.22 | 31393.47 | 31431.19 | 31486.19
2023 PG Study Reference Scenario | SCE | Com | HVAC | Com - Office (Small) | Energy Efficiency | Incentives | 1006.094 | 1495.221 | 1558.642 | 1612.554 | 1671.473 | 1723.405 | 1764.525 | 1804.536 | 1839.603 | 1864.957 | 1888.709
2023 PG Study Reference Scenario | SCE | Com | HVAC | Com - Office (Small) | Energy Efficiency | Incremental Measure Cost | -460.06 | 1772.732 | 2134.827 | 2481.46 | 2851.83 | 3222.818 | 3581.004 | 3941.048 | 8731.023 | 9058.561 | 9384.479
2023 PG Study Reference Scenario | SCE | Com | HVAC | Com - Office (Small) | Energy Efficiency | Admin | 14712.84 | 14774.6 | 14818.05 | 14849.79 | 14874.36 | 14893.88 | 14909.46 | 14923.57 | 14934.52 | 14946.39 | 14961.03
2023 PG Study Reference Scenario | SCE | Com | HVAC | Com - Office (Small) | Energy Efficiency | Incentives | 4535.515 | 4554.554 | 4567.947 | 4577.73 | 4585.306 | 4591.322 | 4596.125 | 4600.474 | 4603.851 | 4607.51 | 4612.022
2023 PG Study Reference Scenario | SCE | Com | HVAC | Com - Office (Small) | Energy Efficiency | Incremental Measure Cost | 14454.37 | 14823.33 | 15182.28 | 15537.14 | 15892.19 | 16249.41 | 16609.85 | 16976.2 | 18253.64 | 18633.51 | 19024.78
2023 PG Study Reference Scenario | SCE | Com | HVAC | Com - Office (Small) | Fuel Substitution | Admin | 1223.605 | 1330.965 | 1430.978 | 1522.905 | 1606.525 | 0 | 0 | 0 | 0 | 0 | 0
2023 PG Study Reference Scenario | SCE | Com | HVAC | Com - Office (Small) | Fuel Substitution | Incentives | 2291.959 | 2482 | 2657.26 | 2816.629 | 2959.909 | 0 | 0 | 0 | 0 | 0 | 0
2023 PG Study Reference Scenario | SCE | Com | HVAC | Com - Other | Energy Efficiency | Admin | 676873.8 | 694197.2 | 709502.6 | 721579 | 732007.8 | 740764 | 752642.3 | 759224.1 | 758598.5 | 758522.8 | 758756.1
2023 PG Study Reference Scenario | SCE | Com | HVAC | Com - Other | Energy Efficiency | Incentives | 1530.297 | 1535.218 | 1540.005 | 1596.26 | 1601.066 | 1604.295 | 1547.157 | 1617.29 | 1604.691 | 1521.723 | 1516.405
2023 PG Study Reference Scenario | SCE | Com | HVAC | Com - Other | Energy Efficiency | Incremental Measure Cost | -304577 | -312399 | -319299 | -324440 | -329092 | -332984 | -338656 | -341178 | 4883.526 | 4594.98 | 4670.505
2023 PG Study Reference Scenario | SCE | Com | HVAC | Com - Other | Energy Efficiency | Admin | 0 | 0 | 0 | 0 | 0 | 0 | 0 | 0 | 0 | 0 | 0
2023 PG Study Reference Scenario | SCE | Com | HVAC | Com - Other | Energy Efficiency | Incentives | 0 | 0 | 0 | 0 | 0 | 0 | 0 | 0 | 0 | 0 | 0
2023 PG Study Reference Scenario | SCE | Com | HVAC | Com - Other | Energy Efficiency | Incremental Measure Cost | 0 | 0 | 0 | 0 | 0 | 0 | 0 | 0 | 0 | 0 | 0
2023 PG Study Reference Scenario | SCE | Com | HVAC | Com - Other | Energy Efficiency | Admin | 25326.89 | 25406.3 | 26071.57 | 26164.17 | 26263.11 | 25542.48 | 26449.76 | 26542.6 | 25586.09 | 25595.88 | 25616.69
2023 PG Study Reference Scenario | SCE | Com | HVAC | Com - Other | Energy Efficiency | Incentives | 7807.495 | 7831.977 | 8037.06 | 8065.605 | 8096.104 | 7873.957 | 8153.642 | 8182.262 | 7887.401 | 7890.418 | 7896.832
2023 PG Study Reference Scenario | SCE | Com | HVAC | Com - Other | Energy Efficiency | Incremental Measure Cost | 16261.15 | 16707.97 | 17852.47 | 18372.1 | 18917.04 | 18470.51 | 20040.53 | 20622.58 | 23349.77 | 23825.92 | 24322.23
2023 PG Study Reference Scenario | SCE | Com | HVAC | Com - Other | Fuel Substitution | Admin | 424475 | 452921.4 | 478244.9 | 500385.6 | 812119.5 | 0 | 0 | 0 | 0 | 0 | 0
2023 PG Study Reference Scenario | SCE | Com | HVAC | Com - Other | Fuel Substitution | Incentives | 755962.2 | 812831.8 | 864914.2 | 911980.4 | 1353006 | 0 | 0 | 0 | 0 | 0 | 0
2023 PG Study Reference Scenario | SCE | Com | HVAC | Com - Refrig. Warehouse | Energy Efficiency | Admin | 74.651 | 81.5223 | 87.1626 | 92.1988 | 98.0146 | 103.9987 | 110.2275 | 115.3841 | 120.8484 | 125.9213 | 129.9641
2023 PG Study Reference Scenario | SCE | Com | HVAC | Com - Refrig. Warehouse | Energy Efficiency | Incentives | 23.0126 | 25.1308 | 26.8695 | 28.422 | 30.2149 | 32.0596 | 33.9797 | 35.5694 | 37.2538 | 38.8177 | 40.0639
2023 PG Study Reference Scenario | SCE | Com | HVAC | Com - Refrig. Warehouse | Energy Efficiency | Incremental Measure Cost | 57.956 | 64.6381 | 70.5796 | 76.2432 | 82.7717 | 89.6859 | 97.0692 | 103.7581 | 117.0174 | 124.3683 | 130.9286
2023 PG Study Reference Scenario | SCE | Com | HVAC | Com - Restaurant | Energy Efficiency | Admin | 32239.35 | 33383.86 | 34489.86 | 35489.14 | 36591.08 | 37218.17 | 37579.15 | 38056.26 | 38423.8 | 38599.84 | 38793.92
2023 PG Study Reference Scenario | SCE | Com | HVAC | Com - Restaurant | Energy Efficiency | Incentives | 1800.57 | 1932.767 | 2068.991 | 2203.064 | 2346.05 | 2458.851 | 2551.596 | 2648.491 | 2733.383 | 2799.434 | 2861.267
2023 PG Study Reference Scenario | SCE | Com | HVAC | Com - Restaurant | Energy Efficiency | Incremental Measure Cost | 2468.669 | 2936.117 | 3442.788 | 3975.262 | 4550.737 | 5089.17 | 5599.402 | 6129.248 | 10341.06 | 10818.89 | 11293.44
2023 PG Study Reference Scenario | SCE | Com | HVAC | Com - Restaurant | Energy Efficiency | Admin | 8825.391 | 8857.904 | 8882.735 | 8903.654 | 8923.3 | 8941.299 | 8957.825 | 8974.807 | 8991.123 | 9008.833 | 9029.063
2023 PG Study Reference Scenario | SCE | Com | HVAC | Com - Restaurant | Energy Efficiency | Incentives | 2720.595 | 2730.618 | 2738.272 | 2744.721 | 2750.777 | 2756.326 | 2761.42 | 2766.656 | 2771.685 | 2777.145 | 2783.381
2023 PG Study Reference Scenario | SCE | Com | HVAC | Com - Restaurant | Energy Efficiency | Incremental Measure Cost | 7161.794 | 7340.441 | 7516.751 | 7693.664 | 7873.385 | 8055.593 | 8240.444 | 8429.751 | 9050.237 | 9249.445 | 9455.633
2023 PG Study Reference Scenario | SCE | Com | HVAC | Com - Restaurant | Fuel Substitution | Admin | 12837.49 | 48524.29 | 53156.25 | 66038.63 | 67972.29 | 140.9297 | 149.5284 | 156.5678 | 166.1141 | 170.252 | 173.4294
2023 PG Study Reference Scenario | SCE | Com | HVAC | Com - Restaurant | Fuel Substitution | Incentives | 23593.58 | 59327.94 | 66556.53 | 85403.87 | 87933.25 | 74.2336 | 77.1775 | 79.1851 | 80.2776 | 80.664 | 80.5583
2023 PG Study Reference Scenario | SCE | Com | HVAC | Com - Retail | Energy Efficiency | Admin | 89079.76 | 86298.73 | 82237.47 | 77193.93 | 72036.28 | 63609.03 | 52717.72 | 44414.99 | 34696.65 | 6044.101 | 3894.766
2023 PG Study Reference Scenario | SCE | Com | HVAC | Com - Retail | Energy Efficiency | Incentives | 3777.995 | 4257.007 | 4666.512 | 4988.906 | 5255.306 | 5197.286 | 4503.568 | 3864.896 | 8059.859 | 105.8556 | 70.0095
2023 PG Study Reference Scenario | SCE | Com | HVAC | Com - Retail | Energy Efficiency | Incremental Measure Cost | -364646 | -333551 | -300133 | -266122 | -234732 | -195995 | -153698 | -122643 | 65705.67 | 306.278 | 206.6137
2023 PG Study Reference Scenario | SCE | Com | HVAC | Com - Retail | Energy Efficiency | Admin | 0 | 0 | 0 | 0 | 0 | 0 | 0 | 0 | 0 | 0 | 0
2023 PG Study Reference Scenario | SCE | Com | HVAC | Com - Retail | Energy Efficiency | Incentives | 0 | 0 | 0 | 0 | 0 | 0 | 0 | 0 | 0 | 0 | 0
2023 PG Study Reference Scenario | SCE | Com | HVAC | Com - Retail | Energy Efficiency | Incremental Measure Cost | 0 | 0 | 0 | 0 | 0 | 0 | 0 | 0 | 0 | 0 | 0
2023 PG Study Reference Scenario | SCE | Com | HVAC | Com - Retail | Energy Efficiency | Admin | 507184 | 558850.7 | 608982.2 | 657447.8 | 703679.1 | 746976.7 | 786763.6 | 822885.9 | 20036.71 | 19813.42 | 19595.31
2023 PG Study Reference Scenario | SCE | Com | HVAC | Com - Retail | Energy Efficiency | Incentives | 31355.46 | 39393.81 | 48344.12 | 58311.85 | 69230.44 | 79974.42 | 86319.07 | 90574.67 | 6176.7 | 6107.864 | 6040.627
2023 PG Study Reference Scenario | SCE | Com | HVAC | Com - Retail | Energy Efficiency | Incremental Measure Cost | -327535 | -333742 | -334248 | -328312 | -315781 | -296686 | -271251 | -239810 | 17684.55 | 17836.96 | 17993.22
2023 PG Study Reference Scenario | SCE | Com | HVAC | Com - Retail | Fuel Substitution | Admin | 807.0542 | 874.6516 | 5027.462 | 5312.924 | 5563.298 | 376.2651 | 393.3629 | 408.2151 | 0 | 0 | 0
2023 PG Study Reference Scenario | SCE | Com | HVAC | Com - Retail | Fuel Substitution | Incentives | 5646.147 | 6083.081 | 32632.11 | 34456.47 | 36051.8 | 198.5764 | 203.0186 | 206.0461 | 0 | 0 | 0
2023 PG Study Reference Scenario | SCE | Com | HVAC | Com - School | Energy Efficiency | Admin | 41405.34 | 42011.94 | 42628.7 | 43145.29 | 43172.9 | 43392.92 | 43069.13 | 43289.79 | 43333.05 | 43167.68 | 43010.49
2023 PG Study Reference Scenario | SCE | Com | HVAC | Com - School | Energy Efficiency | Incentives | 453.7577 | 450.02 | 447.8772 | 489.6356 | 486.4115 | 486.0566 | 427.9436 | 480.618 | 479.4853 | 417.1333 | 412.5835
2023 PG Study Reference Scenario | SCE | Com | HVAC | Com - School | Energy Efficiency | Incremental Measure Cost | -8962.71 | -9104.81 | -9241.3 | -9143.55 | -9123.24 | -9139.29 | -9296.88 | -9047.91 | 2508.665 | 2257.681 | 2277.717
2023 PG Study Reference Scenario | SCE | Com | HVAC | Com - School | Energy Efficiency | Admin | 6963.031 | 6978.895 | 7465.381 | 7512.671 | 7566.428 | 6982.707 | 7667.724 | 7716.049 | 6961.682 | 6954.516 | 6949.145
2023 PG Study Reference Scenario | SCE | Com | HVAC | Com - School | Energy Efficiency | Incentives | 2146.487 | 2151.378 | 2301.346 | 2315.924 | 2332.496 | 2152.553 | 2363.722 | 2378.619 | 2146.071 | 2143.862 | 2142.207
2023 PG Study Reference Scenario | SCE | Com | HVAC | Com - School | Energy Efficiency | Incremental Measure Cost | 8828.424 | 9043.442 | 9807.726 | 10079.49 | 10365.19 | 9868.158 | 10949.58 | 11249.59 | 11387.7 | 11603.51 | 11826.45
2023 PG Study Reference Scenario | SCE | Com | HVAC | Com - School | Fuel Substitution | Admin | 2843.908 | 3065.36 | 3267.468 | 3449.004 | 3609.851 | 0 | 0 | 0 | 0 | 0 | 0
2023 PG Study Reference Scenario | SCE | Com | HVAC | Com - School | Fuel Substitution | Incentives | 4265.862 | 4598.04 | 4901.202 | 5173.506 | 5414.777 | 0 | 0 | 0 | 0 | 0 | 0
2023 PG Study Reference Scenario | SCE | Com | HVAC | Com - Warehouse | Energy Efficiency | Admin | 2484.015 | 2659.475 | 2816.218 | 3045.191 | 3241.214 | 3406.455 | 3543.94 | 3679.458 | 3781.999 | 3490.436 | 3551.206
2023 PG Study Reference Scenario | SCE | Com | HVAC | Com - Warehouse | Energy Efficiency | Incentives | 758.8716 | 815.8998 | 867.8904 | 938.7383 | 999.1659 | 1050.105 | 1092.487 | 1134.263 | 1165.873 | 1075.994 | 1094.727
2023 PG Study Reference Scenario | SCE | Com | HVAC | Com - Warehouse | Energy Efficiency | Incremental Measure Cost | 2238.633 | 2416.246 | 2584.713 | 2843.339 | 3068.974 | 3275.495 | 3464.924 | 3661.86 | 4854.884 | 4216.219 | 4356.556
2023 PG Study Reference Scenario | SCE | Com | HVAC | Com - Warehouse | Energy Efficiency | Admin | 0 | 0 | 0 | 0 | 0 | 0 | 0 | 0 | 0 | 0 | 0
2023 PG Study Reference Scenario | SCE | Com | HVAC | Com - Warehouse | Energy Efficiency | Incentives | 0 | 0 | 0 | 0 | 0 | 0 | 0 | 0 | 0 | 0 | 0
2023 PG Study Reference Scenario | SCE | Com | HVAC | Com - Warehouse | Energy Efficiency | Incremental Measure Cost | 0 | 0 | 0 | 0 | 0 | 0 | 0 | 0 | 0 | 0 | 0
2023 PG Study Reference Scenario | SCE | Com | HVAC | Com - Warehouse | Energy Efficiency | Admin | 3821.283 | 3883.703 | 4136.844 | 4207.636 | 4280.558 | 4350.577 | 4417.01 | 4480.022 | 3190.788 | 3187.628 | 3185.51
2023 PG Study Reference Scenario | SCE | Com | HVAC | Com - Warehouse | Energy Efficiency | Incentives | 1151.1 | 1181.917 | 1274.238 | 1297.084 | 1319.564 | 1341.148 | 1361.627 | 1381.052 | 983.6212 | 982.6471 | 981.9942
2023 PG Study Reference Scenario | SCE | Com | HVAC | Com - Warehouse | Energy Efficiency | Incremental Measure Cost | 4746.314 | 4911.042 | 5295.387 | 5489.563 | 5695.441 | 5907.589 | 6125.251 | 6348.635 | 5808.318 | 5918.622 | 6032.989
2023 PG Study Reference Scenario | SCE | Com | HVAC | Com - Warehouse | Fuel Substitution | Admin | 215451.9 | 235694.2 | 254762.4 | 272416.3 | 288515.8 | 0 | 0 | 0 | 0 | 0 | 0
2023 PG Study Reference Scenario | SCE | Com | HVAC | Com - Warehouse | Fuel Substitution | Incentives | 344197.6 | 375627.2 | 405104.9 | 432375.3 | 457312 | 0 | 0 | 0 | 0 | 0 | 0
2023 PG Study Reference Scenario | SCE | Com | Lighting | Com - College | Energy Efficiency | Admin | 56.8347 | 60.7437 | 66.0511 | 71.8118 | 219.6982 | 232.613 | 87.6466 | 250.2963 | 256.5635 | 99.5914 | 103.1897
2023 PG Study Reference Scenario | SCE | Com | Lighting | Com - College | Energy Efficiency | Incentives | 19.0142 | 20.7705 | 23.0821 | 25.6452 | 115.299 | 124.2722 | 33.3892 | 138.4276 | 153.454 | 43.963 | 46.4519
2023 PG Study Reference Scenario | SCE | Com | Lighting | Com - College | Energy Efficiency | Incremental Measure Cost | 38.0284 | 41.541 | 46.1642 | 51.2904 | 230.598 | 248.5445 | 66.7785 | 276.8551 | 306.908 | 87.926 | 92.9037
2023 PG Study Reference Scenario | SCE | Com | Lighting | Com - College | Energy Efficiency | Admin | 232.4338 | 252.2083 | 272.308 | 895.0263 | 939.8246 | 334.2815 | 1023.963 | 1065.406 | 397.7952 | 418.8634 | 439.7979
2023 PG Study Reference Scenario | SCE | Com | Lighting | Com - College | Energy Efficiency | Incentives | 77.859 | 86.3479 | 95.2802 | 463.8526 | 496.0064 | 124.8053 | 560.1239 | 593.4136 | 172.4262 | 185.1612 | 198.2719
2023 PG Study Reference Scenario | SCE | Com | Lighting | Com - College | Energy Efficiency | Incremental Measure Cost | 155.718 | 172.6958 | 190.5604 | 927.7052 | 992.0127 | 249.6105 | 1120.248 | 1186.827 | 344.8524 | 370.3224 | 396.5439
2023 PG Study Reference Scenario | SCE | Com | Lighting | Com - Grocery | Energy Efficiency | Admin | 3005.877 | 4354.538 | 4385.728 | 4384.488 | 4418.854 | 4311.797 | 4031.524 | 3884.737 | 3667.761 | 3344.281 | 3128.136
2023 PG Study Reference Scenario | SCE | Com | Lighting | Com - Grocery | Energy Efficiency | Incentives | 872.3071 | 1578.183 | 1630.333 | 1671.511 | 1727.408 | 1728.163 | 1656.495 | 1636.191 | 1581.066 | 1477.543 | 1416.346
2023 PG Study Reference Scenario | SCE | Com | Lighting | Com - Grocery | Energy Efficiency | Incremental Measure Cost | 1744.614 | 3156.366 | 3260.666 | 3343.023 | 3454.816 | 3456.327 | 3312.99 | 3272.382 | 3162.131 | 2955.087 | 2832.692
2023 PG Study Reference Scenario | SCE | Com | Lighting | Com - Grocery | Energy Efficiency | Admin | 30428.85 | 32621.49 | 34775.61 | 36886.3 | 38952.89 | 40963.42 | 42903.56 | 44779.31 | 46584.42 | 48309.38 | 49958.81
2023 PG Study Reference Scenario | SCE | Com | Lighting | Com - Grocery | Energy Efficiency | Incentives | 10212.22 | 11243.21 | 12304.22 | 13393.34 | 14510.21 | 15649.92 | 16806.12 | 17980.45 | 19138.64 | 20336.03 | 21543.56
2023 PG Study Reference Scenario | SCE | Com | Lighting | Com - Grocery | Energy Efficiency | Incremental Measure Cost | 20424.45 | 22486.43 | 24608.44 | 26786.67 | 29020.41 | 31299.85 | 33612.25 | 35960.9 | 38277.29 | 40672.06 | 43087.13
2023 PG Study Reference Scenario | SCE | Com | Lighting | Com - Health | Energy Efficiency | Admin | 2143.788 | 2307.789 | 4993.068 | 5320.445 | 5789.548 | 6180.693 | 6702.941 | 7063.241 | 7416.962 | 7604.12 | 7736.499
2023 PG Study Reference Scenario | SCE | Com | Lighting | Com - Health | Energy Efficiency | Incentives | 693.7381 | 762.3393 | 2228.769 | 2434.664 | 2715.474 | 2970.758 | 3301.055 | 3563.562 | 3827.43 | 4019.066 | 4187.565
2023 PG Study Reference Scenario | SCE | Com | Lighting | Com - Health | Energy Efficiency | Incremental Measure Cost | 1387.476 | 1524.679 | 4457.538 | 4869.327 | 5430.948 | 5941.517 | 6602.11 | 7127.124 | 7654.859 | 8038.132 | 8375.129
2023 PG Study Reference Scenario | SCE | Com | Lighting | Com - Health | Energy Efficiency | Admin | 12258.66 | 21907.95 | 23793.96 | 25707.2 | 27652.15 | 29619.97 | 31615.21 | 33624.49 | 35644.14 | 37659.37 | 39662.42
2023 PG Study Reference Scenario | SCE | Com | Lighting | Com - Health | Energy Efficiency | Incentives | 3927.132 | 9093.968 | 10144.58 | 11252.06 | 12420.35 | 13647.37 | 14937.3 | 16285.64 | 17665.37 | 19122.73 | 20629.36
2023 PG Study Reference Scenario | SCE | Com | Lighting | Com - Health | Energy Efficiency | Incremental Measure Cost | 7854.264 | 18187.94 | 20289.16 | 22504.13 | 24840.71 | 27294.73 | 29874.59 | 32571.27 | 35330.73 | 38245.47 | 41258.71
2023 PG Study Reference Scenario | SCE | Com | Lighting | Com - Lodging | Energy Efficiency | Admin | 53.1993 | 57.5776 | 62.2875 | 66.5796 | 71.4274 | 76.2412 | 80.6373 | 84.9987 | 89.2947 | 93.2709 | 97.2852
2023 PG Study Reference Scenario | SCE | Com | Lighting | Com - Lodging | Energy Efficiency | Incentives | 23.9258 | 26.4393 | 29.2022 | 31.868 | 34.9027 | 38.032 | 41.0629 | 44.1844 | 49.266 | 52.4872 | 55.8391
2023 PG Study Reference Scenario | SCE | Com | Lighting | Com - Lodging | Energy Efficiency | Incremental Measure Cost | 47.8515 | 52.8787 | 58.4045 | 63.7359 | 69.8053 | 76.0641 | 82.1258 | 88.3688 | 98.5319 | 104.9743 | 111.6782
2023 PG Study Reference Scenario | SCE | Com | Lighting | Com - Lodging | Energy Efficiency | Admin | 171.176 | 186.7668 | 202.7296 | 219.0242 | 235.6631 | 252.6148 | 269.8154 | 287.2244 | 304.783 | 322.4354 | 340.1397
2023 PG Study Reference Scenario | SCE | Com | Lighting | Com - Lodging | Energy Efficiency | Incentives | 76.9148 | 85.6875 | 94.9661 | 104.7519 | 115.0708 | 125.9282 | 137.3123 | 149.2214 | 168.0727 | 181.3664 | 195.1537
2023 PG Study Reference Scenario | SCE | Com | Lighting | Com - Lodging | Energy Efficiency | Incremental Measure Cost | 153.8296 | 171.3749 | 189.9323 | 209.5038 | 230.1416 | 251.8565 | 274.6246 | 298.4428 | 336.1454 | 362.7327 | 390.3074
2023 PG Study Reference Scenario | SCE | Com | Lighting | Com - Office (Large) | Energy Efficiency | Admin | 151.7539 | 163.8788 | 224.8451 | 240.4465 | 261.8345 | 283.8741 | 300.9283 | 319.1782 | 333.637 | 345.0605 | 359.8183
2023 PG Study Reference Scenario | SCE | Com | Lighting | Com - Office (Large) | Energy Efficiency | Incentives | 52.5962 | 57.9918 | 90.6885 | 98.9654 | 109.968 | 121.6514 | 131.5789 | 142.3872 | 155.4601 | 163.9562 | 174.3397
2023 PG Study Reference Scenario | SCE | Com | Lighting | Com - Office (Large) | Energy Efficiency | Incremental Measure Cost | 105.1923 | 115.9836 | 181.3771 | 197.9309 | 219.9361 | 243.3028 | 263.1577 | 284.7744 | 310.9202 | 327.9123 | 348.6794
2023 PG Study Reference Scenario | SCE | Com | Lighting | Com - Office (Large) | Energy Efficiency | Admin | 860.7506 | 1211.696 | 1307.424 | 1403.994 | 1501.566 | 1599.975 | 1698.663 | 1797.465 | 1895.836 | 1993.339 | 2089.922
2023 PG Study Reference Scenario | SCE | Com | Lighting | Com - Office (Large) | Energy Efficiency | Incentives | 297.3014 | 479.6838 | 528.191 | 578.8086 | 631.6711 | 686.7852 | 743.983 | 803.2553 | 884.9325 | 948.8775 | 1014.554
2023 PG Study Reference Scenario | SCE | Com | Lighting | Com - Office (Large) | Energy Efficiency | Incremental Measure Cost | 594.6028 | 959.3676 | 1056.382 | 1157.617 | 1263.342 | 1373.57 | 1487.966 | 1606.511 | 1769.865 | 1897.755 | 2029.107
2023 PG Study Reference Scenario | SCE | Com | Lighting | Com - Office (Small) | Energy Efficiency | Admin | 20.6605 | 22.421 | 24.1992 | 25.9709 | 27.8725 | 29.7165 | 31.4319 | 33.1858 | 34.9063 | 36.5052 | 38.1155
2023 PG Study Reference Scenario | SCE | Com | Lighting | Com - Office (Small) | Energy Efficiency | Incentives | 9.2391 | 10.2403 | 11.2878 | 12.3716 | 13.5587 | 14.7615 | 15.9433 | 17.1878 | 19.4405 | 20.737 | 22.0839
2023 PG Study Reference Scenario | SCE | Com | Lighting | Com - Office (Small) | Energy Efficiency | Incremental Measure Cost | 18.4781 | 20.4807 | 22.5757 | 24.7431 | 27.1175 | 29.523 | 31.8866 | 34.3756 | 38.8811 | 41.4739 | 44.1678
2023 PG Study Reference Scenario | SCE | Com | Lighting | Com - Office (Small) | Energy Efficiency | Admin | 98.4649 | 107.0165 | 115.6858 | 124.4629 | 133.3416 | 142.3003 | 151.3092 | 160.3495 | 169.3871 | 178.3983 | 187.3618
2023 PG Study Reference Scenario | SCE | Com | Lighting | Com - Office (Small) | Energy Efficiency | Incentives | 43.9744 | 48.8164 | 53.8978 | 59.2225 | 64.7964 | 70.6174 | 76.679 | 82.9793 | 94.268 | 101.2712 | 108.4888
2023 PG Study Reference Scenario | SCE | Com | Lighting | Com - Office (Small) | Energy Efficiency | Incremental Measure Cost | 87.9488 | 97.6328 | 107.7956 | 118.4451 | 129.5927 | 141.2348 | 153.358 | 165.9587 | 188.5361 | 202.5424 | 216.9776
2023 PG Study Reference Scenario | SCE | Com | Lighting | Com - Other | Energy Efficiency | Admin | 0 | 0 | 2.4988 | 2.7069 | 2.9182 | 3.1297 | 3.3619 | 3.5737 | 3.7542 | 0 | 0
2023 PG Study Reference Scenario | SCE | Com | Lighting | Com - Other | Energy Efficiency | Incentives | 0 | 0 | 1.3992 | 1.5488 | 1.706 | 1.8693 | 2.0515 | 2.228 | 2.5783 | 0 | 0
2023 PG Study Reference Scenario | SCE | Com | Lighting | Com - Other | Energy Efficiency | Incremental Measure Cost | 0 | 0 | 2.7984 | 3.0976 | 3.412 | 3.7386 | 4.103 | 4.456 | 5.1567 | 0 | 0
2023 PG Study Reference Scenario | SCE | Com | Lighting | Com - Other | Energy Efficiency | Admin | 0 | 11.0562 | 11.9533 | 12.8656 | 13.7906 | 14.7265 | 15.6727 | 16.6259 | 0 | 0 | 19.455
2023 PG Study Reference Scenario | SCE | Com | Lighting | Com - Other | Energy Efficiency | Incentives | 0 | 6.0588 | 6.6933 | 7.3611 | 8.0619 | 8.7959 | 9.5639 | 10.3651 | 0 | 0 | 13.9012
2023 PG Study Reference Scenario | SCE | Com | Lighting | Com - Other | Energy Efficiency | Incremental Measure Cost | 0 | 12.1175 | 13.3866 | 14.7221 | 16.1238 | 17.5919 | 19.1278 | 20.7302 | 0 | 0 | 27.8025
2023 PG Study Reference Scenario | SCE | Com | Lighting | Com - Refrig. Warehouse | Energy Efficiency | Admin | 338.4801 | 357.2788 | 370.9132 | 382.6787 | 398.5389 | 416.0318 | 435.5734 | 452.0925 | 471.0971 | 490.0865 | 506.346
2023 PG Study Reference Scenario | SCE | Com | Lighting | Com - Refrig. Warehouse | Energy Efficiency | Incentives | 125.1228 | 134.6438 | 142.4871 | 149.8339 | 159.0271 | 169.163 | 180.4575 | 190.8248 | 214.3639 | 226.941 | 238.5994
2023 PG Study Reference Scenario | SCE | Com | Lighting | Com - Refrig. Warehouse | Energy Efficiency | Incremental Measure Cost | 250.2456 | 269.2876 | 284.9741 | 299.6678 | 318.0542 | 338.3261 | 360.915 | 381.6496 | 428.7279 | 453.8821 | 477.1987
2023 PG Study Reference Scenario | SCE | Com | Lighting | Com - Refrig. Warehouse | Energy Efficiency | Admin | 1250.07 | 1342.605 | 1434.054 | 1524.224 | 1613.244 | 1701.084 | 1787.743 | 1872.95 | 1956.582 | 2038.774 | 2119.368
2023 PG Study Reference Scenario | SCE | Com | Lighting | Com - Refrig. Warehouse | Energy Efficiency | Incentives | 468.059 | 512.4043 | 557.8457 | 604.3202 | 651.8864 | 700.5436 | 750.3028 | 801.0648 | 901.7897 | 956.6207 | 1012.381
2023 PG Study Reference Scenario | SCE | Com | Lighting | Com - Refrig. Warehouse | Energy Efficiency | Incremental Measure Cost | 936.1179 | 1024.809 | 1115.691 | 1208.64 | 1303.773 | 1401.087 | 1500.606 | 1602.13 | 1803.579 | 1913.241 | 2024.761
2023 PG Study Reference Scenario | SCE | Com | Lighting | Com - Restaurant | Energy Efficiency | Admin | 18881.72 | 20304.19 | 21762.46 | 23204.23 | 24758.33 | 26025.25 | 27121.04 | 28310.52 | 29425.22 | 30397.9 | 31376.09
2023 PG Study Reference Scenario | SCE | Com | Lighting | Com - Restaurant | Energy Efficiency | Incentives | 5996.699 | 6586.762 | 7210.952 | 7852.991 | 8557.754 | 9187.396 | 9778.068 | 10424.02 | 11722.35 | 12352.44 | 13005.5
2023 PG Study Reference Scenario | SCE | Com | Lighting | Com - Restaurant | Energy Efficiency | Incremental Measure Cost | 11993.4 | 13173.52 | 14421.9 | 15705.98 | 17115.51 | 18374.79 | 19556.14 | 20848.05 | 23444.69 | 24704.89 | 26010.99
2023 PG Study Reference Scenario | SCE | Com | Lighting | Com - Restaurant | Energy Efficiency | Admin | 68045.65 | 72723.33 | 77382.47 | 82023.01 | 86651.21 | 91246.58 | 95794.78 | 100298.8 | 104733.6 | 109103.7 | 113411.5
2023 PG Study Reference Scenario | SCE | Com | Lighting | Com - Restaurant | Energy Efficiency | Incentives | 21373.24 | 23321.84 | 25336.51 | 27418.78 | 29572.49 | 31792.28 | 34074.53 | 36421.59 | 41165.82 | 43726.36 | 46346.85
2023 PG Study Reference Scenario | SCE | Com | Lighting | Com - Restaurant | Energy Efficiency | Incremental Measure Cost | 42746.47 | 46643.69 | 50673.01 | 54837.55 | 59144.97 | 63584.56 | 68149.05 | 72843.18 | 82331.63 | 87452.71 | 92693.7
2023 PG Study Reference Scenario | SCE | Com | Lighting | Com - Retail | Energy Efficiency | Admin | 0 | 0 | 0 | 43.8401 | 43.6058 | 42.007 | 39.1844 | 37.4286 | 92.4575 | 1936.855 | 1792.246
2023 PG Study Reference Scenario | SCE | Com | Lighting | Com - Retail | Energy Efficiency | Incentives | 0 | 0 | 0 | 25.4916 | 25.5916 | 24.8854 | 23.4341 | 22.5992 | 30.6868 | 1092.351 | 1029.554
2023 PG Study Reference Scenario | SCE | Com | Lighting | Com - Retail | Energy Efficiency | Incremental Measure Cost | 0 | 0 | 0 | 50.9832 | 51.1833 | 49.7707 | 46.8682 | 45.1985 | 61.3736 | 2184.701 | 2059.109
2023 PG Study Reference Scenario | SCE | Com | Lighting | Com - Retail | Energy Efficiency | Admin | 0 | 0 | 372.7861 | 399.1495 | 425.3035 | 451.0283 | 476.1608 | 1316.093 | 34151.74 | 35134.91 | 50002.46
2023 PG Study Reference Scenario | SCE | Com | Lighting | Com - Retail | Energy Efficiency | Incentives | 0 | 0 | 214.7835 | 232.0928 | 249.6043 | 267.1939 | 284.7662 | 836.8484 | 18989.27 | 19903.87 | 30773.76
2023 PG Study Reference Scenario | SCE | Com | Lighting | Com - Retail | Energy Efficiency | Incremental Measure Cost | 0 | 0 | 429.567 | 464.1856 | 499.2087 | 534.3879 | 569.5325 | 1673.697 | 37978.54 | 39807.74 | 61547.51
2023 PG Study Reference Scenario | SCE | Com | Lighting | Com - School | Energy Efficiency | Admin | 57.7158 | 62.4387 | 67.449 | 72.2941 | 76.6888 | 81.5297 | 85.7418 | 90.3591 | 94.9866 | 99.643 | 103.8204
2023 PG Study Reference Scenario | SCE | Com | Lighting | Com - School | Energy Efficiency | Incentives | 26.5319 | 29.352 | 32.4216 | 35.5304 | 38.5332 | 41.8789 | 45.0217 | 48.4983 | 57.6054 | 61.6355 | 65.5012
2023 PG Study Reference Scenario | SCE | Com | Lighting | Com - School | Energy Efficiency | Incremental Measure Cost | 53.0637 | 58.704 | 64.8432 | 71.0608 | 77.0664 | 83.7578 | 90.0434 | 96.9966 | 115.2109 | 123.2709 | 131.0024
2023 PG Study Reference Scenario | SCE | Com | Lighting | Com - School | Energy Efficiency | Admin | 257.0789 | 279.0385 | 301.2871 | 323.7932 | 346.4913 | 369.3637 | 392.3154 | 415.3196 | 438.2713 | 461.1587 | 483.9047
2023 PG Study Reference Scenario | SCE | Com | Lighting | Com - School | Energy Efficiency | Incentives | 118.0407 | 131.0262 | 144.6672 | 158.9722 | 173.9321 | 189.5604 | 205.8297 | 222.7457 | 265.6267 | 285.0932 | 305.1421
2023 PG Study Reference Scenario | SCE | Com | Lighting | Com - School | Energy Efficiency | Incremental Measure Cost | 236.0814 | 262.0523 | 289.3343 | 317.9443 | 347.8642 | 379.1209 | 411.6594 | 445.4914 | 531.2534 | 570.1864 | 610.2841
2023 PG Study Reference Scenario | SCE | Com | Lighting | Com - Warehouse | Energy Efficiency | Admin | 166.7471 | 180.9964 | 194.2348 | 207.9835 | 224.4213 | 239.3526 | 252.9949 | 267.1996 | 279.709 | 291.3573 | 303.0627
2023 PG Study Reference Scenario | SCE | Com | Lighting | Com - Warehouse | Energy Efficiency | Incentives | 68.584 | 76.0783 | 83.4292 | 91.2845 | 100.6444 | 109.6736 | 118.4395 | 127.7981 | 147.724 | 156.9472 | 166.5109
2023 PG Study Reference Scenario | SCE | Com | Lighting | Com - Warehouse | Energy Efficiency | Incremental Measure Cost | 137.168 | 152.1566 | 166.8584 | 182.5691 | 201.2887 | 219.3472 | 236.879 | 255.5962 | 295.448 | 313.8945 | 333.0218
2023 PG Study Reference Scenario | SCE | Com | Lighting | Com - Warehouse | Energy Efficiency | Admin | 631.9162 | 684.8503 | 738.5182 | 792.9187 | 848.1567 | 904.0443 | 960.3804 | 1017.082 | 1073.811 | 1130.457 | 1186.906
2023 PG Study Reference Scenario | SCE | Com | Lighting | Com - Warehouse | Energy Efficiency | Incentives | 259.6671 | 287.6131 | 316.9603 | 347.7603 | 380.1137 | 413.9927 | 449.3578 | 486.2193 | 566.8861 | 608.7309 | 651.9118
2023 PG Study Reference Scenario | SCE | Com | Lighting | Com - Warehouse | Energy Efficiency | Incremental Measure Cost | 519.3343 | 575.2263 | 633.9207 | 695.5207 | 760.2274 | 827.9854 | 898.7157 | 972.4385 | 1133.772 | 1217.462 | 1303.824
2023 PG Study Reference Scenario | SCE | Com | WaterHeat | Com - College | Energy Efficiency | Admin | 31739.82 | 31318.93 | 31615.38 | 32062.13 | 31693.27 | 32199.42 | 32544.01 | 32388.62 | 32181.86 | 31695.9 | 31359.24
2023 PG Study Reference Scenario | SCE | Com | WaterHeat | Com - College | Energy Efficiency | Incentives | 2019.982 | 2057.907 | 2144.014 | 2243.231 | 2286.913 | 2395.445 | 2495.316 | 2558.76 | 3604.286 | 3550.353 | 3512.642
2023 PG Study Reference Scenario | SCE | Com | WaterHeat | Com - College | Energy Efficiency | Incremental Measure Cost | 4039.964 | 4115.814 | 4288.029 | 4486.462 | 4573.825 | 4790.89 | 4990.632 | 5117.521 | 7790.236 | 7826.048 | 7897.775
2023 PG Study Reference Scenario | SCE | Com | WaterHeat | Com - College | Energy Efficiency | Admin | 191900.5 | 193269.3 | 194607.9 | 195951.2 | 197239 | 198575.6 | 199955.9 | 201336.6 | 202438.2 | 203504.8 | 204624.1
2023 PG Study Reference Scenario | SCE | Com | WaterHeat | Com - College | Energy Efficiency | Incentives | 12212.94 | 12699.38 | 13197.45 | 13709.76 | 14232.31 | 14772.85 | 15331.65 | 15905.96 | 22672.56 | 22795.18 | 22920.56
2023 PG Study Reference Scenario | SCE | Com | WaterHeat | Com - College | Energy Efficiency | Incremental Measure Cost | 24425.89 | 25398.75 | 26394.91 | 27419.52 | 28464.63 | 29545.7 | 30663.29 | 31811.92 | 49004 | 50247.41 | 51534.24
2023 PG Study Reference Scenario | SCE | Com | WaterHeat | Com - Grocery | Energy Efficiency | Admin | 46871.12 | 43306.7 | 39791.42 | 36279.19 | 33334.18 | 29274.85 | 24144.78 | 20591.74 | 16703.13 | 12352.65 | 9198.973
2023 PG Study Reference Scenario | SCE | Com | WaterHeat | Com - Grocery | Energy Efficiency | Incentives | 1740.967 | 1662.962 | 1578.951 | 1486.988 | 1410.708 | 1278.714 | 1088.115 | 957.1174 | 1228.951 | 927.0362 | 704.1679
2023 PG Study Reference Scenario | SCE | Com | WaterHeat | Com - Grocery | Energy Efficiency | Incremental Measure Cost | 3481.935 | 3325.923 | 3157.902 | 2973.976 | 2821.416 | 2557.429 | 2176.23 | 1914.235 | 2457.901 | 1854.072 | 1408.336
2023 PG Study Reference Scenario | SCE | Com | WaterHeat | Com - Grocery | Energy Efficiency | Admin | 757181 | 757675 | 757713.3 | 757342.5 | 756652 | 755552.3 | 753949.6 | 752008.8 | 748638.8 | 744881.5 | 741125.3
2023 PG Study Reference Scenario | SCE | Com | WaterHeat | Com - Grocery | Energy Efficiency | Incentives | 27680.2 | 28643.63 | 29609.23 | 30577.54 | 31551.06 | 32524.94 | 33493.59 | 34462.84 | 54584.62 | 55397.94 | 56221.8
2023 PG Study Reference Scenario | SCE | Com | WaterHeat | Com - Grocery | Energy Efficiency | Incremental Measure Cost | 55360.41 | 57287.26 | 59218.47 | 61155.07 | 63102.12 | 65049.87 | 66987.17 | 68925.69 | 109169.2 | 110795.9 | 112443.6
2023 PG Study Reference Scenario | SCE | Com | WaterHeat | Com - Health | Energy Efficiency | Admin | 135039 | 136718 | 140648.6 | 139589.7 | 142089.6 | 142450.5 | 145586.6 | 145030.5 | 144383.5 | 140570.1 | 136143.5
2023 PG Study Reference Scenario | SCE | Com | WaterHeat | Com - Health | Energy Efficiency | Incentives | 4845.184 | 5050.825 | 5348.604 | 5462.782 | 5720.974 | 5899.487 | 6200.309 | 6350.321 | 8995.322 | 8932.898 | 8824.637
2023 PG Study Reference Scenario | SCE | Com | WaterHeat | Com - Health | Energy Efficiency | Incremental Measure Cost | 9690.369 | 10101.65 | 10697.21 | 10925.56 | 11441.95 | 11798.97 | 12400.62 | 12700.64 | 17990.64 | 17865.8 | 17649.27
2023 PG Study Reference Scenario | SCE | Com | WaterHeat | Com - Health | Energy Efficiency | Admin | 1197233 | 1209904 | 1222771 | 1235405 | 1248210 | 1261006 | 1274090 | 1287105 | 1298807 | 1310134 | 1321349
2023 PG Study Reference Scenario | SCE | Com | WaterHeat | Com - Health | Energy Efficiency | Incentives | 42956.59 | 44697.93 | 46499.69 | 48347.04 | 50256.87 | 52223.67 | 54261.52 | 56357.31 | 80917.76 | 83255.97 | 85648.02
2023 PG Study Reference Scenario | SCE | Com | WaterHeat | Com - Health | Energy Efficiency | Incremental Measure Cost | 85913.17 | 89395.87 | 92999.39 | 96694.09 | 100513.7 | 104447.3 | 108523 | 112714.6 | 161835.5 | 166511.9 | 171296
2023 PG Study Reference Scenario | SCE | Com | WaterHeat | Com - Lodging | Energy Efficiency | Admin | 49291.83 | 49046.14 | 49074.49 | 48776.74 | 48887.8 | 48959.43 | 48773.36 | 48598.76 | 48424.27 | 47823.46 | 47300.27
2023 PG Study Reference Scenario | SCE | Com | WaterHeat | Com - Lodging | Energy Efficiency | Incentives | 0 | 0 | 0 | 0 | 0 | 0 | 0 | 0 | 2504.555 | 2522.967 | 2545.293
2023 PG Study Reference Scenario | SCE | Com | WaterHeat | Com - Lodging | Energy Efficiency | Incremental Measure Cost | -1970.5 | -1874.07 | -1786.76 | -1686.31 | -1598.54 | -1507.3 | -1406.48 | -1304.8 | 5009.11 | 5045.934 | 5090.585
2023 PG Study Reference Scenario | SCE | Com | WaterHeat | Com - Lodging | Energy Efficiency | Admin | 233569 | 235676 | 237836.4 | 240016.3 | 242255.4 | 244548.5 | 246868.7 | 249216.1 | 249990.3 | 250739.2 | 251919.6
2023 PG Study Reference Scenario | SCE | Com | WaterHeat | Com - Lodging | Energy Efficiency | Incentives | 0 | 0 | 0 | 0 | 0 | 0 | 0 | 0 | 12929.85 | 13228.06 | 13556.22
2023 PG Study Reference Scenario | SCE | Com | WaterHeat | Com - Lodging | Energy Efficiency | Incremental Measure Cost | -9337.19 | -9005.25 | -8659.41 | -8297.82 | -7921.26 | -7528.8 | -7118.93 | -6691.02 | 25859.7 | 26456.12 | 27112.44
2023 PG Study Reference Scenario | SCE | Com | WaterHeat | Com - Lodging | Fuel Substitution | Admin | 59.0068 | 5077.758 | 32860.83 | 37251.91 | 41897.61 | 0 | 0 | 0 | 0 | 0 | 0
2023 PG Study Reference Scenario | SCE | Com | WaterHeat | Com - Lodging | Fuel Substitution | Incentives | 88.5102 | 7616.637 | 49291.25 | 55877.86 | 62846.42 | 0 | 0 | 0 | 0 | 0 | 0
2023 PG Study Reference Scenario | SCE | Com | WaterHeat | Com - Office (Large) | Energy Efficiency | Admin | 0 | 0 | 14441.85 | 69654.46 | 71190.77 | 72716.36 | 72874.62 | 73312.32 | 72911.45 | 71909.21 | 71711.27
2023 PG Study Reference Scenario | SCE | Com | WaterHeat | Com - Office (Large) | Energy Efficiency | Incentives | 0 | 0 | 1385.052 | 7204.565 | 7536.799 | 7878.894 | 8061.958 | 8147.882 | 8167.029 | 8054.766 | 8032.593
2023 PG Study Reference Scenario | SCE | Com | WaterHeat | Com - Office (Large) | Energy Efficiency | Incremental Measure Cost | 0 | 0 | 2770.105 | 14409.13 | 15073.6 | 15757.79 | 16161.25 | 16637.11 | 19594.73 | 19711.89 | 20050.78
2023 PG Study Reference Scenario | SCE | Com | WaterHeat | Com - Office (Large) | Energy Efficiency | Admin | 0 | 123694.5 | 601833.8 | 606477.9 | 610973.4 | 615334.4 | 619502.8 | 623558.8 | 627016.7 | 630325.2 | 633711.7
2023 PG Study Reference Scenario | SCE | Com | WaterHeat | Com - Office (Large) | Energy Efficiency | Incentives | 0 | 11586.06 | 60813.23 | 62730.15 | 64682.67 | 66672.41 | 68534.4 | 69301.95 | 70234.02 | 70604.61 | 70983.94
2023 PG Study Reference Scenario | SCE | Com | WaterHeat | Com - Office (Large) | Energy Efficiency | Incremental Measure Cost | 0 | 23172.11 | 121626.5 | 125460.3 | 129365.3 | 133344.8 | 137386.2 | 141507.3 | 168508.8 | 172785.9 | 177188.5
2023 PG Study Reference Scenario | SCE | Com | WaterHeat | Com - Office (Small) | Energy Efficiency | Admin | 0 | 0 | 4393.596 | 21334.69 | 21493.1 | 21588.28 | 21583 | 21605.8 | 21612.02 | 21525.56 | 21464.97
2023 PG Study Reference Scenario | SCE | Com | WaterHeat | Com - Office (Small) | Energy Efficiency | Incentives | 0 | 0 | 420.4476 | 2208.429 | 2282.395 | 2351.481 | 2391.209 | 2405.895 | 2420.826 | 2411.142 | 2404.355
2023 PG Study Reference Scenario | SCE | Com | WaterHeat | Com - Office (Small) | Energy Efficiency | Incremental Measure Cost | 0 | 0 | 840.8953 | 4416.858 | 4564.791 | 4702.963 | 4822.092 | 4949.992 | 6389.319 | 6491.037 | 6602.222
2023 PG Study Reference Scenario | SCE | Com | WaterHeat | Com - Office (Small) | Energy Efficiency | Admin | 0 | 31133.77 | 152247.9 | 153725.6 | 155124.2 | 156442 | 157690.9 | 158892.5 | 159825.1 | 160735.4 | 161696.9
2023 PG Study Reference Scenario | SCE | Com | WaterHeat | Com - Office (Small) | Energy Efficiency | Incentives | 0 | 2902.406 | 15360.05 | 15912.81 | 16473.07 | 17040.38 | 17470.82 | 17693.34 | 17902.49 | 18004.45 | 18112.15
2023 PG Study Reference Scenario | SCE | Com | WaterHeat | Com - Office (Small) | Energy Efficiency | Incremental Measure Cost | 0 | 5804.812 | 30720.1 | 31825.62 | 32946.14 | 34080.76 | 35231.54 | 36403.06 | 47250.3 | 48469.79 | 49734.94
2023 PG Study Reference Scenario | SCE | Com | WaterHeat | Com - Other | Energy Efficiency | Admin | 1382289 | 1393458 | 1406185 | 1416456 | 1427047 | 1436883 | 1455125 | 1463768 | 1460079 | 1461014 | 1462847
2023 PG Study Reference Scenario | SCE | Com | WaterHeat | Com - Other | Energy Efficiency | Incentives | 17523.38 | 19925.03 | 22433.29 | 24987.24 | 27630.18 | 30343.11 | 33333.93 | 36205.39 | 138722.5 | 141587.8 | 144601
2023 PG Study Reference Scenario | SCE | Com | WaterHeat | Com - Other | Energy Efficiency | Incremental Measure Cost | 35046.77 | 39850.05 | 44866.57 | 49974.49 | 55260.36 | 60686.22 | 66667.85 | 72410.78 | 277445 | 283175.7 | 289202
2023 PG Study Reference Scenario | SCE | Com | WaterHeat | Com - Other | Energy Efficiency | Admin | 9757022 | 9828144 | 9900880 | 9975070 | 10050804 | 10128046 | 10207652 | 10288676 | 10340632 | 10393408 | 10454762
2023 PG Study Reference Scenario | SCE | Com | WaterHeat | Com - Other | Energy Efficiency | Incentives | 123691.5 | 140533.1 | 157952.1 | 175967.3 | 194601.8 | 213877.3 | 233836.4 | 254484.2 | 982467.7 | 1007234 | 1033445
2023 PG Study Reference Scenario | SCE | Com | WaterHeat | Com - Other | Energy Efficiency | Incremental Measure Cost | 247382.9 | 281066.2 | 315904.3 | 351934.6 | 389203.5 | 427754.6 | 467672.9 | 508968.4 | 1964935 | 2014467 | 2066889
2023 PG Study Reference Scenario | SCE | Com | WaterHeat | Com - Refrig. Warehouse | Energy Efficiency | Admin | 9235.363 | 9108.362 | 8884.946 | 8655.545 | 8548.552 | 8495.919 | 8498.769 | 8455.789 | 8471.679 | 8486.698 | 8465.069
2023 PG Study Reference Scenario | SCE | Com | WaterHeat | Com - Refrig. Warehouse | Energy Efficiency | Incentives | 230.7734 | 236.7127 | 239.9735 | 242.7872 | 248.8621 | 256.5305 | 266.0043 | 274.1862 | 496.5282 | 507.357 | 516.1855
2023 PG Study Reference Scenario | SCE | Com | WaterHeat | Com - Refrig. Warehouse | Energy Efficiency | Incremental Measure Cost | 461.5468 | 473.4255 | 479.947 | 485.5744 | 497.7243 | 513.061 | 532.0087 | 548.3723 | 993.0564 | 1014.714 | 1032.371
2023 PG Study Reference Scenario | SCE | Com | WaterHeat | Com - Refrig. Warehouse | Energy Efficiency | Admin | 51839.2 | 52317.9 | 52773.33 | 53206.9 | 53632.17 | 54055.46 | 54482.82 | 54910.02 | 55269.52 | 55635.84 | 56024.31
2023 PG Study Reference Scenario | SCE | Com | WaterHeat | Com - Refrig. Warehouse | Energy Efficiency | Incentives | 1295.36 | 1359.665 | 1425.355 | 1492.448 | 1561.319 | 1632.181 | 1705.267 | 1780.504 | 3239.369 | 3326.058 | 3416.268
2023 PG Study Reference Scenario | SCE | Com | WaterHeat | Com - Refrig. Warehouse | Energy Efficiency | Incremental Measure Cost | 2590.72 | 2719.33 | 2850.711 | 2984.897 | 3122.638 | 3264.362 | 3410.533 | 3561.008 | 6478.737 | 6652.116 | 6832.536
2023 PG Study Reference Scenario | SCE | Com | WaterHeat | Com - Restaurant | Energy Efficiency | Admin | 6798.814 | 103537.5 | 505662.7 | 511535 | 519684.4 | 521791.9 | 520921.5 | 522380.2 | 522964.8 | 521261.1 | 520308.2
2023 PG Study Reference Scenario | SCE | Com | WaterHeat | Com - Restaurant | Energy Efficiency | Incentives | 485.6342 | 8485.085 | 44980.64 | 46656.76 | 48595.63 | 50017.04 | 51180.25 | 52598.64 | 58575.59 | 58388.01 | 58281.27
2023 PG Study Reference Scenario | SCE | Com | WaterHeat | Com - Restaurant | Energy Efficiency | Incremental Measure Cost | 971.2684 | 16970.17 | 89961.27 | 93313.53 | 97191.26 | 100034.1 | 102360.5 | 105197.3 | 132794.9 | 135009.5 | 137457.8
2023 PG Study Reference Scenario | SCE | Com | WaterHeat | Com - Restaurant | Energy Efficiency | Admin | 569419.2 | 2775783 | 2804921 | 2833469 | 2861706 | 2889407 | 2916637 | 2943900 | 2968508 | 2992989 | 3018196
2023 PG Study Reference Scenario | SCE | Com | WaterHeat | Com - Restaurant | Energy Efficiency | Incentives | 45484.39 | 240780.6 | 249510.6 | 258440.8 | 267599.3 | 276968.8 | 286558.6 | 296422.7 | 332492.9 | 335253.6 | 338077.2
2023 PG Study Reference Scenario | SCE | Com | WaterHeat | Com - Restaurant | Energy Efficiency | Incremental Measure Cost | 90968.78 | 481561.2 | 499021.1 | 516881.6 | 535198.6 | 553937.7 | 573117.3 | 592845.4 | 753784.2 | 775200 | 797362.9
2023 PG Study Reference Scenario | SCE | Com | WaterHeat | Com - Retail | Energy Efficiency | Admin | 41340.97 | 37251.51 | 33212.59 | 29325.95 | 25872.26 | 21706.62 | 17175.21 | 13878.14 | 10442.4 | 7135.963 | 4736.213
2023 PG Study Reference Scenario | SCE | Com | WaterHeat | Com - Retail | Energy Efficiency | Incentives | 0 | 0 | 68.0861 | 127.2301 | 172.6385 | 196.5241 | 197.2091 | 193.7293 | 1169.685 | 799.3205 | 530.5173
2023 PG Study Reference Scenario | SCE | Com | WaterHeat | Com - Retail | Energy Efficiency | Incremental Measure Cost | -197.874 | -14.4231 | 136.1723 | 254.4602 | 345.2769 | 393.0483 | 394.4181 | 387.4587 | 2691.207 | 1875.856 | 1269.926
2023 PG Study Reference Scenario | SCE | Com | WaterHeat | Com - Retail | Energy Efficiency | Admin | 590354.5 | 590242.2 | 589807.1 | 589066.1 | 588053.4 | 586691.7 | 584933.6 | 582892.3 | 578377.2 | 573558.8 | 569086.6
2023 PG Study Reference Scenario | SCE | Com | WaterHeat | Com - Retail | Energy Efficiency | Incentives | 0 | 0 | 971.2221 | 2055.571 | 3241.331 | 4604.095 | 5983.412 | 7378.287 | 64785.76 | 64246.03 | 63745.1
2023 PG Study Reference Scenario | SCE | Com | WaterHeat | Com - Retail | Energy Efficiency | Incremental Measure Cost | -4229.55 | -1650.77 | 977.3359 | 3651.484 | 6368.745 | 9124.63 | 11913.78 | 14734.22 | 147504.6 | 149204.1 | 151003.8
2023 PG Study Reference Scenario | SCE | Com | WaterHeat | Com - School | Energy Efficiency | Admin | 0 | 0 | 0 | 1172.707 | 18513.63 | 18531.97 | 18414.35 | 89075.27 | 89096.87 | 0 | 1146.635
2023 PG Study Reference Scenario | SCE | Com | WaterHeat | Com - School | Energy Efficiency | Incentives | 0 | 0 | 0 | 113.268 | 1953.899 | 2018.71 | 2056.166 | 9975.063 | 9980.006 | 0 | 128.438
2023 PG Study Reference Scenario | SCE | Com | WaterHeat | Com - School | Energy Efficiency | Incremental Measure Cost | 0 | 0 | 0 | 226.5361 | 3907.797 | 4037.42 | 4139.246 | 21939.51 | 34033.47 | 0 | 423.2708
2023 PG Study Reference Scenario | SCE | Com | WaterHeat | Com - School | Energy Efficiency | Admin | 0 | 0 | 7815.982 | 124986.1 | 125909.4 | 126795.5 | 618043.1 | 622462.6 | 0 | 8135.331 | 129809.2
2023 PG Study Reference Scenario | SCE | Com | WaterHeat | Com - School | Energy Efficiency | Incentives | 0 | 0 | 730.2957 | 12775.11 | 13288.3 | 13812 | 69183.95 | 69706.27 | 0 | 911.2627 | 14540.32
2023 PG Study Reference Scenario | SCE | Com | WaterHeat | Com - School | Energy Efficiency | Incremental Measure Cost | 0 | 0 | 1460.591 | 25550.22 | 26576.59 | 27624 | 147687.6 | 153316.4 | 0 | 2944.207 | 49595.67
2023 PG Study Reference Scenario | SCE | Com | WaterHeat | Com - Warehouse | Energy Efficiency | Admin | 23460.24 | 23462.83 | 23336.14 | 23278.04 | 23505.41 | 23556.54 | 23485.08 | 23477.13 | 23338.09 | 23100.83 | 22899.51
2023 PG Study Reference Scenario | SCE | Com | WaterHeat | Com - Warehouse | Energy Efficiency | Incentives | 335.581 | 383.0465 | 429.0934 | 476.9799 | 532.06 | 584.759 | 635.3977 | 688.6254 | 2614.169 | 2587.593 | 2565.043
2023 PG Study Reference Scenario | SCE | Com | WaterHeat | Com - Warehouse | Energy Efficiency | Incremental Measure Cost | 671.1621 | 766.0929 | 858.1869 | 953.9598 | 1064.12 | 1169.518 | 1270.795 | 1377.251 | 5527.215 | 5580.446 | 5642.45
2023 PG Study Reference Scenario | SCE | Com | WaterHeat | Com - Warehouse | Energy Efficiency | Admin | 130651.8 | 131206.3 | 131780.1 | 132380.2 | 133034.9 | 133726.3 | 134441.9 | 135187.5 | 135606.1 | 136028.5 | 136546.7
2023 PG Study Reference Scenario | SCE | Com | WaterHeat | Com - Warehouse | Energy Efficiency | Incentives | 1868.886 | 2142.038 | 2423.112 | 2712.547 | 3011.333 | 3319.575 | 3637.379 | 3965.289 | 15189.65 | 15236.96 | 15295
2023 PG Study Reference Scenario | SCE | Com | WaterHeat | Com - Warehouse | Energy Efficiency | Incremental Measure Cost | 3737.773 | 4284.076 | 4846.224 | 5425.094 | 6022.666 | 6639.15 | 7274.758 | 7930.578 | 32115.92 | 32860.27 | 33645.16
2023 PG Study Reference Scenario | SCE | Com | WholeBlg | Com - Grocery | Energy Efficiency | Admin | 403359.5 | 389237.4 | 455842 | 529361.1 | 353221.1 | 402742.1 | 445238.1 | 491416.4 | 535706.7 | 571496.3 | 605518.7
2023 PG Study Reference Scenario | SCE | Com | WholeBlg | Com - Grocery | Energy Efficiency | Incentives | 141197.4 | 136292.9 | 159661.1 | 185466.3 | 123791.2 | 141189.5 | 156135.7 | 172383.8 | 187980.7 | 200604.7 | 212575.6
2023 PG Study Reference Scenario | SCE | Com | WholeBlg | Com - Grocery | Energy Efficiency | Incremental Measure Cost | 322118.2 | 317057 | 378736.1 | 448615.4 | 305329.4 | 355098.4 | 400418.2 | 450786.4 | 501242.8 | 545424.2 | 589452
2023 PG Study Reference Scenario | SCE | Com | WholeBlg | Com - Retail | Energy Efficiency | Admin | 1581833 | 1506893 | 1736603 | 1979096 | 1288309 | 1433450 | 1556158 | 1679998 | 1789314 | 1876575 | 1955325
2023 PG Study Reference Scenario | SCE | Com | WholeBlg | Com - Retail | Energy Efficiency | Incentives | 489265.2 | 466240 | 537493.4 | 612753.6 | 399012.1 | 444117.6 | 482304.2 | 520871.7 | 554965.1 | 582243.9 | 606906.3
2023 PG Study Reference Scenario | SCE | Com | WholeBlg | Com - Retail | Energy Efficiency | Incremental Measure Cost | 1271233 | 1235228 | 1451997 | 1687847 | 1120695 | 1271894 | 1408391 | 1550884 | 1684838 | 1802348 | 1915546
2023 PG Study Reference Scenario | SCE | Ind | BROs | Ind - All Other Industrial | Energy Efficiency | Admin | 6198.32 | 6681.204 | 7172.867 | 7637.119 | 8106.236 | 8580.664 | 9089.034 | 9568.142 | 10047.42 | 10527.41 | 11008.61
2023 PG Study Reference Scenario | SCE | Ind | BROs | Ind - Chemicals | Energy Efficiency | Admin | 42059.75 | 45327.35 | 48704.51 | 51890.21 | 55078.12 | 58247.8 | 61497.09 | 64620.02 | 67718.17 | 70798.47 | 73860.62
2023 PG Study Reference Scenario | SCE | Ind | BROs | Ind - Electronics | Energy Efficiency | Admin | 9150.435 | 10063.48 | 11023.53 | 11981.01 | 12985.04 | 14024.39 | 15185.1 | 16323.78 | 17502.06 | 18719.39 | 19977.34
2023 PG Study Reference Scenario | SCE | Ind | BROs | Ind - Fabricated Metals | Energy Efficiency | Admin | 29164.25 | 31501.02 | 33912.3 | 36205.78 | 38503.07 | 40802.71 | 43222.41 | 45539.22 | 47843.35 | 50137.15 | 52416.82
2023 PG Study Reference Scenario | SCE | Ind | BROs | Ind - Food | Energy Efficiency | Admin | 62202.76 | 66983.42 | 71858.39 | 76386.23 | 80834.55 | 85202.63 | 89660.32 | 93902.66 | 98130.11 | 102306.3 | 106417.1
2023 PG Study Reference Scenario | SCE | Ind | BROs | Ind - Industrial Machinery | Energy Efficiency | Admin | 4496.185 | 4860.197 | 5238.791 | 5596.746 | 5948.527 | 6299.761 | 6677.524 | 7035.635 | 7394.839 | 7752.156 | 8109.138
2023 PG Study Reference Scenario | SCE | Ind | BROs | Ind - Lumber & Furniture | Energy Efficiency | Admin | 2444.791 | 2644.516 | 2841.666 | 3027.403 | 3213.455 | 3401.112 | 3603.902 | 3797.203 | 3991.078 | 4184.882 | 4378.859
2023 PG Study Reference Scenario | SCE | Ind | BROs | Ind - Paper | Energy Efficiency | Admin | 31374.34 | 34038.4 | 36348.79 | 38099.17 | 39711.17 | 41270.38 | 42987.72 | 44597.56 | 46214.34 | 47819.77 | 49411.88
2023 PG Study Reference Scenario | SCE | Ind | BROs | Ind - Petroleum | Energy Efficiency | Admin | 114253.5 | 121855.6 | 129662.5 | 136944.1 | 144377.6 | 152022.9 | 159884.2 | 167470.7 | 174921.3 | 182278.8 | 189519.7
2023 PG Study Reference Scenario | SCE | Ind | BROs | Ind - Plastics | Energy Efficiency | Admin | 35807.26 | 38456.92 | 41203.81 | 43775.71 | 46332.59 | 48873.23 | 51406.29 | 53888.41 | 56338.33 | 58760.42 | 61150.63
2023 PG Study Reference Scenario | SCE | Ind | BROs | Ind - Primary Metals | Energy Efficiency | Admin | 9849.703 | 10580.23 | 11339.85 | 12054.69 | 12765.92 | 13472.96 | 14180.83 | 14871.85 | 15553.13 | 16226.77 | 16892
2023 PG Study Reference Scenario | SCE | Ind | BROs | Ind - Printing & Publishing | Energy Efficiency | Admin | 4958.81 | 5330.55 | 5713.015 | 6069.677 | 6423.541 | 6774.581 | 7128.058 | 7470.863 | 7809.303 | 8143.866 | 8473.911
2023 PG Study Reference Scenario | SCE | Ind | BROs | Ind - Stone-Glass-Clay | Energy Efficiency | Admin | 49497.91 | 54084.46 | 58638.58 | 62925.62 | 67279.2 | 71708.24 | 76639.47 | 81340.11 | 86141.43 | 91009.03 | 95944.3
2023 PG Study Reference Scenario | SCE | Ind | BROs | Ind - Textiles | Energy Efficiency | Admin | 1234.861 | 1316.943 | 1409.894 | 1499.009 | 1586.585 | 1672.775 | 1764.221 | 1847.874 | 1930.369 | 2011.817 | 2091.876
2023 PG Study Reference Scenario | SCE | Ind | BROs | Ind - Transportation Equipment | Energy Efficiency | Admin | 22484.34 | 24142.19 | 26035.11 | 27857.86 | 29608.02 | 31342.13 | 33311.9 | 35104.28 | 36931.14 | 38788.41 | 40640.11
2023 PG Study Reference Scenario | SCE | Ind | HVAC | Ind - Electronics | Energy Efficiency | Admin | 229344.9 | 195698.5 | 159431.5 | 125063.4 | 95081.03 | 70737 | 51950.81 | 38023.53 | 27920.2 | 20695.19 | 15587.21
2023 PG Study Reference Scenario | SCE | Ind | HVAC | Ind - Electronics | Energy Efficiency | Incentives | 112309.1 | 95832.65 | 78072.89 | 61242.97 | 46560.75 | 34639.59 | 25440.08 | 18619.95 | 13672.4 | 10134.34 | 7632.985
2023 PG Study Reference Scenario | SCE | Ind | HVAC | Ind - Electronics | Energy Efficiency | Incremental Measure Cost | 467140.7 | 406580.2 | 337857.2 | 270327 | 209629.9 | 159076.6 | 119165.9 | 88963.58 | 66631.34 | 50376.68 | 38701.58
2023 PG Study Reference Scenario | SCE | Ind | Lighting | Ind - All Other Industrial | Energy Efficiency | Admin | 30116.14 | 21204.92 | 5390.729 | 6641.268 | 7526.533 | 8173.874 | 3665.368 | 2600.205 | 2271.922 | 2331.094 | 1585.608
2023 PG Study Reference Scenario | SCE | Ind | Lighting | Ind - All Other Industrial | Energy Efficiency | Incentives | 6456.703 | 4379.628 | 1076.117 | 1285.104 | 1415.529 | 1497.936 | 685.1457 | 495.7618 | 441.8341 | 462.4083 | 320.8203
2023 PG Study Reference Scenario | SCE | Ind | Lighting | Ind - All Other Industrial | Energy Efficiency | Incremental Measure Cost | 12913.41 | 8759.256 | 2152.235 | 2570.207 | 2831.058 | 2995.871 | 1370.291 | 991.5237 | 883.6681 | 924.8166 | 641.6407
2023 PG Study Reference Scenario | SCE | Ind | Lighting | Ind - Chemicals | Energy Efficiency | Admin | 11679.83 | 7770.407 | 957.3314 | 1146.692 | 640.9153 | 4404.385 | 549.8112 | 495.6416 | 446.8091 | 402.7877 | 363.1034
2023 PG Study Reference Scenario | SCE | Ind | Lighting | Ind - Chemicals | Energy Efficiency | Incentives | 550.0575 | 352.0887 | 41.8798 | 48.579 | 26.3682 | 176.4402 | 22.466 | 20.6576 | 18.9948 | 17.4658 | 16.0599
2023 PG Study Reference Scenario | SCE | Ind | Lighting | Ind - Chemicals | Energy Efficiency | Incremental Measure Cost | 1100.115 | 704.1774 | 83.7595 | 97.1581 | 52.7364 | 352.8804 | 44.932 | 41.3152 | 37.9896 | 34.9316 | 32.1198
2023 PG Study Reference Scenario | SCE | Ind | Lighting | Ind - Electronics | Energy Efficiency | Admin | 15568.35 | 10318.67 | 6675.913 | 4330.267 | 2879.914 | 1997.745 | 1430.35 | 1083.274 | 862.4169 | 714.4333 | 609.3045
2023 PG Study Reference Scenario | SCE | Ind | Lighting | Ind - Electronics | Energy Efficiency | Incentives | 1903.057 | 1214.278 | 758.8444 | 476.8733 | 308.1103 | 208.1795 | 152.0339 | 117.4455 | 95.3708 | 80.5861 | 70.1024
2023 PG Study Reference Scenario | SCE | Ind | Lighting | Ind - Electronics | Energy Efficiency | Incremental Measure Cost | 3806.115 | 2428.555 | 1517.689 | 953.7465 | 616.2206 | 416.359 | 304.0678 | 234.891 | 190.7417 | 161.1722 | 140.2049
2023 PG Study Reference Scenario | SCE | Ind | Lighting | Ind - Fabricated Metals | Energy Efficiency | Admin | 20700.98 | 13875.8 | 8995.335 | 5798.487 | 3806.356 | 2593.577 | 1820.047 | 1352.036 | 1058.881 | 725.7617 | 654.2568
2023 PG Study Reference Scenario | SCE | Ind | Lighting | Ind - Fabricated Metals | Energy Efficiency | Incentives | 2264.242 | 1460.939 | 914.7505 | 571.2344 | 364.2671 | 241.7447 | 173.0376 | 131.1133 | 104.7384 | 73.2239 | 67.3298
2023 PG Study Reference Scenario | SCE | Ind | Lighting | Ind - Fabricated Metals | Energy Efficiency | Incremental Measure Cost | 4528.483 | 2921.878 | 1829.501 | 1142.469 | 728.5342 | 483.4895 | 346.0753 | 262.2265 | 209.4767 | 146.4477 | 134.6595
2023 PG Study Reference Scenario | SCE | Ind | Lighting | Ind - Food | Energy Efficiency | Admin | 36164.5 | 27934.73 | 1915.859 | 1779.207 | 1646.911 | 1519.657 | 1369.934 | 1234.963 | 1113.289 | 1003.604 | 904.7246
2023 PG Study Reference Scenario | SCE | Ind | Lighting | Ind - Food | Energy Efficiency | Incentives | 3029.632 | 2252.214 | 149.165 | 134.1778 | 120.637 | 108.4066 | 99.6805 | 91.6568 | 84.2789 | 77.495 | 71.257
2023 PG Study Reference Scenario | SCE | Ind | Lighting | Ind - Food | Energy Efficiency | Incremental Measure Cost | 6059.263 | 4504.429 | 298.33 | 268.3557 | 241.2739 | 216.8133 | 199.361 | 183.3136 | 168.5579 | 154.9899 | 142.5141
2023 PG Study Reference Scenario | SCE | Ind | Lighting | Ind - Industrial Machinery | Energy Efficiency | Admin | 19029.98 | 13065.36 | 8567.512 | 5083.534 | 3036.925 | 2825.443 | 1878.596 | 1316.014 | 975.2775 | 761.8066 | 621.6772
2023 PG Study Reference Scenario | SCE | Ind | Lighting | Ind - Industrial Machinery | Energy Efficiency | Incentives | 4079.904 | 2698.498 | 1710.279 | 983.6779 | 571.1602 | 517.7877 | 351.1549 | 250.9147 | 189.6679 | 151.1161 | 125.7856
2023 PG Study Reference Scenario | SCE | Ind | Lighting | Ind - Industrial Machinery | Energy Efficiency | Incremental Measure Cost | 8159.808 | 5396.996 | 3420.557 | 1967.356 | 1142.32 | 1035.575 | 702.3099 | 501.8294 | 379.3358 | 302.2321 | 251.5712
2023 PG Study Reference Scenario | SCE | Ind | Lighting | Ind - Lumber & Furniture | Energy Efficiency | Admin | 9083.204 | 6246.492 | 1686.172 | 1438.141 | 1910.391 | 2688.873 | 1673.947 | 1070.717 | 715.4292 | 504.5856 | 376.6403
2023 PG Study Reference Scenario | SCE | Ind | Lighting | Ind - Lumber & Furniture | Energy Efficiency | Incentives | 1771.043 | 1173.144 | 306.0361 | 252.9875 | 326.5989 | 447.8867 | 284.4067 | 185.5551 | 126.4635 | 90.9774 | 69.2669
2023 PG Study Reference Scenario | SCE | Ind | Lighting | Ind - Lumber & Furniture | Energy Efficiency | Incremental Measure Cost | 3542.085 | 2346.287 | 612.0723 | 505.9749 | 653.1978 | 895.7734 | 568.8134 | 371.1103 | 252.9269 | 181.9548 | 138.5337
2023 PG Study Reference Scenario | SCE | Ind | Lighting | Ind - Paper | Energy Efficiency | Admin | 8711.508 | 471.9164 | 439.8763 | 408.5704 | 378.2456 | 349.0629 | 314.6718 | 283.6691 | 255.7209 | 230.5263 | 207.8139
2023 PG Study Reference Scenario | SCE | Ind | Lighting | Ind - Paper | Energy Efficiency | Incentives | 471.6784 | 24.5854 | 22.1257 | 19.9027 | 17.8941 | 16.08 | 14.7857 | 13.5955 | 12.5011 | 11.4948 | 10.5696
2023 PG Study Reference Scenario | SCE | Ind | Lighting | Ind - Paper | Energy Efficiency | Incremental Measure Cost | 943.3569 | 49.1709 | 44.2514 | 39.8053 | 35.7882 | 32.16 | 29.5713 | 27.191 | 25.0023 | 22.9897 | 21.1392
2023 PG Study Reference Scenario | SCE | Ind | Lighting | Ind - Petroleum | Energy Efficiency | Admin | 2674.975 | 5349.234 | 592.6425 | 550.55 | 3627.085 | 6304.841 | 461.9985 | 416.4806 | 375.4473 | 338.4567 | 305.1106
2023 PG Study Reference Scenario | SCE | Ind | Lighting | Ind - Petroleum | Energy Efficiency | Incentives | 71.5825 | 137.7047 | 14.7274 | 13.2477 | 84.7489 | 143.432 | 10.7204 | 9.8575 | 9.064 | 8.3344 | 7.6636
2023 PG Study Reference Scenario | SCE | Ind | Lighting | Ind - Petroleum | Energy Efficiency | Incremental Measure Cost | 143.1651 | 275.4094 | 29.4548 | 26.4953 | 169.4979 | 286.864 | 21.4409 | 19.715 | 18.1281 | 16.6689 | 15.3271
2023 PG Study Reference Scenario | SCE | Ind | Lighting | Ind - Plastics | Energy Efficiency | Admin | 21112.14 | 23030.23 | 1470.663 | 1365.593 | 1263.915 | 1166.145 | 1051.251 | 947.678 | 854.309 | 770.1391 | 694.262
2023 PG Study Reference Scenario | SCE | Ind | Lighting | Ind - Plastics | Energy Efficiency | Incentives | 2234.584 | 2346.354 | 144.7136 | 130.1737 | 117.0369 | 105.1716 | 96.7059 | 88.9216 | 81.7639 | 75.1823 | 69.1306
2023 PG Study Reference Scenario | SCE | Ind | Lighting | Ind - Plastics | Energy Efficiency | Incremental Measure Cost | 4469.168 | 4692.708 | 289.4272 | 260.3475 | 234.0739 | 210.3432 | 193.4117 | 177.8432 | 163.5278 | 150.3647 | 138.2612
2023 PG Study Reference Scenario | SCE | Ind | Lighting | Ind - Primary Metals | Energy Efficiency | Admin | 2814.868 | 3339.991 | 170.0501 | 157.9604 | 146.2466 | 134.9714 | 121.6735 | 109.6857 | 98.879 | 89.1371 | 80.355
2023 PG Study Reference Scenario | SCE | Ind | Lighting | Ind - Primary Metals | Energy Efficiency | Incentives | 112.3828 | 128.2923 | 6.3059 | 5.6723 | 5.0999 | 4.5828 | 4.2139 | 3.8747 | 3.5628 | 3.2761 | 3.0124
2023 PG Study Reference Scenario | SCE | Ind | Lighting | Ind - Primary Metals | Energy Efficiency | Incremental Measure Cost | 224.7657 | 256.5845 | 12.6117 | 11.3446 | 10.1997 | 9.1657 | 8.4279 | 7.7495 | 7.1257 | 6.5521 | 6.0247
2023 PG Study Reference Scenario | SCE | Ind | Lighting | Ind - Printing & Publishing | Energy Efficiency | Admin | 9254.827 | 8258.375 | 854.2137 | 449.6419 | 416.1006 | 812.108 | 347.9088 | 313.6315 | 282.7312 | 254.8754 | 229.7641
2023 PG Study Reference Scenario | SCE | Ind | Lighting | Ind - Printing & Publishing | Energy Efficiency | Incentives | 1258.943 | 1081.59 | 108.0742 | 55.1191 | 49.5567 | 94.2137 | 41.1686 | 37.8547 | 34.8076 | 32.0058 | 29.4295
2023 PG Study Reference Scenario | SCE | Ind | Lighting | Ind - Printing & Publishing | Energy Efficiency | Incremental Measure Cost | 2517.885 | 2163.18 | 216.1483 | 110.2383 | 99.1133 | 188.4274 | 82.3372 | 75.7095 | 69.6153 | 64.0116 | 58.8591
2023 PG Study Reference Scenario | SCE | Ind | Lighting | Ind - Stone-Glass-Clay | Energy Efficiency | Admin | 18700.51 | 12981.71 | 8542.865 | 5488.057 | 3534.498 | 2334.309 | 1576.043 | 1124.802 | 849.6336 | 675.1067 | 558.5444
2023 PG Study Reference Scenario | SCE | Ind | Lighting | Ind - Stone-Glass-Clay | Energy Efficiency | Incentives | 1375.299 | 918.7551 | 583.8217 | 363.2628 | 227.2292 | 146.1424 | 100.6435 | 73.2646 | 56.4482 | 45.75 | 38.6079
2023 PG Study Reference Scenario | SCE | Ind | Lighting | Ind - Stone-Glass-Clay | Energy Efficiency | Incremental Measure Cost | 2750.598 | 1837.51 | 1167.643 | 726.5255 | 454.4584 | 292.2848 | 201.2871 | 146.5292 | 112.8964 | 91.4999 | 77.2158
2023 PG Study Reference Scenario | SCE | Ind | Lighting | Ind - Textiles | Energy Efficiency | Admin | 2908.36 | 7921.503 | 3447.21 | 1388.152 | 308.635 | 4153.176 | 273.4547 | 246.5129 | 222.2255 | 200.3309 | 180.5935
2023 PG Study Reference Scenario | SCE | Ind | Lighting | Ind - Textiles | Energy Efficiency | Incentives | 559.1086 | 1466.802 | 616.8503 | 240.7515 | 52.0195 | 682.0271 | 45.8044 | 42.1174 | 38.7272 | 35.6098 | 32.7434
2023 PG Study Reference Scenario | SCE | Ind | Lighting | Ind - Textiles | Energy Efficiency | Incremental Measure Cost | 1118.217 | 2933.605 | 1233.701 | 481.5031 | 104.039 | 1364.054 | 91.6087 | 84.2347 | 77.4543 | 71.2197 | 65.4869
2023 PG Study Reference Scenario | SCE | Ind | Lighting | Ind - Transportation Equipment | Energy Efficiency | Admin | 27986.93 | 39105.04 | 26873.17 | 16117.36 | 5321.794 | 10427.8 | 6523.792 | 4206.868 | 2840.915 | 2027.468 | 1530.784
2023 PG Study Reference Scenario | SCE | Ind | Lighting | Ind - Transportation Equipment | Energy Efficiency | Incentives | 4778.714 | 6430.332 | 4269.788 | 2481.692 | 796.2595 | 1520.021 | 969.9682 | 637.9937 | 439.4565 | 319.8983 | 246.3609
2023 PG Study Reference Scenario | SCE | Ind | Lighting | Ind - Transportation Equipment | Energy Efficiency | Incremental Measure Cost | 9557.429 | 12860.66 | 8539.576 | 4963.385 | 1592.519 | 3040.043 | 1939.936 | 1275.987 | 878.913 | 639.7966 | 492.7219
2023 PG Study Reference Scenario | SCE | Ind | MachDr | Ind - Chemicals | Energy Efficiency | Admin | 0 | 0 | 0 | 0 | 0 | 0 | 0 | 0 | 0 | 0 | 0
2023 PG Study Reference Scenario | SCE | Ind | MachDr | Ind - Chemicals | Energy Efficiency | Incentives | 0 | 0 | 0 | 0 | 0 | 0 | 0 | 0 | 0 | 0 | 0
2023 PG Study Reference Scenario | SCE | Ind | MachDr | Ind - Chemicals | Energy Efficiency | Incremental Measure Cost | 0 | 0 | 0 | 0 | 0 | 0 | 0 | 0 | 0 | 0 | 0
2023 PG Study Reference Scenario | SCE | Ind | MachDr | Ind - Food | Energy Efficiency | Admin | 61461.67 | 144583.4 | 53882.21 | 50290.06 | 46937.39 | 43808.23 | 40887.68 | 38161.84 | 35617.72 | 33243.2 | 31026.99
2023 PG Study Reference Scenario | SCE | Ind | MachDr | Ind - Food | Energy Efficiency | Incentives | 21510.13 | 50600.74 | 18857.49 | 17600.33 | 16426.97 | 15331.84 | 14309.72 | 13355.74 | 12465.36 | 11634.33 | 10858.71
2023 PG Study Reference Scenario | SCE | Ind | MachDr | Ind - Food | Energy Efficiency | Incremental Measure Cost | 96542.12 | 231649.2 | 88055.84 | 83829.16 | 79805.36 | 75974.7 | 72327.92 | 68856.18 | 65551.08 | 62404.63 | 59409.21
2023 PG Study Reference Scenario | SCE | Ind | MachDr | Ind - Lumber & Furniture | Energy Efficiency | Admin | 0 | 0 | 0 | 0 | 0 | 0 | 0 | 0 | 0 | 0 | 0
2023 PG Study Reference Scenario | SCE | Ind | MachDr | Ind - Lumber & Furniture | Energy Efficiency | Incentives | 0 | 0 | 0 | 0 | 0 | 0 | 0 | 0 | 0 | 0 | 0
2023 PG Study Reference Scenario | SCE | Ind | MachDr | Ind - Lumber & Furniture | Energy Efficiency | Incremental Measure Cost | 0 | 0 | 0 | 0 | 0 | 0 | 0 | 0 | 0 | 0 | 0
2023 PG Study Reference Scenario | SCE | Ind | MachDr | Ind - Paper | Energy Efficiency | Admin | 0 | 0 | 0 | 0 | 0 | 0 | 0 | 0 | 0 | 0 | 0
2023 PG Study Reference Scenario | SCE | Ind | MachDr | Ind - Paper | Energy Efficiency | Incentives | 0 | 0 | 0 | 0 | 0 | 0 | 0 | 0 | 0 | 0 | 0
2023 PG Study Reference Scenario | SCE | Ind | MachDr | Ind - Paper | Energy Efficiency | Incremental Measure Cost | 0 | 0 | 0 | 0 | 0 | 0 | 0 | 0 | 0 | 0 | 0
2023 PG Study Reference Scenario | SCE | Ind | ProcRefrig | Ind - All Other Industrial | Energy Efficiency | Admin | 3373.44 | 3620.875 | 3770.872 | 3989.104 | 4179.176 | 4336.964 | 4388.954 | 4410.935 | 4388.026 | 4319.073 | 4190.558
2023 PG Study Reference Scenario | SCE | Ind | ProcRefrig | Ind - All Other Industrial | Energy Efficiency | Incentives | 2917.24 | 3131.213 | 3260.926 | 3449.645 | 3614.013 | 3750.463 | 3795.422 | 3814.431 | 3794.62 | 3734.992 | 3623.856
2023 PG Study Reference Scenario | SCE | Ind | ProcRefrig | Ind - All Other Industrial | Energy Efficiency | Incremental Measure Cost | 15054.91 | 16482.34 | 17508.43 | 18892.13 | 20188.15 | 21369.37 | 22058.05 | 22611.9 | 22944.35 | 23035.48 | 22797.05
2023 PG Study Reference Scenario | SCE | Ind | ProcRefrig | Ind - Chemicals | Energy Efficiency | Admin | 6727.489 | 7205.273 | 7516.772 | 7892.122 | 8146.706 | 8511.638 | 8302.841 | 8201.53 | 8014.267 | 7722.572 | 7359.808
2023 PG Study Reference Scenario | SCE | Ind | ProcRefrig | Ind - Chemicals | Energy Efficiency | Incentives | 5817.71 | 6230.882 | 6500.256 | 6824.846 | 7045.002 | 7360.583 | 7180.022 | 7092.412 | 6930.473 | 6678.225 | 6364.518
2023 PG Study Reference Scenario | SCE | Ind | ProcRefrig | Ind - Chemicals | Energy Efficiency | Incremental Measure Cost | 30023.28 | 32798.63 | 34900.92 | 37376.57 | 39353.91 | 41939.1 | 41728.51 | 42043.73 | 41905.43 | 41187.8 | 40038.08
2023 PG Study Reference Scenario | SCE | Ind | ProcRefrig | Ind - Electronics | Energy Efficiency | Admin | 15629.13 | 16780.93 | 17852.63 | 18848.73 | 19656.36 | 20246.8 | 20578.19 | 20685.58 | 20553.31 | 20168.7 | 19564.65
2023 PG Study Reference Scenario | SCE | Ind | ProcRefrig | Ind - Electronics | Energy Efficiency | Incentives | 13515.55 | 14511.59 | 15438.36 | 16299.76 | 16998.17 | 17508.77 | 17795.34 | 17888.21 | 17773.82 | 17441.22 | 16918.86
2023 PG Study Reference Scenario | SCE | Ind | ProcRefrig | Ind - Electronics | Energy Efficiency | Incremental Measure Cost | 69749.3 | 76387.3 | 82891.04 | 89266.32 | 94953.03 | 99761.37 | 103422.1 | 106041.1 | 107470.3 | 107568.3 | 106433.6
2023 PG Study Reference Scenario | SCE | Ind | ProcRefrig | Ind - Fabricated Metals | Energy Efficiency | Admin | 3037.486 | 3257.717 | 3461.629 | 3650.105 | 3801.347 | 3909.968 | 3968.11 | 3982.806 | 3951.306 | 3840.056 | 3713.09
2023 PG Study Reference Scenario | SCE | Ind | ProcRefrig | Ind - Fabricated Metals | Energy Efficiency | Incentives | 2626.717 | 2817.166 | 2993.502 | 3156.491 | 3287.28 | 3381.211 | 3431.49 | 3444.199 | 3416.959 | 3320.754 | 3210.957
2023 PG Study Reference Scenario | SCE | Ind | ProcRefrig | Ind - Fabricated Metals | Energy Efficiency | Incremental Measure Cost | 13555.62 | 14829.23 | 16072.59 | 17286.66 | 18362.99 | 19265.45 | 19942.97 | 20417.17 | 20660.8 | 20480.67 | 20199.58
2023 PG Study Reference Scenario | SCE | Ind | ProcRefrig | Ind - Food | Energy Efficiency | Admin | 482418.8 | 504761.4 | 505707.7 | 490429.1 | 459296.3 | 462705.3 | 365972.1 | 332428.1 | 281476.5 | 223428.8 | 178750.8
2023 PG Study Reference Scenario | SCE | Ind | ProcRefrig | Ind - Food | Energy Efficiency | Incentives | 334815.6 | 357170.2 | 364812.4 | 360758.1 | 344524.5 | 353821 | 285466.3 | 264349.8 | 228202 | 184665.2 | 150564.6
2023 PG Study Reference Scenario | SCE | Ind | ProcRefrig | Ind - Food | Energy Efficiency | Incremental Measure Cost | 702035 | 750334.2 | 767576.9 | 761990.3 | 731521.2 | 752885.4 | 615748.7 | 574214.5 | 501602.7 | 413299.3 | 343549.9
2023 PG Study Reference Scenario | SCE | Ind | ProcRefrig | Ind - Industrial Machinery | Energy Efficiency | Admin | 1772.158 | 1897.364 | 2012.367 | 2114.599 | 2194.624 | 2257.59 | 2285.992 | 2289.167 | 2265.772 | 2214.829 | 2140.365
2023 PG Study Reference Scenario | SCE | Ind | ProcRefrig | Ind - Industrial Machinery | Energy Efficiency | Incentives | 1532.504 | 1640.778 | 1740.228 | 1828.635 | 1897.838 | 1952.289 | 1976.85 | 1979.596 | 1959.365 | 1915.311 | 1850.917
2023 PG Study Reference Scenario | SCE | Ind | ProcRefrig | Ind - Industrial Machinery | Energy Efficiency | Incremental Measure Cost | 7908.746 | 8636.862 | 9343.565 | 10014.6 | 10601.46 | 11123.75 | 11488.96 | 11735.02 | 11847.39 | 11812.64 | 11643.8
2023 PG Study Reference Scenario | SCE | Ind | ProcRefrig | Ind - Lumber & Furniture | Energy Efficiency | Admin | 120.5073 | 129.2704 | 135.1306 | 142.2344 | 148.6698 | 154.4503 | 156.8653 | 157.5683 | 156.4448 | 153.404 | 148.7015
2023 PG Study Reference Scenario | SCE | Ind | ProcRefrig | Ind - Lumber & Furniture | Energy Efficiency | Incentives | 104.2107 | 111.7888 | 116.8565 | 122.9996 | 128.5647 | 133.5635 | 135.6519 | 136.2598 | 135.2883 | 132.6587 | 128.5922
2023 PG Study Reference Scenario | SCE | Ind | ProcRefrig | Ind - Lumber & Furniture | Energy Efficiency | Incremental Measure Cost | 537.7971 | 588.4431 | 627.4211 | 673.6128 | 718.172 | 761.0175 | 788.3754 | 807.7464 | 818.027 | 818.1695 | 808.951
2023 PG Study Reference Scenario | SCE | Ind | ProcRefrig | Ind - Paper | Energy Efficiency | Admin | 1159.941 | 1194.804 | 1039.47 | 981.0965 | 937.8317 | 1008.505 | 912.0897 | 881.53 | 831.96 | 775.261 | 685.709
2023 PG Study Reference Scenario | SCE | Ind | ProcRefrig | Ind - Paper | Energy Efficiency | Incentives | 1003.078 | 1033.227 | 898.8993 | 848.4198 | 811.0058 | 872.1214 | 788.745 | 762.318 | 719.4515 | 670.4201 | 592.9785
2023 PG Study Reference Scenario | SCE | Ind | ProcRefrig | Ind - Paper | Energy Efficiency | Incremental Measure Cost | 5176.555 | 5438.787 | 4826.334 | 4646.408 | 4530.339 | 4969.169 | 4583.99 | 4519.011 | 4350.197 | 4134.8 | 3730.325
2023 PG Study Reference Scenario | SCE | Ind | ProcRefrig | Ind - Plastics | Energy Efficiency | Admin | 19432.2 | 21113.17 | 21544.31 | 22416.58 | 23012.33 | 23376.14 | 23058.84 | 22562.01 | 21802.08 | 20701.26 | 19466.81
2023 PG Study Reference Scenario | SCE | Ind | ProcRefrig | Ind - Plastics | Energy Efficiency | Incentives | 16804.32 | 18257.97 | 18630.81 | 19385.12 | 19900.3 | 20214.91 | 19940.52 | 19510.88 | 18853.72 | 17901.76 | 16834.26
2023 PG Study Reference Scenario | SCE | Ind | ProcRefrig | Ind - Plastics | Energy Efficiency | Incremental Measure Cost | 86721.53 | 96107.8 | 100031.8 | 106163.5 | 111164.5 | 115180.4 | 115889.3 | 115660.2 | 113999.9 | 110408.7 | 105901.4
2023 PG Study Reference Scenario | SCE | Ind | ProcRefrig | Ind - Primary Metals | Energy Efficiency | Admin | 370.7206 | 412.331 | 418.1659 | 438.6943 | 454.1197 | 468.2126 | 460.1371 | 450.2386 | 435.449 | 412.6379 | 387.8788
2023 PG Study Reference Scenario | SCE | Ind | ProcRefrig | Ind - Primary Metals | Energy Efficiency | Incentives | 320.5869 | 356.5702 | 361.6161 | 379.3684 | 392.7077 | 404.8948 | 397.9114 | 389.3514 | 376.5619 | 356.8356 | 335.4247
2023 PG Study Reference Scenario | SCE | Ind | ProcRefrig | Ind - Primary Metals | Energy Efficiency | Incremental Measure Cost | 1654.443 | 1876.944 | 1941.575 | 2077.627 | 2193.694 | 2307.008 | 2312.562 | 2308.07 | 2276.899 | 2200.775 | 2110.099
2023 PG Study Reference Scenario | SCE | Ind | ProcRefrig | Ind - Printing & Publishing | Energy Efficiency | Admin | 8340.382 | 9082.175 | 9370.306 | 9828.972 | 10177.96 | 10506.32 | 10427.44 | 10330.42 | 10107.19 | 9723.328 | 9257.524
2023 PG Study Reference Scenario | SCE | Ind | ProcRefrig | Ind - Printing & Publishing | Energy Efficiency | Incentives | 7212.487 | 7853.965 | 8103.131 | 8499.77 | 8801.562 | 9085.522 | 9017.31 | 8933.403 | 8740.359 | 8408.413 | 8005.601
2023 PG Study Reference Scenario | SCE | Ind | ProcRefrig | Ind - Printing & Publishing | Energy Efficiency | Incremental Measure Cost | 37221.26 | 41342.35 | 43507.01 | 46549.36 | 49166.18 | 51767.45 | 52406.36 | 52957.09 | 52848.99 | 51858.7 | 50361.85
2023 PG Study Reference Scenario | SCE | Ind | ProcRefrig | Ind - Stone-Glass-Clay | Energy Efficiency | Admin | 146.2358 | 156.8202 | 166.6174 | 175.6699 | 182.9289 | 188.1358 | 190.9133 | 191.6003 | 190.0655 | 186.2061 | 180.3408
2023 PG Study Reference Scenario | SCE | Ind | ProcRefrig | Ind - Stone-Glass-Clay | Energy Efficiency | Incentives | 126.4598 | 135.6129 | 144.0852 | 151.9135 | 158.1909 | 162.6936 | 165.0955 | 165.6896 | 164.3623 | 161.0249 | 155.9527
2023 PG Study Reference Scenario | SCE | Ind | ProcRefrig | Ind - Stone-Glass-Clay | Energy Efficiency | Incremental Measure Cost | 652.6174 | 713.8506 | 773.6165 | 831.9608 | 883.6659 | 926.9949 | 959.4939 | 982.2059 | 993.8244 | 993.1174 | 981.0716
2023 PG Study Reference Scenario | SCE | Ind | ProcRefrig | Ind - Textiles | Energy Efficiency | Admin | 248.5827 | 282.9075 | 295.1213 | 308.5553 | 318.2615 | 343.2421 | 324.8542 | 320.7027 | 312.4917 | 297.9826 | 281.9141
2023 PG Study Reference Scenario | SCE | Ind | ProcRefrig | Ind - Textiles | Energy Efficiency | Incentives | 214.9661 | 244.649 | 255.2112 | 266.8284 | 275.222 | 296.8244 | 280.9231 | 277.3331 | 270.2324 | 257.6855 | 243.79
2023 PG Study Reference Scenario | SCE | Ind | ProcRefrig | Ind - Textiles | Energy Efficiency | Incremental Measure Cost | 1109.369 | 1287.804 | 1370.27 | 1461.297 | 1537.411 | 1691.245 | 1632.655 | 1644.027 | 1633.973 | 1589.27 | 1533.641
2023 PG Study Reference Scenario | SCE | Ind | ProcRefrig | Ind - Transportation Equipment | Energy Efficiency | Admin | 6373.48 | 7048.248 | 7496.359 | 7891.746 | 8146.611 | 8480.062 | 8617.789 | 8661.707 | 8605.296 | 8443.292 | 8189.51
2023 PG Study Reference Scenario | SCE | Ind | ProcRefrig | Ind - Transportation Equipment | Energy Efficiency | Incentives | 5511.575 | 6095.092 | 6482.603 | 6824.521 | 7044.919 | 7333.277 | 7452.379 | 7490.358 | 7441.576 | 7301.479 | 7082.017
2023 PG Study Reference Scenario | SCE | Ind | ProcRefrig | Ind - Transportation Equipment | Energy Efficiency | Incremental Measure Cost | 28443.41 | 32083.85 | 34806.14 | 37374.78 | 39353.44 | 41783.51 | 43311.37 | 44402.74 | 44995.83 | 45031.71 | 44551.74
2023 PG Study Reference Scenario | SCE | Ind | WholeBlg | Ind - All Other Industrial | Energy Efficiency | Admin | 123938.8 | 123874.2 | 125209.7 | 128047.6 | 134196.8 | 145815.3 | 144062.8 | 141864.9 | 139719.3 | 137631 | 135603.3
2023 PG Study Reference Scenario | SCE | Ind | WholeBlg | Ind - Chemicals | Energy Efficiency | Admin | 358588.2 | 356406.2 | 357730.1 | 361882.1 | 372988.6 | 395491.2 | 388958.1 | 381822.6 | 374784.4 | 367887.4 | 361129.3
2023 PG Study Reference Scenario | SCE | Ind | WholeBlg | Ind - Electronics | Energy Efficiency | Admin | 224949.5 | 233202.2 | 246208.4 | 265652.1 | 297470.5 | 350007.5 | 354585.7 | 357687.1 | 360827.7 | 363979.7 | 367159.8
2023 PG Study Reference Scenario | SCE | Ind | WholeBlg | Ind - Fabricated Metals | Energy Efficiency | Admin | 269127 | 270226.5 | 274902.2 | 283401.6 | 299830 | 329543.5 | 325781.6 | 321262.6 | 316735.4 | 312230.9 | 307737.1
2023 PG Study Reference Scenario | SCE | Ind | WholeBlg | Ind - Food | Energy Efficiency | Admin | 501951 | 503435.3 | 511757.1 | 527365.5 | 558270.9 | 614860.4 | 604074.4 | 592378.2 | 581164.7 | 570186.6 | 559367
2023 PG Study Reference Scenario | SCE | Ind | WholeBlg | Ind - Industrial Machinery | Energy Efficiency | Admin | 96419.9 | 98827.57 | 103514.6 | 111009.1 | 123677.8 | 145240.7 | 144170.9 | 142670.2 | 141213.6 | 139744.5 | 138295.9
2023 PG Study Reference Scenario | SCE | Ind | WholeBlg | Ind - Lumber & Furniture | Energy Efficiency | Admin | 49859.44 | 50008.6 | 50593.02 | 51770.76 | 54258.49 | 58948.86 | 58261.21 | 57422.68 | 56606.25 | 55802.1 | 55013.76
2023 PG Study Reference Scenario | SCE | Ind | WholeBlg | Ind - Paper | Energy Efficiency | Admin | 215664 | 215060 | 213457.5 | 210865.5 | 211082 | 216440.3 | 209818.5 | 203170.4 | 197018.4 | 191225.6 | 185745.2
2023 PG Study Reference Scenario | SCE | Ind | WholeBlg | Ind - Petroleum | Energy Efficiency | Admin | 594155.3 | 577372.7 | 563564.2 | 549857.3 | 539899.3 | 535028.7 | 522257.2 | 509166 | 496267.3 | 483693.1 | 471376.2
2023 PG Study Reference Scenario | SCE | Ind | WholeBlg | Ind - Plastics | Energy Efficiency | Admin | 306598.3 | 305889.2 | 309387.5 | 316932.2 | 333025.2 | 363315.1 | 356580 | 349805.6 | 343138.3 | 336607.8 | 330191.1
2023 PG Study Reference Scenario | SCE | Ind | WholeBlg | Ind - Primary Metals | Energy Efficiency | Admin | 126968.3 | 124445.1 | 122620.4 | 120826.4 | 119804.4 | 120005.9 | 117292.1 | 114549.9 | 111847.2 | 109201.6 | 106608.3
2023 PG Study Reference Scenario | SCE | Ind | WholeBlg | Ind - Printing & Publishing | Energy Efficiency | Admin | 61522.82 | 61054.79 | 61214.1 | 61885.19 | 63798.05 | 67768.83 | 66438.4 | 65069.23 | 63725.16 | 62410.44 | 61120.05
2023 PG Study Reference Scenario | SCE | Ind | WholeBlg | Ind - Stone-Glass-Clay | Energy Efficiency | Admin | 321948.7 | 324650.5 | 329118.5 | 335828.2 | 349399.9 | 374514.4 | 372920.4 | 369818.4 | 366903.9 | 364011.5 | 361147.8
2023 PG Study Reference Scenario | SCE | Ind | WholeBlg | Ind - Textiles | Energy Efficiency | Admin | 39025.73 | 38673.32 | 39100.33 | 40106.66 | 42178.09 | 46043.21 | 45314.27 | 44419.29 | 43541.12 | 42682.36 | 41835.78
2023 PG Study Reference Scenario | SCE | Ind | WholeBlg | Ind - Transportation Equipment | Energy Efficiency | Admin | 332136 | 330171.5 | 334481.6 | 342648.7 | 357908.5 | 386405.3 | 382924.6 | 377340 | 372189.8 | 367375.2 | 362532.8
2023 PG Study Reference Scenario | SCE | Res | AppPlug | Res - Multi Family | Fuel Substitution | Admin | 0 | 0 | 0 | 0 | 0 | 0 | 0 | 0 | 0 | 281.6986 | 300.1569
2023 PG Study Reference Scenario | SCE | Res | AppPlug | Res - Multi Family | Fuel Substitution | Incentives | 0 | 0 | 0 | 0 | 0 | 0 | 0 | 0 | 0 | 4483.099 | 4776.854
2023 PG Study Reference Scenario | SCE | Res | BROs | Low Income - Multi Family LI | Energy Efficiency | Admin | 3335147 | 3457651 | 3532860 | 3603991 | 3672836 | 3743617 | 3808903 | 3869439 | 3936703 | 4005660 | 4081626
2023 PG Study Reference Scenario | SCE | Res | BROs | Low Income - Single Family LI | Energy Efficiency | Admin | 4434343 | 4606427 | 4716047 | 4820694 | 4922596 | 5027382 | 5125282 | 5217141 | 5307677 | 5400478 | 5502711
2023 PG Study Reference Scenario | SCE | Res | BROs | Res - Multi Family | Energy Efficiency | Admin | 3279918 | 3398932 | 3471368 | 3539727 | 3605794 | 3673720 | 3736180 | 3793929 | 3859881 | 3927492 | 4001975
2023 PG Study Reference Scenario | SCE | Res | BROs | Res - Single Family | Energy Efficiency | Admin | 11879724 | 12335438 | 12623549 | 12898069 | 13165055 | 13439577 | 13695400 | 13934868 | 14176690 | 14424559 | 14697621
2023 PG Study Reference Scenario | SCE | Res | BldgEnv | Res - Single Family | Energy Efficiency | Admin | 363.4216 | 494.6456 | 477.3584 | 464.3002 | 461.4395 | 405.8636 | 368.0217 | 214.2294 | 252.6658 | 0 | 0
2023 PG Study Reference Scenario | SCE | Res | BldgEnv | Res - Single Family | Energy Efficiency | Incentives | 0 | 0 | 0 | 0 | 0 | 0 | 0 | 0 | 3898.731 | 0 | 0
2023 PG Study Reference Scenario | SCE | Res | BldgEnv | Res - Single Family | Energy Efficiency | Incremental Measure Cost | -151654 | -201777 | -190163 | -180434 | -174734 | -149572 | -131818 | -74471.9 | 138710.1 | 0 | 0
2023 PG Study Reference Scenario | SCE | Res | HVAC | Res - Multi Family | Energy Efficiency | Admin | 16991.96 | 19019.47 | 20206.24 | 21187.12 | 22540.38 | 22926.06 | 23029.11 | 20567.94 | 27743.02 | 27957.4 | 28147.66
2023 PG Study Reference Scenario | SCE | Res | HVAC | Res - Multi Family | Energy Efficiency | Incentives | 13735.98 | 15686.26 | 17004.06 | 18192.74 | 19748.67 | 20494.79 | 21004.64 | 19140.03 | 26339.29 | 27078.73 | 27812.44
2023 PG Study Reference Scenario | SCE | Res | HVAC | Res - Multi Family | Energy Efficiency | Incremental Measure Cost | 27471.97 | 31372.51 | 34008.12 | 36385.48 | 39497.34 | 40989.58 | 42009.28 | 38280.05 | 52678.58 | 54157.45 | 55624.87
2023 PG Study Reference Scenario | SCE | Res | HVAC | Res - Multi Family | Energy Efficiency | Admin | 343701.7 | 360259.4 | 373147.7 | 383075.9 | 390762.7 | 396697.1 | 401331.6 | 404791.6 | 408454.8 | 411752.8 | 414828.5
2023 PG Study Reference Scenario | SCE | Res | HVAC | Res - Multi Family | Energy Efficiency | Incentives | 278053.8 | 297325.3 | 314174 | 329032.9 | 342391.5 | 354580.6 | 365929.9 | 376492.8 | 387519.2 | 398477.7 | 409496.2
2023 PG Study Reference Scenario | SCE | Res | HVAC | Res - Multi Family | Energy Efficiency | Incremental Measure Cost | 556107.7 | 594650.7 | 628348.1 | 658065.9 | 684782.9 | 709161.2 | 731859.8 | 752985.6 | 775038.3 | 796955.4 | 818992.4
2023 PG Study Reference Scenario | SCE | Res | HVAC | Res - Multi Family | Fuel Substitution | Admin | 139.0941 | 181.0579 | 189.634 | 197.0019 | 204.2876 | 0 | 0 | 0 | 0 | 0 | 0
2023 PG Study Reference Scenario | SCE | Res | HVAC | Res - Multi Family | Fuel Substitution | Incentives | 221.838 | 305.8823 | 326.8059 | 346.3243 | 366.3211 | 0 | 0 | 0 | 0 | 0 | 0
2023 PG Study Reference Scenario | SCE | Res | HVAC | Res - Multi Family | Fuel Substitution | Admin | 13115.26 | 15192.87 | 25754.76 | 26551.34 | 27199.61 | 0 | 0 | 0 | 0 | 0 | 0
2023 PG Study Reference Scenario | SCE | Res | HVAC | Res - Multi Family | Fuel Substitution | Incentives | 28748.15 | 36077.19 | 99265.99 | 104447.6 | 109172.8 | 0 | 0 | 0 | 0 | 0 | 0
2023 PG Study Reference Scenario | SCE | Res | HVAC | Res - Single Family | Energy Efficiency | Admin | 45220.43 | 60163.73 | 56329.69 | 52884.28 | 50529.44 | 42698.11 | 37174.56 | 20781.06 | 23555.49 | 20762.78 | 16995.76
2023 PG Study Reference Scenario | SCE | Res | HVAC | Res - Single Family | Energy Efficiency | Incentives | 10911.12 | 14117.72 | 12941.37 | 11957.9 | 11224.77 | 9409.592 | 8148.984 | 4540.368 | 24863.18 | 22256.63 | 18518.83
2023 PG Study Reference Scenario | SCE | Res | HVAC | Res - Single Family | Energy Efficiency | Incremental Measure Cost | -390756 | -517849 | -482661 | -450909 | -429223 | -360764 | -312368 | -173633 | 59010.37 | 52366.61 | 43778.74
2023 PG Study Reference Scenario | SCE | Res | HVAC | Res - Single Family | Energy Efficiency | Admin | 1466620 | 1518570 | 1556724 | 1583411 | 1603061 | 1616310 | 1624944 | 1629267 | 1502412 | 1494106 | 1488062
2023 PG Study Reference Scenario | SCE | Res | HVAC | Res - Single Family | Energy Efficiency | Incentives | 1014.339 | 1322.19 | 1518.249 | 0 | 0 | 0 | 0 | 0 | 1442457 | 1463398 | 1486228
2023 PG Study Reference Scenario | SCE | Res | HVAC | Res - Single Family | Energy Efficiency | Incremental Measure Cost | -18000000 | -18000000 | -19000000 | -19000000 | -19000000 | -19000000 | -19000000 | -19000000 | 2884915 | 2926797 | 2972457
2023 PG Study Reference Scenario | SCE | Res | HVAC | Res - Single Family | Fuel Substitution | Admin | 672679.2 | 704699.8 | 731763.5 | 763437.2 | 789181.6 | 0 | 0 | 0 | 0 | 0 | 0
2023 PG Study Reference Scenario | SCE | Res | HVAC | Res - Single Family | Fuel Substitution | Incentives | 1904734 | 2095381 | 2280592 | 2474445 | 2690570 | 0 | 0 | 0 | 0 | 0 | 0
2023 PG Study Reference Scenario | SCE | Res | Lighting | Res - Multi Family | Energy Efficiency | Admin | 580.4991 | 633.2902 | 661.5249 | 686.5462 | 726.3285 | 737.0119 | 737.8384 | 661.6811 | 893.9508 | 902.4641 | 910.1604
2023 PG Study Reference Scenario | SCE | Res | Lighting | Res - Multi Family | Energy Efficiency | Incentives | 2364.613 | 2579.653 | 2694.664 | 2796.587 | 2958.636 | 3002.154 | 3005.521 | 2695.301 | 3641.431 | 3676.109 | 3707.46
2023 PG Study Reference Scenario | SCE | Res | Lighting | Res - Multi Family | Energy Efficiency | Incremental Measure Cost | 2903.189 | 3230.756 | 3442.465 | 3644.272 | 3932.676 | 4070.437 | 4154.47 | 3802.179 | 5239.682 | 5395.448 | 5550.355
2023 PG Study Reference Scenario | SCE | Res | Lighting | Res - Multi Family | Energy Efficiency | Admin | 6413.232 | 6606.774 | 6770.448 | 6909.389 | 7029.15 | 7107.525 | 7220.454 | 7292.745 | 7370.598 | 7441.955 | 7482.894
2023 PG Study Reference Scenario | SCE | Res | Lighting | Res - Multi Family | Energy Efficiency | Incentives | 26123.75 | 26912.12 | 27578.83 | 28144.8 | 28632.63 | 28951.89 | 29411.9 | 29706.37 | 30023.49 | 30314.16 | 30480.92
2023 PG Study Reference Scenario | SCE | Res | Lighting | Res - Multi Family | Energy Efficiency | Incremental Measure Cost | 32060.41 | 33689.92 | 35216.32 | 36658.98 | 38041.38 | 39213.6 | 40657.36 | 41886.6 | 43181.31 | 44472.18 | 45586.33
2023 PG Study Reference Scenario | SCE | Res | Lighting | Res - Single Family | Energy Efficiency | Admin | 6788.772 | 8354.439 | 8079.421 | 7852.242 | 7780.853 | 7090.517 | 5944.071 | 4803.673 | 5066.439 | 4846.343 | 4520.446
2023 PG Study Reference Scenario | SCE | Res | Lighting | Res - Single Family | Energy Efficiency | Incentives | 27653.47 | 34031.08 | 32910.82 | 31985.43 | 31694.63 | 28882.61 | 24212.66 | 19567.35 | 20637.7 | 19741.16 | 18413.65
2023 PG Study Reference Scenario | SCE | Res | Lighting | Res - Single Family | Energy Efficiency | Incremental Measure Cost | 32929.03 | 41333.56 | 40771.58 | 40416.56 | 40848.85 | 37967.99 | 31731.77 | 26758.6 | 28786.7 | 28086.89 | 26722.11
2023 PG Study Reference Scenario | SCE | Res | Lighting | Res - Single Family | Energy Efficiency | Admin | 102292.7 | 105290.4 | 107766.8 | 109811.3 | 111507.8 | 100354 | 113977 | 114807 | 115512.6 | 116093.1 | 103709.6
2023 PG Study Reference Scenario | SCE | Res | Lighting | Res - Single Family | Energy Efficiency | Incentives | 416680.3 | 428891.2 | 438978.9 | 447306.7 | 454217.3 | 408783.2 | 464275.5 | 467656.5 | 470530.7 | 472895.3 | 422452.1
2023 PG Study Reference Scenario | SCE | Res | Lighting | Res - Single Family | Energy Efficiency | Incremental Measure Cost | 496699 | 521465.5 | 544391.8 | 565801.9 | 586024.3 | 524500.2 | 623163.5 | 640259 | 657082.7 | 673597.1 | 598545.6
2023 PG Study Reference Scenario | SCE | Res | WaterHeat | Res - Multi Family | Energy Efficiency | Admin | 2015.214 | 2130.117 | 2170.551 | 2209.333 | 2302.271 | 2308.902 | 2297.759 | 2040.03 | 2741.557 | 2756.558 | 2771.667
2023 PG Study Reference Scenario | SCE | Res | WaterHeat | Res - Multi Family | Energy Efficiency | Incentives | 399.4253 | 430.6423 | 447.5901 | 464.6959 | 493.9265 | 505.2541 | 512.8698 | 464.4481 | 636.6429 | 652.9255 | 669.6315
2023 PG Study Reference Scenario | SCE | Res | WaterHeat | Res - Multi Family | Energy Efficiency | Incremental Measure Cost | 798.8506 | 861.2847 | 895.1801 | 929.3918 | 987.853 | 1010.508 | 1025.74 | 928.8963 | 1273.286 | 1305.851 | 1339.263
2023 PG Study Reference Scenario | SCE | Res | WaterHeat | Res - Multi Family | Energy Efficiency | Admin | 228837.7 | 208813.1 | 181074.7 | 149615.6 | 725.7927 | 653.2134 | 587.8921 | 529.1028 | 476.1926 | 428.5733 | 385.716
2023 PG Study Reference Scenario | SCE | Res | WaterHeat | Res - Multi Family | Energy Efficiency | Incentives | 113792.4 | 105849 | 93604.27 | 78883.72 | 421.8641 | 379.6777 | 341.7099 | 307.5389 | 276.785 | 249.1065 | 224.1959
2023 PG Study Reference Scenario | SCE | Res | WaterHeat | Res - Multi Family | Energy Efficiency | Incremental Measure Cost | 230041.7 | 213266.6 | 188451.5 | 158927.2 | 1925.31 | 1767.435 | 1622.505 | 1489.46 | 1367.324 | 1255.203 | 1152.277
2023 PG Study Reference Scenario | SCE | Res | WaterHeat | Res - Multi Family | Fuel Substitution | Admin | 419119.5 | 460820.9 | 498407.7 | 533415.4 | 568345.5 | 0 | 0 | 0 | 0 | 0 | 0
2023 PG Study Reference Scenario | SCE | Res | WaterHeat | Res - Multi Family | Fuel Substitution | Incentives | 1383953 | 1521166 | 1644834 | 1759704 | 1874284 | 0 | 0 | 0 | 0 | 0 | 0
2023 PG Study Reference Scenario | SCE | Res | WaterHeat | Res - Single Family | Energy Efficiency | Admin | 47165.12 | 60915.08 | 55661.4 | 51288.56 | 48393.35 | 40536.53 | 35098.57 | 19613.51 | 22158.31 | 298.0676 | 277.1931
2023 PG Study Reference Scenario | SCE | Res | WaterHeat | Res - Single Family | Energy Efficiency | Incentives | 27228.95 | 35187.45 | 32148.19 | 29618.03 | 27941.79 | 23395.39 | 20248.97 | 11291.84 | 12767.03 | 67.4809 | 64.01
2023 PG Study Reference Scenario | SCE | Res | WaterHeat | Res - Single Family | Energy Efficiency | Incremental Measure Cost | 97110.89 | 130164.3 | 123253.5 | 117621.9 | 114878.4 | 99519.07 | 89075.05 | 51314.05 | 98938.06 | 134.9618 | 128.0201
2023 PG Study Reference Scenario | SCE | Res | WaterHeat | Res - Single Family | Energy Efficiency | Admin | 712.7533 | 433.2934 | 292.4795 | 223.1153 | 200.8038 | 180.7234 | 162.651 | 146.3859 | 131.7473 | 118.5726 | 106.7154
2023 PG Study Reference Scenario | SCE | Res | WaterHeat | Res - Single Family | Energy Efficiency | Incentives | 414.285 | 251.85 | 170.0025 | 129.6849 | 116.7164 | 105.0447 | 94.5403 | 85.0862 | 76.5776 | 68.9199 | 62.0279
2023 PG Study Reference Scenario | SCE | Res | WaterHeat | Res - Single Family | Energy Efficiency | Incremental Measure Cost | 1950.104 | 1209.207 | 832.5575 | 647.811 | 594.6905 | 545.9259 | 501.16 | 460.0649 | 422.3395 | 387.7077 | 355.9157
2023 PG Study Reference Scenario | SCE | Res | WaterHeat | Res - Single Family | Energy Efficiency | Admin | 2210934 | 2224162 | 2230985 | 2235059 | 2019649 | 2021780 | 2023335 | 2023358 | 0 | 0 | 0
2023 PG Study Reference Scenario | SCE | Res | WaterHeat | Res - Single Family | Energy Efficiency | Incentives | 1285097 | 1292785 | 1296751 | 1299119 | 1173913 | 1175151 | 1176055 | 1176068 | 0 | 0 | 0
2023 PG Study Reference Scenario | SCE | Res | WaterHeat | Res - Single Family | Energy Efficiency | Incremental Measure Cost | 4710878 | 4916450 | 5112207 | 5305785 | 4758912 | 4930371 | 5104045 | 5277323 | 0 | 0 | 0
2023 PG Study Reference Scenario | SCE | Res | WaterHeat | Res - Single Family | Fuel Substitution | Admin | 8059.196 | 8360.988 | 8609.54 | 8802.927 | 8985.365 | 24249.21 | 25665.32 | 26567.69 | 0 | 0 | 0
2023 PG Study Reference Scenario | SCE | Res | WaterHeat | Res - Single Family | Fuel Substitution | Incentives | 38567.32 | 36631.1 | 34027 | 30795.43 | 27127.42 | 28966.94 | 36428.85 | 39851.54 | 0 | 0 | 0
2023 PG Study Reference Scenario | SCE | Res | WholeBlg | Res - Single Family | Energy Efficiency | Admin | 1397942 | 1624453 | 1820091 | 2023368 | 2267238 | 2436353 | 2592799 | 2489436 | 2581932 | 2703052 | 2814121
2023 PG Study Reference Scenario | SCE | Res | WholeBlg | Res - Single Family | Energy Efficiency | Incentives | 2127276 | 2521400 | 2881562 | 3267458 | 3734503 | 4093326 | 4443299 | 4351489 | 4603437 | 4915778 | 5220129
2023 PG Study Reference Scenario | SCE | Res | WholeBlg | Res - Single Family | Energy Efficiency | Incremental Measure Cost | 4254552 | 5042801 | 5763125 | 6534916 | 7469006 | 8186652 | 8886597 | 8702977 | 9206874 | 9831557 | 10440258
2023 PG Study Reference Scenario | SCG | Ag | HVAC | Ag - Irrigated Agriculture, vineyards, forestry and greenhouses | Energy Efficiency | Admin | 42961.51 | 42681.39 | 41552.9 | 39649.61 | 37045.98 | 33940.84 | 30511.27 | 26968.87 | 23476.94 | 20167.46 | 17129.99
2023 PG Study Reference Scenario | SCG | Ag | HVAC | Ag - Irrigated Agriculture, vineyards, forestry and greenhouses | Energy Efficiency | Incentives | 63468.33 | 64292 | 63810.42 | 62068.15 | 59113.57 | 55206.28 | 50589.02 | 45584.54 | 40456.71 | 35435.53 | 30692.78
2023 PG Study Reference Scenario | SCG | Ag | HVAC | Ag - Irrigated Agriculture, vineyards, forestry and greenhouses | Energy Efficiency | Incremental Measure Cost | 126936.7 | 128584 | 127620.8 | 124136.3 | 118227.1 | 110412.6 | 101178 | 91169.08 | 80913.43 | 70871.06 | 61385.56
2023 PG Study Reference Scenario | SCG | Ag | ProcHeat | Ag - Dairies, fishing, hunting | Energy Efficiency | Admin | 417.2981 | 381.6109 | 353.4076 | 328.0126 | 304.5588 | 282.8007 | 262.6 | 243.8428 | 226.4254 | 210.2522 | 195.2342
2023 PG Study Reference Scenario | SCG | Ag | ProcHeat | Ag - Dairies, fishing, hunting | Energy Efficiency | Incentives | 1654.884 | 1543.626 | 1458.134 | 1380.423 | 1307.353 | 1238.233 | 1155.599 | 1073.055 | 996.4085 | 925.2365 | 859.1481
2023 PG Study Reference Scenario | SCG | Ag | ProcHeat | Ag - Dairies, fishing, hunting | Energy Efficiency | Incremental Measure Cost | 3309.768 | 3087.252 | 2916.267 | 2760.846 | 2614.707 | 2476.467 | 2345.562 | 2221.582 | 2104.155 | 1992.935 | 1887.594
2023 PG Study Reference Scenario | SCG | Ag | ProcHeat | Ag - Irrigated Agriculture, vineyards, forestry and greenhouses | Energy Efficiency | Admin | 14139.65 | 14082.94 | 13658 | 14196.29 | 13705.79 | 13570.67 | 12807.34 | 12337.48 | 11832.32 | 11300.22 | 10749.19
2023 PG Study Reference Scenario | SCG | Ag | ProcHeat | Ag - Irrigated Agriculture, vineyards, forestry and greenhouses | Energy Efficiency | Incentives | 62222.98 | 61973.42 | 60103.44 | 62472.26 | 60313.73 | 59719.15 | 56360.01 | 54292.36 | 52069.35 | 49727.77 | 47302.93
2023 PG Study Reference Scenario | SCG | Ag | ProcHeat | Ag - Irrigated Agriculture, vineyards, forestry and greenhouses | Energy Efficiency | Incremental Measure Cost | 551261.3 | 560031.4 | 553995.7 | 587675.2 | 578698.5 | 584428.3 | 562575.8 | 552761.2 | 540718.4 | 526719.7 | 511047.3
2023 PG Study Reference Scenario | SCG | Ag | WholeBlg | Ag - Dairies, fishing, hunting | Energy Efficiency | Admin | 147803.2 | 144846.1 | 142024 | 139378 | 136979.4 | 134953.9 | 132170.4 | 129445.3 | 126777.4 | 124165.6 | 121608.6
2023 PG Study Reference Scenario | SCG | Ag | WholeBlg | Ag - Irrigated Agriculture, vineyards, forestry and greenhouses | Energy Efficiency | Admin | 632293.4 | 619015.3 | 606015.9 | 593289.6 | 580830.5 | 568633.1 | 556691.8 | 545001.3 | 533556.2 | 522351.5 | 511382.2
2023 PG Study Reference Scenario | SCG | Ag | WholeBlg | Ag - Water pumping | Energy Efficiency | Admin | 207665.2 | 203304.2 | 199034.8 | 194855.1 | 190763.1 | 186757.1 | 182835.2 | 178995.7 | 175236.8 | 171556.8 | 167954.1
2023 PG Study Reference Scenario | SCG | Com | AppPlug | Com - Health | Energy Efficiency | Admin | 399511.9 | 466538.2 | 543661.1 | 555179.8 | 566037.7 | 568537.4 | 587319.4 | 588166 | 588124.7 | 574163.3 | 556444
2023 PG Study Reference Scenario | SCG | Com | AppPlug | Com - Health | Energy Efficiency | Incentives | 458466.9 | 535384.1 | 623887.8 | 637106.3 | 649566.5 | 652435.1 | 673988.6 | 674960.2 | 674912.8 | 658891.1 | 638557
2023 PG Study Reference Scenario | SCG | Com | AppPlug | Com - Health | Energy Efficiency | Incremental Measure Cost | 1139004 | 1356698 | 1612591 | 1679693 | 1746794 | 1789599 | 1885693 | 1926180 | 1964565 | 1956287 | 1933833
2023 PG Study Reference Scenario | SCG | Com | AppPlug | Com - Health | Energy Efficiency | Admin | 0 | 0 | 0 | 0 | 0 | 2470591 | 2594900 | 2689217 | 2747672 | 2765981 | 2742011
2023 PG Study Reference Scenario | SCG | Com | AppPlug | Com - Health | Energy Efficiency | Incentives | 0 | 0 | 0 | 0 | 0 | 2835170 | 2977823 | 3086058 | 3153139 | 3174150 | 3146642
2023 PG Study Reference Scenario | SCG | Com | AppPlug | Com - Health | Energy Efficiency | Incremental Measure Cost | 0 | 0 | 0 | 0 | 0 | 7776737 | 8331389 | 8806892 | 9178293 | 9424242 | 9529422
2023 PG Study Reference Scenario | SCG | Com | AppPlug | Com - Lodging | Energy Efficiency | Admin | 729353.2 | 825110.5 | 927525.3 | 994207 | 994275.9 | 995855.5 | 993115.6 | 989696.8 | 986093.8 | 980333.5 | 976275.6
2023 PG Study Reference Scenario | SCG | Com | AppPlug | Com - Lodging | Energy Efficiency | Incentives | 827049.3 | 936826.5 | 1054232 | 1130734 | 1130758 | 1132524 | 1129398 | 1125515 | 1121435 | 1114911 | 1110331
2023 PG Study Reference Scenario | SCG | Com | AppPlug | Com - Lodging | Energy Efficiency | Incremental Measure Cost | 2053651 | 2372778 | 2723558 | 2979590 | 3039100 | 3104573 | 3157769 | 3209692 | 3261856 | 3307571 | 3359691
2023 PG Study Reference Scenario | SCG | Com | AppPlug | Com - Lodging | Energy Efficiency | Admin | 0 | 0 | 0 | 0 | 0 | 1333298 | 1367896 | 1389707 | 1383108 | 1357136 | 1309524
2023 PG Study Reference Scenario | SCG | Com | AppPlug | Com - Lodging | Energy Efficiency | Incentives | 0 | 0 | 0 | 0 | 0 | 1530050 | 1569753 | 1590029 | 1585116 | 1555874 | 1501550
2023 PG Study Reference Scenario | SCG | Com | AppPlug | Com - Lodging | Energy Efficiency | Incremental Measure Cost | 0 | 0 | 0 | 0 | 0 | 4196854 | 4391874 | 4536521 | 4613517 | 4619079 | 4547004
2023 PG Study Reference Scenario | SCG | Com | AppPlug | Com - Other | Energy Efficiency | Admin | 14044.5 | 14475.53 | 14868.18 | 15187.56 | 15444.33 | 15689.96 | 15979.61 | 16156.72 | 16192.75 | 16287.26 | 16388.71
2023 PG Study Reference Scenario | SCG | Com | AppPlug | Com - Other | Energy Efficiency | Incentives | 3749.091 | 3941.435 | 4129.312 | 4302.376 | 4462.617 | 4624.26 | 4803.823 | 4954.208 | 5064.561 | 5196 | 5332.933
2023 PG Study Reference Scenario | SCG | Com | AppPlug | Com - Other | Energy Efficiency | Incremental Measure Cost | 7498.181 | 7882.87 | 8258.625 | 8604.752 | 8925.233 | 9248.521 | 9607.647 | 9908.415 | 10129.12 | 10392 | 10665.87
2023 PG Study Reference Scenario | SCG | Com | AppPlug | Com - Other | Energy Efficiency | Admin | 0 | 0 | 0 | 0 | 0 | 0 | 0 | 45259.95 | 37085.06 | 29225.54 | 22007.27
2023 PG Study Reference Scenario | SCG | Com | AppPlug | Com - Other | Energy Efficiency | Incentives | 0 | 0 | 0 | 0 | 0 | 0 | 0 | 13878.26 | 11598.99 | 9323.605 | 7161.23
2023 PG Study Reference Scenario | SCG | Com | AppPlug | Com - Other | Energy Efficiency | Incremental Measure Cost | 0 | 0 | 0 | 0 | 0 | 0 | 0 | 27756.51 | 23197.97 | 18647.21 | 14322.46
2023 PG Study Reference Scenario | SCG | Com | BROs | Com - College | Energy Efficiency | Admin | 152230.3 | 164741.6 | 178762.3 | 194487 | 212408.9 | 232736.6 | 255669.5 | 281146.7 | 309817.4 | 341740.3 | 618957.4
2023 PG Study Reference Scenario | SCG | Com | BROs | Com - Grocery | Energy Efficiency | Admin | 39304.55 | 43926.22 | 49153.7 | 55018.4 | 61665.83 | 69151.02 | 77593.06 | 87104.36 | 97851.83 | 109907.1 | 215607.2
2023 PG Study Reference Scenario | SCG | Com | BROs | Com - Health | Energy Efficiency | Admin | 248249.9 | 276599.5 | 308685.8 | 344838.2 | 385976 | 432364.8 | 484970.7 | 544274.9 | 611386.3 | 686644.5 | 1343551
2023 PG Study Reference Scenario | SCG | Com | BROs | Com - Lodging | Energy Efficiency | Admin | 162064 | 183438 | 207706.2 | 235188.5 | 266441.3 | 301891.4 | 342116.9 | 387701.2 | 439426.9 | 497928.7 | 1003984
2023 PG Study Reference Scenario | SCG | Com | BROs | Com - Office (Large) | Energy Efficiency | Admin | 412337.4 | 454253.5 | 501360.2 | 554189.2 | 614263.7 | 682132.3 | 758843 | 844839.5 | 941782.7 | 1050944 | 2011269
2023 PG Study Reference Scenario | SCG | Com | BROs | Com - Office (Small) | Energy Efficiency | Admin | 6404.074 | 6960.396 | 7587.538 | 8270.893 | 9052.427 | 9906.224 | 10856.06 | 11900.34 | 13069.09 | 14332.1 | 21751.91
2023 PG Study Reference Scenario | SCG | Com | BROs | Com - Other | Energy Efficiency | Admin | 35023.03 | 39677.7 | 44956.57 | 50942.77 | 57730.46 | 65428.71 | 74164.87 | 84073.54 | 95302.87 | 108035.1 | 222756.9
2023 PG Study Reference Scenario | SCG | Com | BROs | Com - Refrig. Warehouse | Energy Efficiency | Admin | 3159.254 | 3582.927 | 4062.143 | 4603.993 | 5217.479 | 5912.395 | 6700.147 | 7592.611 | 8604.599 | 9752.302 | 20104.05
2023 PG Study Reference Scenario | SCG | Com | BROs | Com - Restaurant | Energy Efficiency | Admin | 81664.49 | 92278.34 | 104290.4 | 117885.5 | 133395.5 | 150854.9 | 170619 | 192926.5 | 218203 | 246449.9 | 465257.7
2023 PG Study Reference Scenario | SCG | Com | BROs | Com - Retail | Energy Efficiency | Admin | 8686.194 | 9462.612 | 10339.47 | 11296.15 | 12390.21 | 13589.87 | 14926.7 | 16401.82 | 18055.52 | 19832.87 | 30891.71
2023 PG Study Reference Scenario | SCG | Com | BROs | Com - School | Energy Efficiency | Admin | 108047.9 | 115617.1 | 124061.4 | 133437.1 | 144153.6 | 156114.5 | 169475.7 | 184209.6 | 200745.9 | 218927.2 | 368571.9
2023 PG Study Reference Scenario | SCG | Com | BROs | Com - Warehouse | Energy Efficiency | Admin | 27305.78 | 30304.82 | 33635.63 | 37338.39 | 41622.01 | 46239.49 | 51393.65 | 57035.76 | 63353.83 | 69870.21 | 80231.18
2023 PG Study Reference Scenario | SCG | Com | BldgEnv | Com - College | Energy Efficiency | Admin | 95.5078 | 102.0452 | 109.9791 | 118.3462 | 124.632 | 133.0404 | 141.1756 | 147.3973 | 153.4129 | 158.223 | 163.3742
2023 PG Study Reference Scenario | SCG | Com | BldgEnv | Com - College | Energy Efficiency | Incentives | 70.031 | 76.3539 | 82.6376 | 89.3121 | 94.4998 | 101.3621 | 108.0805 | 113.3776 | 131.1198 | 135.8083 | 140.8391
2023 PG Study Reference Scenario | SCG | Com | BldgEnv | Com - College | Energy Efficiency | Incremental Measure Cost | 140.0621 | 153.1893 | 168.9943 | 186.1369 | 200.6854 | 219.3094 | 238.21 | 254.5091 | 315.2799 | 331.5837 | 349.137
2023 PG Study Reference Scenario | SCG | Com | BldgEnv | Com - College | Energy Efficiency | Admin | 1915.377 | 1895.315 | 1846.415 | 1769.766 | 1666.759 | 1539.229 | 1389.375 | 1219.767 | 1033.16 | 832.5679 | 624.7394
2023 PG Study Reference Scenario | SCG | Com | BldgEnv | Com - College | Energy Efficiency | Incentives | 2025.599 | 2048.264 | 2038.646 | 1996.086 | 1920.177 | 1811.069 | 1669.435 | 1496.541 | 1389.545 | 1141.467 | 872.7188
2023 PG Study Reference Scenario | SCG | Com | BldgEnv | Com - College | Energy Efficiency | Incremental Measure Cost | 4350.954 | 4389.507 | 4363.806 | 4272.702 | 4115.036 | 3890.972 | 3601.699 | 3249.859 | 3038.459 | 2534.095 | 1998.599
2023 PG Study Reference Scenario | SCG | Com | BldgEnv | Com - Grocery | Energy Efficiency | Admin | 83.827 | 91.5771 | 98.9017 | 106.3177 | 114.4657 | 123.2939 | 130.4776 | 138.859 | 147.2089 | 154.403 | 162.2389
2023 PG Study Reference Scenario | SCG | Com | BldgEnv | Com - Grocery | Energy Efficiency | Incentives | 38.7665 | 42.3502 | 45.7366 | 49.1655 | 52.9343 | 57.0186 | 60.3426 | 64.22 | 105.5058 | 111.4475 | 117.9456
2023 PG Study Reference Scenario | SCG | Com | BldgEnv | Com - Grocery | Energy Efficiency | Incremental Measure Cost | 111.1013 | 125.4678 | 140.011 | 155.4531 | 172.8012 | 192.101 | 209.7398 | 230.2063 | 387.115 | 414.1344 | 443.834
2023 PG Study Reference Scenario | SCG | Com | BldgEnv | Com - Grocery | Energy Efficiency | Admin | 2865.771 | 2954.867 | 3015.606 | 3047.41 | 3049.911 | 3023.104 | 2967.288 | 2895.081 | 2771.779 | 2634.271 | 2489.128
2023 PG Study Reference Scenario | SCG | Com | BldgEnv | Com - Grocery | Energy Efficiency | Incentives | 2807.759 | 2995.279 | 3154.579 | 3283.924 | 3381.56 | 3445.768 | 3474.807 | 3484 | 4397.268 | 4265.481 | 4108.38
2023 PG Study Reference Scenario | SCG | Com | BldgEnv | Com - Grocery | Energy Efficiency | Incremental Measure Cost | 6563.352 | 6916.537 | 7213.467 | 7450.876 | 7625.265 | 7733.209 | 7771.204 | 7785.32 | 9654.467 | 9364.624 | 9070.806
2023 PG Study Reference Scenario | SCG | Com | BldgEnv | Com - Health | Energy Efficiency | Admin | 100.7729 | 111.1526 | 123.1668 | 130.4645 | 141.4363 | 150.4389 | 163.9403 | 172.5406 | 180.744 | 184.1894 | 185.8816
2023 PG Study Reference Scenario | SCG | Com | BldgEnv | Com - Health | Energy Efficiency | Incentives | 56.6385 | 64.1477 | 72.9745 | 79.3602 | 88.3664 | 96.5381 | 108.0299 | 115.268 | 158.5824 | 162.3107 | 164.5329
2023 PG Study Reference Scenario | SCG | Com | BldgEnv | Com - Health | Energy Efficiency | Incremental Measure Cost | 98.4914 | 112.7531 | 129.5967 | 142.3482 | 160.0505 | 176.4948 | 199.2822 | 217.1269 | 407.3539 | 423.1904 | 435.3872
2023 PG Study Reference Scenario | SCG | Com | BldgEnv | Com - Health | Energy Efficiency | Admin | 1007.225 | 1451.309 | 1542.257 | 1632.256 | 1719.839 | 1804.233 | 1884.781 | 1961.482 | 2031.569 | 2098.086 | 2161.15
2023 PG Study Reference Scenario | SCG | Com | BldgEnv | Com - Health | Energy Efficiency | Incentives | 917.4858 | 1628.449 | 1793.351 | 1962.548 | 2126.6 | 2276.179 | 2422.423 | 2565.84 | 3362.556 | 3480.674 | 3592.106
2023 PG Study Reference Scenario | SCG | Com | BldgEnv | Com - Health | Energy Efficiency | Incremental Measure Cost | 3006.687 | 4534.801 | 4834.296 | 5145.591 | 5458.955 | 5770.922 | 6079.149 | 6387.047 | 8254.229 | 8579.34 | 8914.78
2023 PG Study Reference Scenario | SCG | Com | BldgEnv | Com - Lodging | Energy Efficiency | Admin | 2.0313 | 2.2157 | 2.414 | 2.5982 | 2.8012 | 3.0118 | 3.2118 | 3.4106 | 3.6099 | 3.7983 | 3.9935
2023 PG Study Reference Scenario | SCG | Com | BldgEnv | Com - Lodging | Energy Efficiency | Incentives | 0.84816 | 0.96626 | 1.0984 | 1.2324 | 1.3842 | 1.5491 | 1.7034 | 1.8086 | 2.8449 | 3.0129 | 3.1889
2023 PG Study Reference Scenario | SCG | Com | BldgEnv | Com - Lodging | Energy Efficiency | Incremental Measure Cost | 0.3471 | 0.47881 | 0.63319 | 0.80449 | 1.0035 | 1.2287 | 1.4734 | 1.7409 | 9.7852 | 10.4995 | 11.2577
2023 PG Study Reference Scenario | SCG | Com | BldgEnv | Com - Lodging | Energy Efficiency | Admin | 37.0849 | 38.3031 | 39.5366 | 40.7886 | 42.0611 | 43.3552 | 44.6717 | 46.0114 | 3.3497 | 3.3827 | 44.9087
2023 PG Study Reference Scenario | SCG | Com | BldgEnv | Com - Lodging | Energy Efficiency | Incentives | 24.2417 | 26.6648 | 29.2385 | 31.9711 | 34.8702 | 37.9435 | 41.1991 | 44.6445 | 2.6786 | 2.7466 | 61.7538
2023 PG Study Reference Scenario | SCG | Com | BldgEnv | Com - Lodging | Energy Efficiency | Incremental Measure Cost | 47.6174 | 52.3037 | 57.2987 | 62.6236 | 68.2898 | 74.3097 | 80.6971 | 87.4702 | 8.3545 | 8.3603 | 239.9011
2023 PG Study Reference Scenario | SCG | Com | BldgEnv | Com - Office (Large) | Energy Efficiency | Admin | 257.7855 | 278.0199 | 296.1662 | 315.1996 | 339.6003 | 366.1463 | 387.7341 | 409.6276 | 427.1103 | 441.8028 | 460.1805
2023 PG Study Reference Scenario | SCG | Com | BldgEnv | Com - Office (Large) | Energy Efficiency | Incentives | 164.5933 | 177.4925 | 189.0545 | 201.1812 | 216.7359 | 234.8479 | 251.2435 | 268.1754 | 424.4148 | 442.1504 | 463.8765
2023 PG Study Reference Scenario | SCG | Com | BldgEnv | Com - Office (Large) | Energy Efficiency | Incremental Measure Cost | 473.6061 | 528.006 | 581.1799 | 638.8453 | 710.6434 | 790.7701 | 863.939 | 941.3162 | 1555.356 | 1640.872 | 1743.139
2023 PG Study Reference Scenario | SCG | Com | BldgEnv | Com - Office (Large) | Energy Efficiency | Admin | 551.7736 | 521.3716 | 490.5579 | 458.1014 | 420.6538 | 742.8065 | 286.6892 | 245.1367 | 187.8957 | 176.697 | 207.9017
2023 PG Study Reference Scenario | SCG | Com | BldgEnv | Com - Office (Large) | Energy Efficiency | Incentives | 675.1249 | 637.7718 | 599.7863 | 559.5637 | 512.6441 | 1049.874 | 354.6854 | 308.3301 | 229.8777 | 216.2177 | 270.4327
2023 PG Study Reference Scenario | SCG | Com | BldgEnv | Com - Office (Large) | Energy Efficiency | Incremental Measure Cost | 5361.929 | 5206.628 | 5055.5 | 4908.735 | 4765.431 | 6728.544 | 5005.25 | 4867.074 | 4663.647 | 4451.707 | 4887.653
2023 PG Study Reference Scenario | SCG | Com | BldgEnv | Com - Office (Small) | Energy Efficiency | Admin | 73.9623 | 80.0746 | 85.9702 | 91.9 | 97.7728 | 103.7082 | 109.3316 | 114.8786 | 120.2416 | 125.2676 | 130.3468
2023 PG Study Reference Scenario | SCG | Com | BldgEnv | Com - Office (Small) | Energy Efficiency | Incentives | 62.6146 | 68.2709 | 73.8249 | 79.4923 | 85.1974 | 91.0463 | 96.7112 | 102.398 | 119.5086 | 125.3907 | 131.4166
2023 PG Study Reference Scenario | SCG | Com | BldgEnv | Com - Office (Small) | Energy Efficiency | Incremental Measure Cost | 202.1377 | 223.8155 | 245.738 | 268.6234 | 292.2342 | 316.9485 | 341.6331 | 367.0003 | 438.3836 | 465.815 | 494.3694
2023 PG Study Reference Scenario | SCG | Com | BldgEnv | Com - Office (Small) | Energy Efficiency | Admin | 77.5224 | 73.9699 | 70.5602 | 67.2902 | 64.1545 | 61.1453 | 58.2543 | 55.4732 | 52.5378 | 49.7235 | 500.4267
2023 PG Study Reference Scenario | SCG | Com | BldgEnv | Com - Office (Small) | Energy Efficiency | Incentives | 95.711 | 91.3533 | 87.1696 | 83.1548 | 79.3037 | 75.607 | 72.0549 | 68.6365 | 65.3174 | 61.8055 | 788.8066
2023 PG Study Reference Scenario | SCG | Com | BldgEnv | Com - Office (Small) | Energy Efficiency | Incremental Measure Cost | 793.8641 | 771.5301 | 749.9671 | 729.1567 | 709.0085 | 689.4491 | 670.4092 | 651.8585 | 650.3867 | 629.501 | 3650.523
2023 PG Study Reference Scenario | SCG | Com | BldgEnv | Com - Other | Energy Efficiency | Admin | 281.5742 | 307.032 | 332.9343 | 358.3315 | 383.2027 | 408.6266 | 436.0227 | 461.0394 | 482.3525 | 505.496 | 529.0541
2023 PG Study Reference Scenario | SCG | Com | BldgEnv | Com - Other | Energy Efficiency | Incentives | 105.6888 | 119.6594 | 134.6375 | 150.269 | 166.5468 | 183.957 | 203.2131 | 222.3389 | 488.6105 | 522.3265 | 557.6347
2023 PG Study Reference Scenario | SCG | Com | BldgEnv | Com - Other | Energy Efficiency | Incremental Measure Cost | 147.1254 | 171.0498 | 197.2291 | 225.1724 | 254.8705 | 287.0827 | 322.985 | 359.479 | 977.221 | 1044.653 | 1115.269
2023 PG Study Reference Scenario | SCG | Com | BldgEnv | Com - Other | Energy Efficiency | Admin | 4967.673 | 5026.943 | 5024.032 | 4959.311 | 4833.962 | 4649.953 | 4428.19 | 4134.824 | 3775.852 | 3390.2 | 2986.031
2023 PG Study Reference Scenario | SCG | Com | BldgEnv | Com - Other | Energy Efficiency | Incentives | 4590.12 | 4808.416 | 4962.917 | 5050.997 | 5070.416 | 5019.205 | 4921.422 | 4723.382 | 6002.689 | 5497.86 | 4932.641
2023 PG Study Reference Scenario | SCG | Com | BldgEnv | Com - Other | Energy Efficiency | Incremental Measure Cost | 10144.48 | 10569.24 | 10865.8 | 11028.76 | 11054.1 | 10938.04 | 10746.8 | 10337.89 | 13058.63 | 12016.02 | 10909.16
2023 PG Study Reference Scenario | SCG | Com | BldgEnv | Com - Refrig. Warehouse | Energy Efficiency | Admin | 19.4692 | 20.792 | 21.8762 | 22.8653 | 24.0877 | 25.3807 | 26.8055 | 28.0622 | 29.4971 | 30.9332 | 32.2285
2023 PG Study Reference Scenario | SCG | Com | BldgEnv | Com - Refrig. Warehouse | Energy Efficiency | Incentives | 20.2651 | 22.1392 | 23.8273 | 25.4746 | 27.1936 | 28.7793 | 30.5293 | 32.1007 | 35.5032 | 37.3896 | 39.1234
2023 PG Study Reference Scenario | SCG | Com | BldgEnv | Com - Refrig. Warehouse | Energy Efficiency | Incremental Measure Cost | 40.5302 | 44.2783 | 47.6546 | 50.9492 | 54.9073 | 59.1824 | 63.9329 | 68.4477 | 83.0485 | 88.8217 | 94.379
2023 PG Study Reference Scenario | SCG | Com | BldgEnv | Com - Refrig. Warehouse | Energy Efficiency | Admin | 4.7072 | 4.8161 | 4.9296 | 5.0507 | 5.1746 | 5.2995 | 5.4234 | 5.5471 | 5.6526 | 5.7598 | 59.4601
2023 PG Study Reference Scenario | SCG | Com | BldgEnv | Com - Refrig. Warehouse | Energy Efficiency | Incentives | 4.3064 | 4.3324 | 4.3714 | 4.4279 | 4.4947 | 4.5699 | 4.6524 | 4.7439 | 5.2787 | 5.3865 | 92.1008
2023 PG Study Reference Scenario | SCG | Com | BldgEnv | Com - Refrig. Warehouse | Energy Efficiency | Incremental Measure Cost | 18.9338 | 18.7968 | 18.7 | 18.6758 | 18.6857 | 18.7163 | 18.7515 | 18.8052 | 20.0517 | 20.0104 | 370.4517
2023 PG Study Reference Scenario | SCG | Com | BldgEnv | Com - Restaurant | Energy Efficiency | Admin | 172.6126 | 187.7197 | 202.9687 | 218.1339 | 234.1148 | 248.2856 | 261.2571 | 274.9556 | 288.1619 | 300.348 | 312.7282
2023 PG Study Reference Scenario | SCG | Com | BldgEnv | Com - Restaurant | Energy Efficiency | Incentives | 153.5565 | 170.6176 | 188.4523 | 206.8787 | 226.7828 | 245.6488 | 263.9928 | 283.7428 | 317.1262 | 331.667 | 346.5346
2023 PG Study Reference Scenario | SCG | Com | BldgEnv | Com - Restaurant | Energy Efficiency | Incremental Measure Cost | 307.1129 | 341.2351 | 376.9047 | 413.7574 | 453.5657 | 491.2976 | 527.9856 | 567.4856 | 644.464 | 685.1545 | 727.6592
2023 PG Study Reference Scenario | SCG | Com | BldgEnv | Com - Restaurant | Energy Efficiency | Admin | 156.3449 | 148.4389 | 140.8856 | 133.6663 | 126.842 | 120.4054 | 114.3496 | 108.6252 | 103.1558 | 97.9655 | 93.1945
2023 PG Study Reference Scenario | SCG | Com | BldgEnv | Com - Restaurant | Energy Efficiency | Incentives | 216.4665 | 207.9007 | 199.6712 | 191.7034 | 184.0814 | 176.8126 | 169.9081 | 163.3174 | 157.549 | 149.674 | 142.4148
2023 PG Study Reference Scenario | SCG | Com | BldgEnv | Com - Restaurant | Energy Efficiency | Incremental Measure Cost | 1898.099 | 1836.506 | 1774.865 | 1713.53 | 1655.429 | 1600.954 | 1550.486 | 1502.736 | 1482.941 | 1435.528 | 1391.747
2023 PG Study Reference Scenario | SCG | Com | BldgEnv | Com - Retail | Energy Efficiency | Admin | 586.0297 | 638.8131 | 688.5091 | 732.0823 | 786.1594 | 842.1876 | 890.9625 | 945.0724 | 996.7457 | 1023.184 | 1047.561
2023 PG Study Reference Scenario | SCG | Com | BldgEnv | Com - Retail | Energy Efficiency | Incentives | 0 | 0 | 0 | 0 | 0 | 0 | 0 | 0 | 694.2989 | 711.9864 | 727.6548
2023 PG Study Reference Scenario | SCG | Com | BldgEnv | Com - Retail | Energy Efficiency | Incremental Measure Cost | -42622.1 | -46445.8 | -50042.2 | -53164.3 | -57071.2 | -61116.2 | -64631.1 | -68530 | 1674.102 | 1742.726 | 1807.529
2023 PG Study Reference Scenario | SCG | Com | BldgEnv | Com - Retail | Energy Efficiency | Admin | 23848.5 | 24912.23 | 25788.54 | 26468.07 | 26942.99 | 27207.5 | 27257.88 | 27092.79 | 17527.89 | 17010.11 | 16456.97
2023 PG Study Reference Scenario | SCG | Com | BldgEnv | Com - Retail | Energy Efficiency | Incentives | 3434.886 | 3675.888 | 3895.356 | 4090.338 | 4257.71 | 4394.609 | 4498.338 | 4566.576 | 15554.75 | 15418.69 | 15262.67
2023 PG Study Reference Scenario | SCG | Com | BldgEnv | Com - Retail | Energy Efficiency | Incremental Measure Cost | -1371550 | -1425217 | -1468480 | -1500851 | -1521956 | -1531528 | -1529420 | -1515612 | 33335.17 | 32936.57 | 32673.27
2023 PG Study Reference Scenario | SCG | Com | BldgEnv | Com - School | Energy Efficiency | Admin | 94.1099 | 101.4851 | 109.3344 | 116.9752 | 122.4372 | 129.9058 | 136.0584 | 142.2064 | 148.664 | 155.7062 | 162.0302
2023 PG Study Reference Scenario | SCG | Com | BldgEnv | Com - School | Energy Efficiency | Incentives | 80.6184 | 87.5493 | 94.9943 | 102.3684 | 107.9346 | 115.3698 | 121.7437 | 128.2145 | 147.7234 | 155.8275 | 163.3315
2023 PG Study Reference Scenario | SCG | Com | BldgEnv | Com - School | Energy Efficiency | Incremental Measure Cost | 259.1133 | 285.7142 | 314.7272 | 344.2681 | 368.4041 | 399.6016 | 427.8481 | 457.1144 | 541.3251 | 578.2726 | 613.7592
2023 PG Study Reference Scenario | SCG | Com | BldgEnv | Com - School | Energy Efficiency | Admin | 78.3816 | 63.9148 | 60.6984 | 57.6458 | 54.7481 | 51.9967 | 49.3839 | 46.9026 | 44.4379 | 42.105 | 49.9548
2023 PG Study Reference Scenario | SCG | Com | BldgEnv | Com - School | Energy Efficiency | Incentives | 92.6706 | 76.967 | 73.1425 | 69.5107 | 66.0616 | 62.7854 | 59.673 | 56.7161 | 54.2572 | 51.4416 | 64.9595
2023 PG Study Reference Scenario | SCG | Com | BldgEnv | Com - School | Energy Efficiency | Incremental Measure Cost | 1378.267 | 1335.576 | 1294.262 | 1254.342 | 1215.697 | 1178.241 | 1141.896 | 1106.657 | 1098.557 | 1060.103 | 1173.658
2023 PG Study Reference Scenario | SCG | Com | BldgEnv | Com - Warehouse | Energy Efficiency | Admin | 423.5496 | 457.0359 | 486.4929 | 516.2107 | 541.073 | 573.0974 | 602.1519 | 631.6777 | 657.2457 | 680.5981 | 704.1041
2023 PG Study Reference Scenario | SCG | Com | BldgEnv | Com - Warehouse | Energy Efficiency | Incentives | 222.8205 | 251.1735 | 279.0169 | 308.6768 | 335.7418 | 355.598 | 373.6065 | 391.8584 | 624.5533 | 651.2002 | 678.3857
2023 PG Study Reference Scenario | SCG | Com | BldgEnv | Com - Warehouse | Energy Efficiency | Incremental Measure Cost | 82.3182 | 115.3878 | 151.6601 | 192.1485 | 264.6119 | 316.8391 | 372.0737 | 431.9534 | 2272.83 | 2400.261 | 2532.354
2023 PG Study Reference Scenario | SCG | Com | BldgEnv | Com - Warehouse | Energy Efficiency | Admin | 3407.881 | 3419.161 | 3391 | 3324.485 | 3221.027 | 3082.448 | 2910.977 | 2709.26 | 254.9199 | 227.6253 | 1755.973
2023 PG Study Reference Scenario | SCG | Com | BldgEnv | Com - Warehouse | Energy Efficiency | Incentives | 2509.101 | 2678.527 | 2820.135 | 2929.003 | 3000.391 | 3030.118 | 3014.701 | 2951.244 | 238.3894 | 215.9153 | 2649.343
2023 PG Study Reference Scenario | SCG | Com | BldgEnv | Com - Warehouse | Energy Efficiency | Incremental Measure Cost | 5518.781 | 5843.528 | 6117.817 | 6331.779 | 6475.516 | 6540.142 | 6517.882 | 6402.559 | 1363.562 | 1276.656 | 11209.6
2023 PG Study Reference Scenario | SCG | Com | FoodServ | Com - College | Energy Efficiency | Admin | 11189.32 | 11547.47 | 12046.33 | 12568.06 | 12846.83 | 13325.86 | 13755.48 | 13985.1 | 14185.82 | 14271.16 | 16583.49
2023 PG Study Reference Scenario | SCG | Com | FoodServ | Com - College | Energy Efficiency | Incentives | 12176.89 | 12637.61 | 13255.32 | 13904.84 | 14280.13 | 14879.43 | 15427.96 | 15755.27 | 16051.89 | 16219.07 | 17165.21
2023 PG Study Reference Scenario | SCG | Com | FoodServ | Com - College | Energy Efficiency | Incremental Measure Cost | 35516.26 | 37485.02 | 39997.71 | 42690.02 | 44649.39 | 47396.97 | 50076.94 | 52119.07 | 54126.78 | 55756.23 | 60527.75
2023 PG Study Reference Scenario | SCG | Com | FoodServ | Com - College | Energy Efficiency | Admin | 57846.88 | 60363.41 | 62765.94 | 65065.54 | 67248.3 | 69339.2 | 71342.31 | 73248.61 | 75062.28 | 88766.71 | 90096.74
2023 PG Study Reference Scenario | SCG | Com | FoodServ | Com - College | Energy Efficiency | Incentives | 62881.05 | 65979.46 | 68972.95 | 71884.63 | 74638.21 | 77298.21 | 79879.84 | 82371.04 | 84774.5 | 91165.48 | 93071.3
2023 PG Study Reference Scenario | SCG | Com | FoodServ | Com - College | Energy Efficiency | Incremental Measure Cost | 180222 | 192242.9 | 204352.4 | 216579.8 | 228868.5 | 241295.5 | 253866.8 | 266539.3 | 279315.2 | 308118.6 | 320044.1
2023 PG Study Reference Scenario | SCG | Com | FoodServ | Com - College | Fuel Substitution | Incremental Measure Cost | 11244.77 | 13118.4 | 15057.97 | 17052.87 | 19095.8 | 21182.42 | 23309.79 | 25469.6 | 27650.45 | 29844.3 | 32296.47
2023 PG Study Reference Scenario | SCG | Com | FoodServ | Com - Grocery | Energy Efficiency | Admin | 70161.11 | 74911.05 | 79173.37 | 83377.48 | 88023.15 | 93030.07 | 96647.73 | 101006.4 | 105183.1 | 108422.1 | 123946.3
2023 PG Study Reference Scenario | SCG | Com | FoodServ | Com - Grocery | Energy Efficiency | Incentives | 84119.58 | 90212.05 | 95736.18 | 101218.1 | 107213 | 113660.5 | 118429.7 | 124122.4 | 129608.3 | 133950.9 | 142768.2
2023 PG Study Reference Scenario | SCG | Com | FoodServ | Com - Grocery | Energy Efficiency | Incremental Measure Cost | 232776.9 | 255265.8 | 277077.2 | 299667.6 | 324933.6 | 352737 | 376421.8 | 404113.7 | 432305.5 | 457789.2 | 501962.7
2023 PG Study Reference Scenario | SCG | Com | FoodServ | Com - Grocery | Energy Efficiency | Admin | 541223.3 | 571159.2 | 600183.8 | 628301.7 | 655524.7 | 681905.6 | 707350.2 | 731927.2 | 755626.5 | 867744.9 | 889096.2
2023 PG Study Reference Scenario | SCG | Com | FoodServ | Com - Grocery | Energy Efficiency | Incentives | 644993.2 | 683705 | 721448 | 758300.7 | 793823.9 | 828350.5 | 861840.7 | 894360.8 | 925881.9 | 986739.9 | 1015851
2023 PG Study Reference Scenario | SCG | Com | FoodServ | Com - Grocery | Energy Efficiency | Incremental Measure Cost | 1691477 | 1833176 | 1977772 | 2125263 | 2275639 | 2429042 | 2585040 | 2743803 | 2905188 | 3187734 | 3354852
2023 PG Study Reference Scenario | SCG | Com | FoodServ | Com - Grocery | Fuel Substitution | Incremental Measure Cost | 194901.7 | 226244.1 | 258782.1 | 292345.7 | 326804.9 | 362113.7 | 398244.5 | 435031.1 | 472274.5 | 509838.6 | 547666.4
2023 PG Study Reference Scenario | SCG | Com | FoodServ | Com - Health | Energy Efficiency | Admin | 21157.01 | 22705.21 | 24519.23 | 25336.81 | 26804.88 | 27840.91 | 29649.02 | 30522.37 | 31294.6 | 31255.11 | 34421.34
2023 PG Study Reference Scenario | SCG | Com | FoodServ | Com - Health | Energy Efficiency | Incentives | 23031.79 | 24890.05 | 27057.64 | 28141.91 | 29946.5 | 31277.78 | 33491 | 34661.46 | 35723.83 | 35860.83 | 36848.04
2023 PG Study Reference Scenario | SCG | Com | FoodServ | Com - Health | Energy Efficiency | Incremental Measure Cost | 63271.3 | 69697.61 | 77255.11 | 81942.67 | 88993.26 | 94895.3 | 103758.1 | 109673.5 | 115463.9 | 118414.8 | 125052.3
2023 PG Study Reference Scenario | SCG | Com | FoodServ | Com - Health | Energy Efficiency | Admin | 169683.2 | 178748.5 | 187582.5 | 196113.9 | 204394.1 | 212399.8 | 220203.9 | 227739.7 | 235004.2 | 270768.8 | 277128.9
2023 PG Study Reference Scenario | SCG | Com | FoodServ | Com - Health | Energy Efficiency | Incentives | 183909.1 | 195073.7 | 206073.4 | 216849.9 | 227318.9 | 237533.8 | 247597.8 | 257428.4 | 267015 | 286098.8 | 294770.1
2023 PG Study Reference Scenario | SCG | Com | FoodServ | Com - Health | Energy Efficiency | Incremental Measure Cost | 486503.3 | 525745.8 | 565929.5 | 606828.4 | 648591.4 | 691127.3 | 734667.7 | 778962 | 823966.7 | 907785 | 953259.3
2023 PG Study Reference Scenario | SCG | Com | FoodServ | Com - Health | Fuel Substitution | Incremental Measure Cost | 42417.49 | 49569.61 | 57050.35 | 64830.17 | 72879.24 | 81194.94 | 89766.42 | 98567.66 | 107554 | 116699.2 | 126162.6
2023 PG Study Reference Scenario | SCG | Com | FoodServ | Com - Lodging | Energy Efficiency | Admin | 36644.41 | 38500.95 | 40467.49 | 42067.39 | 43843.27 | 45597.73 | 47061.58 | 48391.36 | 49612.46 | 50625.13 | 61450.75
2023 PG Study Reference Scenario | SCG | Com | FoodServ | Com - Lodging | Energy Efficiency | Incentives | 40804.71 | 43176.03 | 45687.63 | 47802.73 | 50093.41 | 52362.39 | 54306.88 | 56102.92 | 57777.79 | 59212.88 | 63981.99
2023 PG Study Reference Scenario | SCG | Com | FoodServ | Com - Lodging | Energy Efficiency | Incremental Measure Cost | 110863 | 119865.7 | 129627.1 | 138628.3 | 148637.2 | 159027.6 | 168846.1 | 178594.2 | 188342.7 | 197678.8 | 220671.6
2023 PG Study Reference Scenario | SCG | Com | FoodServ | Com - Lodging | Energy Efficiency | Admin | 141849.9 | 150336.3 | 158666.4 | 166812.8 | 174782.6 | 182579 | 190182.6 | 197585.3 | 204779.8 | 254315.8 | 260856.8
2023 PG Study Reference Scenario | SCG | Com | FoodServ | Com - Lodging | Energy Efficiency | Incentives | 156504.1 | 167049.8 | 177514.5 | 187868.3 | 197936 | 207829 | 217555.7 | 227100 | 236446.7 | 260064.8 | 268780.8
2023 PG Study Reference Scenario | SCG | Com | FoodServ | Com - Lodging | Energy Efficiency | Incremental Measure Cost | 405049.2 | 441705.6 | 479514.6 | 518401 | 558389.9 | 599496.4 | 641649.3 | 684808.1 | 728926.3 | 830567.1 | 876758.2
2023 PG Study Reference Scenario | SCG | Com | FoodServ | Com - Lodging | Fuel Substitution | Incremental Measure Cost | 45914.11 | 53276.29 | 60908.53 | 68773.28 | 76836.53 | 85085.31 | 93508.55 | 102067.3 | 110711.5 | 119404.7 | 128239.4
2023 PG Study Reference Scenario | SCG | Com | FoodServ | Com - Other | Energy Efficiency | Admin | 85323.78 | 89908.74 | 94415.02 | 98578.04 | 102418.2 | 106224.7 | 110347.8 | 113677.9 | 115950.6 | 118554.7 | 192907.1
2023 PG Study Reference Scenario | SCG | Com | FoodServ | Com - Other | Energy Efficiency | Incentives | 86341.52 | 91869.56 | 97360.56 | 102582.3 | 107231.7 | 111807.9 | 116745.8 | 120869.3 | 123882.3 | 127258.5 | 155037.9
2023 PG Study Reference Scenario | SCG | Com | FoodServ | Com - Other | Energy Efficiency | Incremental Measure Cost | 237436.3 | 256254.9 | 275607.9 | 294718.7 | 313617.9 | 333164.2 | 354503.5 | 374082.5 | 390849.8 | 409360.9 | 525829.7
2023 PG Study Reference Scenario | SCG | Com | FoodServ | Com - Other | Energy Efficiency | Admin | 512523.5 | 536415 | 559377.7 | 581444.9 | 602620.1 | 622950.8 | 642512.8 | 661293.5 | 679253.4 | 1107987 | 1122315
2023 PG Study Reference Scenario | SCG | Com | FoodServ | Com - Other | Energy Efficiency | Incentives | 515311.6 | 544443.9 | 572838.9 | 600768.1 | 626318.5 | 650754 | 674532.2 | 697617.9 | 719946.8 | 881657.6 | 900688
2023 PG Study Reference Scenario | SCG | Com | FoodServ | Com - Other | Energy Efficiency | Incremental Measure Cost | 1393014 | 1492420 | 1593010 | 1694818 | 1797784 | 1901991 | 2007612 | 2114526 | 2222505 | 2879245 | 2992540
2023 PG Study Reference Scenario | SCG | Com | FoodServ | Com - Other | Fuel Substitution | Incremental Measure Cost | 113198.7 | 132487 | 152622.2 | 173517.1 | 195099.6 | 217338.4 | 240200.6 | 263600.7 | 287428.2 | 311593.4 | 337362.7
2023 PG Study Reference Scenario | SCG | Com | FoodServ | Com - Restaurant | Energy Efficiency | Admin | 507392.4 | 538497.1 | 569208.9 | 598848.6 | 629873.6 | 655184.4 | 676537.6 | 698925.7 | 719246.9 | 736270.5 | 927280.8
2023 PG Study Reference Scenario | SCG | Com | FoodServ | Com - Restaurant | Energy Efficiency | Incentives | 560404.5 | 599455.3 | 638324.9 | 676332.5 | 715274.3 | 747677.9 | 775657.2 | 804889.3 | 831798.4 | 854919.5 | 937042.5
2023 PG Study Reference Scenario | SCG | Com | FoodServ | Com - Restaurant | Energy Efficiency | Incremental Measure Cost | 1509329 | 1649765 | 1795526 | 1944618 | 2105411 | 2254093 | 2395473 | 2546714 | 2696755 | 2840374 | 3225122
2023 PG Study Reference Scenario | SCG | Com | FoodServ | Com - Restaurant | Energy Efficiency | Admin | 2182954 | 2310733 | 2436060 | 2558888 | 2679238 | 2796712 | 2911032 | 3022321 | 3130439 | 4021620 | 4119165
2023 PG Study Reference Scenario | SCG | Com | FoodServ | Com - Restaurant | Energy Efficiency | Incentives | 2379316 | 2538695 | 2696574 | 2853212 | 3004100 | 3151557 | 3296092 | 3437733 | 3576211 | 3978919 | 4107343
2023 PG Study Reference Scenario | SCG | Com | FoodServ | Com - Restaurant | Energy Efficiency | Incremental Measure Cost | 6078957 | 6627173 | 7192480 | 7774889 | 8374523 | 8990109 | 9620571 | 10266099 | 10925869 | 12645190 | 13338962
2023 PG Study Reference Scenario | SCG | Com | FoodServ | Com - Restaurant | Fuel Substitution | Incremental Measure Cost | 753861.9 | 874184.7 | 998966 | 1127550 | 1259412 | 1394394 | 1532314 | 1672503 | 1814155 | 1956678 | 2101328
2023 PG Study Reference Scenario | SCG | Com | FoodServ | Com - School | Energy Efficiency | Admin | 21683.55 | 22561.02 | 23502.34 | 24355.69 | 24729.74 | 25483.13 | 25948.15 | 26389.17 | 26863.64 | 27418.5 | 44410.77
2023 PG Study Reference Scenario | SCG | Com | FoodServ | Com - School | Energy Efficiency | Incentives | 23631.81 | 24718.12 | 25874.98 | 26945.06 | 27478.87 | 28436.48 | 29077.81 | 29696.16 | 30356.07 | 31111.13 | 37344.08
2023 PG Study Reference Scenario | SCG | Com | FoodServ | Com - School | Energy Efficiency | Incremental Measure Cost | 69233.3 | 73654.84 | 78462.44 | 83160.27 | 86372.23 | 91056.57 | 94870.51 | 98734.97 | 102868.4 | 107467.4 | 134138.7
2023 PG Study Reference Scenario | SCG | Com | FoodServ | Com - School | Energy Efficiency | Admin | 117248 | 122363.1 | 127240.3 | 131891.4 | 136288.6 | 140479.8 | 144457.2 | 148234 | 151826.4 | 248829.7 | 251514.2
2023 PG Study Reference Scenario | SCG | Com | FoodServ | Com - School | Energy Efficiency | Incentives | 127679.7 | 133934.4 | 139935.9 | 145743.5 | 151246 | 156543.3 | 161639.2 | 166544.4 | 171273.5 | 207698.3 | 211822.4
2023 PG Study Reference Scenario | SCG | Com | FoodServ | Com - School | Energy Efficiency | Incremental Measure Cost | 369040.2 | 393644.1 | 418392.1 | 443305.8 | 468266.5 | 493417 | 518706 | 544154.3 | 569795.5 | 720188.3 | 747598.4
2023 PG Study Reference Scenario | SCG | Com | FoodServ | Com - School | Fuel Substitution | Incremental Measure Cost | 18968.47 | 22168.44 | 25483.79 | 28896.16 | 32392.43 | 35965.4 | 39610.91 | 43312.78 | 47050.47 | 50809.01 | 54674.92
2023 PG Study Reference Scenario | SCG | Com | HVAC | Com - College | Energy Efficiency | Admin | 75828.08 | 75779.12 | 76615.06 | 77579.01 | 77098.91 | 66676.15 | 67110.69 | 66672.49 | 66219.41 | 65302.87 | 64628.37
2023 PG Study Reference Scenario | SCG | Com | HVAC | Com - College | Energy Efficiency | Incentives | 23989.11 | 24491.59 | 25186.86 | 25842.31 | 25939.58 | 109.655 | 110.3293 | 109.5993 | 108.862 | 107.4253 | 106.3867
2023 PG Study Reference Scenario | SCG | Com | HVAC | Com - College | Energy Efficiency | Incremental Measure Cost | 86679.06 | 90642.91 | 95418.5 | 100162.6 | 102818.6 | -7969.33 | -8010.92 | -7947.98 | 552.6046 | 556.2181 | 561.8572
2023 PG Study Reference Scenario | SCG | Com | HVAC | Com - College | Energy Efficiency | Admin | 0 | 0 | 0 | 0 | 0 | 426.1849 | 385.9255 | 349.7753 | 318.6771 | 290.569 | 264.7975
2023 PG Study Reference Scenario | SCG | Com | HVAC | Com - College | Energy Efficiency | Incentives | 0 | 0 | 0 | 0 | 0 | 54.3354 | 50.8567 | 47.622 | 72.4721 | 67.4015 | 62.6519
2023 PG Study Reference Scenario | SCG | Com | HVAC | Com - College | Energy Efficiency | Incremental Measure Cost | 0 | 0 | 0 | 0 | 0 | 275.4127 | 258.7921 | 243.0704 | 369.0979 | 342.2544 | 317.3632
2023 PG Study Reference Scenario | SCG | Com | HVAC | Com - College | Energy Efficiency | Admin | 33809.46 | 34837.29 | 35671.53 | 36353.02 | 36904.12 | 0 | 0 | 0 | 0 | 0 | 0
2023 PG Study Reference Scenario | SCG | Com | HVAC | Com - College | Energy Efficiency | Incentives | 79188.57 | 81595.96 | 83549.91 | 85146.11 | 86436.89 | 0 | 0 | 0 | 0 | 0 | 0
2023 PG Study Reference Scenario | SCG | Com | HVAC | Com - College | Energy Efficiency | Incremental Measure Cost | 313595 | 329591.5 | 344234.1 | 357827 | 370516.8 | 0 | 0 | 0 | 0 | 0 | 0
2023 PG Study Reference Scenario | SCG | Com | HVAC | Com - College | Fuel Substitution | Incremental Measure Cost | 59975.43 | 77202.86 | 224311.2 | 266741.1 | 280003.3 | 0 | 0 | 0 | 0 | 0 | 0
2023 PG Study Reference Scenario | SCG | Com | HVAC | Com - Grocery | Energy Efficiency | Admin | 11196.63 | 11535.54 | 11772.71 | 11983.3 | 12242.03 | 12538.07 | 12642.72 | 12846.5 | 13029.4 | 13087.92 | 13195.15
2023 PG Study Reference Scenario | SCG | Com | HVAC | Com - Grocery | Energy Efficiency | Incentives | 26224.77 | 27018.57 | 27574.05 | 28067.31 | 28673.3 | 29366.68 | 29611.81 | 30089.08 | 30517.48 | 30654.54 | 30905.71
2023 PG Study Reference Scenario | SCG | Com | HVAC | Com - Grocery | Energy Efficiency | Incremental Measure Cost | 98320.87 | 103617.4 | 108162.8 | 112605.1 | 117648.9 | 123223.1 | 127058.6 | 132015.7 | 153484.1 | 157257.1 | 161716.7
2023 PG Study Reference Scenario | SCG | Com | HVAC | Com - Grocery | Energy Efficiency | Admin | 0 | 0 | 0 | 0 | 0 | 0 | 0 | 266.9215 | 0 | 0 | 0
2023 PG Study Reference Scenario | SCG | Com | HVAC | Com - Grocery | Energy Efficiency | Incentives | 0 | 0 | 0 | 0 | 0 | 0 | 0 | 625.184 | 0 | 0 | 0
2023 PG Study Reference Scenario | SCG | Com | HVAC | Com - Grocery | Energy Efficiency | Incremental Measure Cost | 0 | 0 | 0 | 0 | 0 | 0 | 0 | 1505.753 | 0 | 0 | 0
2023 PG Study Reference Scenario | SCG | Com | HVAC | Com - Grocery | Fuel Substitution | Incremental Measure Cost | 2836468 | 3126804 | 3407735 | 3676755 | 3932098 | 379004.4 | 406361.3 | 429904.8 | 462072.9 | 477804.9 | 490796.3
2023 PG Study Reference Scenario | SCG | Com | HVAC | Com - Health | Energy Efficiency | Admin | 47332.12 | 48841.36 | 50835.92 | 50749 | 51981.35 | 44718.11 | 46270.67 | 46392.32 | 46428.94 | 45297.39 | 43861.79
2023 PG Study Reference Scenario | SCG | Com | HVAC | Com - Health | Energy Efficiency | Incentives | 83580.14 | 88354.69 | 94164.7 | 96216.68 | 100843 | 86004.8 | 91431.62 | 94168.18 | 108701.6 | 106057.3 | 102700.8
2023 PG Study Reference Scenario | SCG | Com | HVAC | Com - Health | Energy Efficiency | Incremental Measure Cost | 196845.7 | 209309.1 | 224218.5 | 230138.2 | 242165.8 | 172009.6 | 182863.2 | 188336.4 | 259908.1 | 258644.7 | 255456.1
2023 PG Study Reference Scenario | SCG | Com | HVAC | Com - Health | Energy Efficiency | Admin | 204999.3 | 250007.9 | 253101.4 | 256609.1 | 252146.5 | 244300.4 | 234527.2 | 222544.6 | 207716 | 192076.5 | 176108.8
2023 PG Study Reference Scenario | SCG | Com | HVAC | Com - Health | Energy Efficiency | Incentives | 338645.8 | 430598.1 | 448266 | 460825 | 467467.5 | 467846 | 462099.6 | 450486.4 | 486316.2 | 449720.9 | 411349.7
2023 PG Study Reference Scenario | SCG | Com | HVAC | Com - Health | Energy Efficiency | Incremental Measure Cost | 677291.6 | 861196.2 | 896532 | 921723 | 935134 | 935804.5 | 924259.8 | 901035.1 | 1162814 | 1096772 | 1023423
2023 PG Study Reference Scenario | SCG | Com | HVAC | Com - Health | Energy Efficiency | Admin | 34069.82 | 35259.41 | 36266.81 | 37113.18 | 37837.78 | 0 | 0 | 0 | 0 | 0 | 0
2023 PG Study Reference Scenario | SCG | Com | HVAC | Com - Health | Energy Efficiency | Incentives | 79798.39 | 82584.64 | 84944.19 | 86926.54 | 88623.71 | 0 | 0 | 0 | 0 | 0 | 0
2023 PG Study Reference Scenario | SCG | Com | HVAC | Com - Health | Energy Efficiency | Incremental Measure Cost | 316009.8 | 333584.9 | 349978.5 | 365309.2 | 379890.6 | 0 | 0 | 0 | 0 | 0 | 0
2023 PG Study Reference Scenario | SCG | Com | HVAC | Com - Health | Fuel Substitution | Incremental Measure Cost | 1518051 | 1661634 | 1799037 | 1929464 | 2052425 | 673.8144 | 723.6748 | 767.0137 | 819.4653 | 850.1322 | 876.5225
2023 PG Study Reference Scenario | SCG | Com | HVAC | Com - Lodging | Energy Efficiency | Admin | 35923.61 | 36645.44 | 37373.19 | 37694.31 | 38127.77 | 32732.01 | 32847.83 | 32888.78 | 32883.32 | 32631.02 | 32413.93
2023 PG Study Reference Scenario | SCG | Com | HVAC | Com - Lodging | Energy Efficiency | Incentives | 60615.79 | 64286.68 | 68099.72 | 71178.3 | 74222.84 | 63720.91 | 66286.82 | 68759.62 | 77019.36 | 76428.43 | 75919.97
2023 PG Study Reference Scenario | SCG | Com | HVAC | Com - Lodging | Energy Efficiency | Incremental Measure Cost | 145539.8 | 154562.7 | 163894.5 | 171680.5 | 180186.5 | 129485.4 | 135569.2 | 141482.8 | 298827.2 | 302462.6 | 306457.3
2023 PG Study Reference Scenario | SCG | Com | HVAC | Com - Lodging | Energy Efficiency | Admin | 95807.65 | 91903.49 | 86185.61 | 78908.87 | 70427.55 | 61159.59 | 60621.06 | 49461.64 | 27.1179 | 13.3092 | 12.4219
2023 PG Study Reference Scenario | SCG | Com | HVAC | Com - Lodging | Energy Efficiency | Incentives | 142203.4 | 143398.3 | 141161.8 | 135486.3 | 126607.5 | 114981.8 | 122496.5 | 103503 | 63.5156 | 31.1728 | 29.0946
2023 PG Study Reference Scenario | SCG | Com | HVAC | Com - Lodging | Energy Efficiency | Incremental Measure Cost | 284406.8 | 286796.7 | 282323.6 | 270972.5 | 253215 | 229963.6 | 250585.4 | 213010.7 | 168.2951 | 84.2494 | 80.2054
2023 PG Study Reference Scenario | SCG | Com | HVAC | Com - Lodging | Energy Efficiency | Admin | 13506.7 | 13980.6 | 14378.47 | 14713.33 | 14999.51 | 0 | 0 | 0 | 0 | 0 | 0
2023 PG Study Reference Scenario | SCG | Com | HVAC | Com - Lodging | Energy Efficiency | Incentives | 31635.41 | 32745.38 | 33677.27 | 34461.59 | 35131.88 | 0 | 0 | 0 | 0 | 0 | 0
2023 PG Study Reference Scenario | SCG | Com | HVAC | Com - Lodging | Energy Efficiency | Incremental Measure Cost | 125280 | 132269.3 | 138754.3 | 144825.6 | 150595.5 | 0 | 0 | 0 | 0 | 0 | 0
2023 PG Study Reference Scenario | SCG | Com | HVAC | Com - Lodging | Fuel Substitution | Incremental Measure Cost | 722788.2 | 803842.7 | 882621.8 | 958243.9 | 1030127 | 276.6591 | 288.3595 | 297.9536 | 329.6382 | 335.5398 | 340.1806
2023 PG Study Reference Scenario | SCG | Com | HVAC | Com - Office (Large) | Energy Efficiency | Admin | 44821.88 | 46196.8 | 46969.99 | 47679.75 | 49097.77 | 104.0142 | 104.7677 | 105.5207 | 105.1264 | 103.9961 | 103.8111
2023 PG Study Reference Scenario | SCG | Com | HVAC | Com - Office (Large) | Energy Efficiency | Incentives | 104981.9 | 108202.2 | 110013.2 | 111675.6 | 114996.9 | 243.6221 | 245.387 | 247.1508 | 246.2273 | 243.5798 | 243.1466
2023 PG Study Reference Scenario | SCG | Com | HVAC | Com - Office (Large) | Energy Efficiency | Incremental Measure Cost | 415741.9 | 437065.3 | 453268.4 | 469320.4 | 493455.4 | 1603.024 | 1651.316 | 1700.866 | 1952.863 | 1970.503 | 2006.339
2023 PG Study Reference Scenario | SCG | Com | HVAC | Com - Office (Large) | Energy Efficiency | Admin | 0 | 0 | 0 | 0 | 0 | 0 | 0 | 1454.832 | 0 | 0 | 0
2023 PG Study Reference Scenario | SCG | Com | HVAC | Com - Office (Large) | Energy Efficiency | Incremental Measure Cost | 0 | 0 | 0 | 0 | 0 | 0 | 0 | -383.566 | 0 | 0 | 0
2023 PG Study Reference Scenario | SCG | Com | HVAC | Com - Office (Large) | Energy Efficiency | Admin | 197229.9 | 203506.5 | 208625.9 | 212804.8 | 216261 | 0 | 0 | 0 | 0 | 0 | 0
2023 PG Study Reference Scenario | SCG | Com | HVAC | Com - Office (Large) | Energy Efficiency | Incentives | 461952.3 | 476653.4 | 488643.9 | 498431.8 | 506526.9 | 0 | 0 | 0 | 0 | 0 | 0
2023 PG Study Reference Scenario | SCG | Com | HVAC | Com - Office (Large) | Energy Efficiency | Incremental Measure Cost | 1829394 | 1925366 | 2013278 | 2094678 | 2171274 | 0 | 0 | 0 | 0 | 0 | 0
2023 PG Study Reference Scenario | SCG | Com | HVAC | Com - Office (Large) | Fuel Substitution | Incremental Measure Cost | 2058.705 | 2249.006 | 2430.581 | 2602.17 | 2763.089 | 0 | 0 | 0 | 0 | 0 | 0
2023 PG Study Reference Scenario | SCG | Com | HVAC | Com - Office (Small) | Energy Efficiency | Admin | 65808.21 | 67062.49 | 67889.05 | 68565.68 | 69073.36 | 41370.54 | 41375.38 | 41365.66 | 41310.7 | 41151.56 | 41041.52
2023 PG Study Reference Scenario | SCG | Com | HVAC | Com - Office (Small) | Energy Efficiency | Incentives | 59438.76 | 61494.49 | 63009.11 | 64238.4 | 65178.51 | 0 | 0 | 0 | 0 | 0 | 0
2023 PG Study Reference Scenario | SCG | Com | HVAC | Com - Office (Small) | Energy Efficiency | Incremental Measure Cost | 230026.5 | 242988.4 | 254173.2 | 264511.6 | 273926.8 | -5482.85 | -5483.48 | -5482.19 | 0 | 0 | 0
2023 PG Study Reference Scenario | SCG | Com | HVAC | Com - Office (Small) | Energy Efficiency | Admin | 97469.15 | 100635.7 | 103240.4 | 105388.2 | 107166.8 | 0 | 0 | 0 | 0 | 0 | 0
2023 PG Study Reference Scenario | SCG | Com | HVAC | Com - Office (Small) | Energy Efficiency | Incentives | 228292.4 | 235709.2 | 241809.9 | 246840.4 | 251006.2 | 0 | 0 | 0 | 0 | 0 | 0
2023 PG Study Reference Scenario | SCG | Com | HVAC | Com - Office (Small) | Energy Efficiency | Incremental Measure Cost | 904067.9 | 952109 | 996288 | 1037355 | 1075960 | 0 | 0 | 0 | 0 | 0 | 0
2023 PG Study Reference Scenario | SCG | Com | HVAC | Com - Office (Small) | Fuel Substitution | Incremental Measure Cost | 5714.009 | 6217.044 | 6687.098 | 7120.951 | 7517.594 | 0 | 0 | 0 | 0 | 0 | 0
2023 PG Study Reference Scenario | SCG | Com | HVAC | Com - Other | Energy Efficiency | Admin | 1142520 | 1159687 | 1175083 | 1186440 | 1194849 | 1204193 | 1233404 | 1243447 | 1240890 | 1239120 | 1238636
2023 PG Study Reference Scenario | SCG | Com | HVAC | Com - Other | Energy Efficiency | Incentives | 171.0063 | 180.7854 | 190.5309 | 199.7783 | 208.6182 | 217.7103 | 35285.22 | 42588.33 | 42801.42 | 42986.71 | 43181.11
2023 PG Study Reference Scenario | SCG | Com | HVAC | Com - Other | Energy Efficiency | Incremental Measure Cost | -415088 | -421307 | -426884 | -430994 | -434032 | -437411 | -185850 | -126080 | 354712.4 | 363348.1 | 372292.7
2023 PG Study Reference Scenario | SCG | Com | HVAC | Com - Other | Energy Efficiency | Admin | 796.5332 | 2388.662 | 5304.116 | 4889.412 | 4494 | 4117.894 | 3761.85 | 3426.829 | 3146.134 | 2883.951 | 2632.991
2023 PG Study Reference Scenario | SCG | Com | HVAC | Com - Other | Energy Efficiency | Incentives | 976.008 | 989.9999 | 985.0967 | 960.9248 | 918.3421 | 859.3815 | 786.9972 | 704.7229 | 1570.853 | 1385.79 | 1202.34
2023 PG Study Reference Scenario | SCG | Com | HVAC | Com - Other | Energy Efficiency | Incremental Measure Cost | 1952.016 | 1793.323 | 301.2985 | 465.5651 | 569.8607 | 620.6066 | 625.8356 | 594.5303 | 4155.036 | 3713.01 | 3289.431
2023 PG Study Reference Scenario | SCG | Com | HVAC | Com - Other | Fuel Substitution | Incremental Measure Cost | 1910446 | 2080355 | 2241382 | 2392444 | 5210497 | 0 | 0 | 0 | 0 | 0 | 0
2023 PG Study Reference Scenario | SCG | Com | HVAC | Com - Restaurant | Energy Efficiency | Admin | 203226.1 | 217962.9 | 231427.5 | 245000.5 | 256133 | 272844.5 | 278020 | 282775.3 | 286044.6 | 287488.3 | 288628.5
2023 PG Study Reference Scenario | SCG | Com | HVAC | Com - Restaurant | Energy Efficiency | Incentives | 354548.3 | 387485.3 | 417651.3 | 448328.3 | 472960.6 | 511748.8 | 524092.6 | 535035.2 | 542688.8 | 546474.1 | 549368
2023 PG Study Reference Scenario | SCG | Com | HVAC | Com - Restaurant | Energy Efficiency | Incremental Measure Cost | 837483.8 | 934512.2 | 1028324 | 1142117 | 1229859 | 1446754 | 1512499 | 1576260 | 1672261 | 1718135 | 1762314
2023 PG Study Reference Scenario | SCG | Com | HVAC | Com - Restaurant | Energy Efficiency | Admin | 0 | 0 | 0 | 418.5969 | 402.7895 | 380.7622 | 353.3225 | 321.6374 | 287.0193 | 250.8927 | 284.3976
2023 PG Study Reference Scenario | SCG | Com | HVAC | Com - Restaurant | Energy Efficiency | Incentives | 0 | 0 | 0 | 876.6515 | 861.0419 | 830.8233 | 786.9165 | 731.1731 | 672.2572 | 587.6413 | 536.119
2023 PG Study Reference Scenario | SCG | Com | HVAC | Com - Restaurant | Energy Efficiency | Incremental Measure Cost | 0 | 0 | 0 | 1753.303 | 1722.084 | 1661.647 | 1573.833 | 1462.346 | 1376.423 | 1227.239 | 1137.666
2023 PG Study Reference Scenario | SCG | Com | HVAC | Com - Restaurant | Energy Efficiency | Admin | 600229.7 | 648897.2 | 692256.8 | 730082.9 | 762487.1 | 789796 | 812563.9 | 831591.8 | 847260.3 | 860551.2 | 872161.7
2023 PG Study Reference Scenario | SCG | Com | HVAC | Com - Restaurant | Energy Efficiency | Incentives | 1405859 | 1519848 | 1621405 | 1710001 | 1785898 | 1849862 | 1903188 | 1947756 | 1984454 | 2015584 | 2042779
2023 PG Study Reference Scenario | SCG | Com | HVAC | Com - Restaurant | Energy Efficiency | Incremental Measure Cost | 3339009 | 3683908 | 4010772 | 4316743 | 4600818 | 4863308 | 5106040 | 5332644 | 5675659 | 5879931 | 6078390
2023 PG Study Reference Scenario | SCG | Com | HVAC | Com - Restaurant | Fuel Substitution | Incremental Measure Cost | 81229.28 | 267590.2 | 304052.2 | 360865.7 | 378811.3 | 440.4359 | 467.3088 | 489.3084 | 519.1425 | 532.0746 | 542.0046
2023 PG Study Reference Scenario | SCG | Com | HVAC | Com - Retail | Energy Efficiency | Admin | 31570.19 | 32458.93 | 32979.88 | 32025.59 | 118050 | 107951 | 107943.9 | 108510.7 | 108732.5 | 85547.22 | 83002.73
2023 PG Study Reference Scenario | SCG | Com | HVAC | Com - Retail | Energy Efficiency | Incentives | 23440.08 | 24419.09 | 25119.58 | 25556.71 | 26176.11 | 0 | 0 | 0 | 48863.73 | 41.1577 | 35.5912
2023 PG Study Reference Scenario | SCG | Com | HVAC | Com - Retail | Energy Efficiency | Incremental Measure Cost | -717676 | -707579 | -688165 | -620984 | -1417864 | -1517807 | -1489447 | -1469211 | 1295943 | 250.8349 | 221.2482
2023 PG Study Reference Scenario | SCG | Com | HVAC | Com - Retail | Energy Efficiency | Admin | 68373.27 | 46312.14 | 29301.46 | 16847 | 8242.805 | 4422.767 | 4127.916 | 3852.722 | 0 | 0 | 0
2023 PG Study Reference Scenario | SCG | Com | HVAC | Com - Retail | Energy Efficiency | Incremental Measure Cost | -2604479 | -1715360 | -1052321 | -586170 | -277113 | -143389 | -129158 | -116101 | 0 | 0 | 0
2023 PG Study Reference Scenario | SCG | Com | HVAC | Com - Retail | Energy Efficiency | Admin | 41919.11 | 43300.59 | 44443.59 | 45388.79 | 46179.92 | 0 | 0 | 0 | 0 | 0 | 0
2023 PG Study Reference Scenario | SCG | Com | HVAC | Com - Retail | Energy Efficiency | Incentives | 98111.3 | 101344.7 | 104020 | 106233.2 | 108085.8 | 0 | 0 | 0 | 0 | 0 | 0
2023 PG Study Reference Scenario | SCG | Com | HVAC | Com - Retail | Energy Efficiency | Incremental Measure Cost | 386741.6 | 407537.2 | 426723.1 | 444604.7 | 461492 | 0 | 0 | 0 | 0 | 0 | 0
2023 PG Study Reference Scenario | SCG | Com | HVAC | Com - Retail | Fuel Substitution | Incremental Measure Cost | -6420240 | -6747978 | -6944204 | -11000000 | -11000000 | 1175.91 | 1229.345 | 1275.761 | 0 | 0 | 0
2023 PG Study Reference Scenario | SCG | Com | HVAC | Com - School | Energy Efficiency | Admin | 139826.5 | 141179.2 | 142833.5 | 143935.8 | 142328.8 | 116484.2 | 115785 | 115188.2 | 114932.4 | 115122.4 | 114837.3
2023 PG Study Reference Scenario | SCG | Com | HVAC | Com - School | Energy Efficiency | Incentives | 152746.6 | 155002.3 | 157493.2 | 159262.2 | 157915.4 | 96783.75 | 96252.76 | 95800.73 | 95625.66 | 95824.61 | 95621.6
2023 PG Study Reference Scenario | SCG | Com | HVAC | Com - School | Energy Efficiency | Incremental Measure Cost | 663705.4 | 687114.1 | 712377.3 | 735142.6 | 743935.5 | 492569.9 | 500406.9 | 508754.7 | 554894.5 | 567170.3 | 577288.5
2023 PG Study Reference Scenario | SCG | Com | HVAC | Com - School | Energy Efficiency | Admin | 0 | 0 | 0 | 0 | 0 | 194.2972 | 124.8759 | 61.876 | 43.4007 | 40.5074 | 37.8069
2023 PG Study Reference Scenario | SCG | Com | HVAC | Com - School | Energy Efficiency | Incentives | 0 | 0 | 0 | 0 | 0 | 455.0833 | 292.4845 | 144.9261 | 101.6533 | 94.8764 | 88.5513
2023 PG Study Reference Scenario | SCG | Com | HVAC | Com - School | Energy Efficiency | Incremental Measure Cost | 0 | 0 | 0 | 0 | 0 | 929.6582 | 610.7114 | 309.2868 | 243.7036 | 232.0058 | 220.8695
2023 PG Study Reference Scenario | SCG | Com | HVAC | Com - School | Energy Efficiency | Admin | 84071.12 | 86688.67 | 88822.06 | 90564.28 | 91972.23 | 0 | 0 | 0 | 0 | 0 | 0
2023 PG Study Reference Scenario | SCG | Com | HVAC | Com - School | Energy Efficiency | Incentives | 196911.5 | 203042.3 | 208039.2 | 212119.8 | 215417.5 | 0 | 0 | 0 | 0 | 0 | 0
2023 PG Study Reference Scenario | SCG | Com | HVAC | Com - School | Energy Efficiency | Incremental Measure Cost | 779796 | 820157.1 | 857148.6 | 891441.1 | 923406.4 | 0 | 0 | 0 | 0 | 0 | 0
2023 PG Study Reference Scenario | SCG | Com | HVAC | Com - School | Fuel Substitution | Incremental Measure Cost | 9418.466 | 10203.14 | 10929.92 | 11593.74 | 12193.19 | 0 | 0 | 0 | 0 | 0 | 0
2023 PG Study Reference Scenario | SCG | Com | HVAC | Com - Warehouse | Energy Efficiency | Admin | 0 | 0 | 11.8911 | 12.1868 | 3.4829 | 3.5517 | 3.5918 | 3.6894 | 3.7187 | 3.7435 | 3.7845
2023 PG Study Reference Scenario | SCG | Com | HVAC | Com - Warehouse | Energy Efficiency | Incentives | 0 | 0 | 27.8514 | 28.5438 | 8.1576 | 8.3187 | 8.4128 | 8.6413 | 8.7099 | 8.768 | 8.864
2023 PG Study Reference Scenario | SCG | Com | HVAC | Com - Warehouse | Energy Efficiency | Incremental Measure Cost | 0 | 0 | 160.8812 | 169.3075 | 49.677 | 52.0007 | 53.9731 | 56.8901 | 76.0602 | 78.0989 | 80.5333
2023 PG Study Reference Scenario | SCG | Com | HVAC | Com - Warehouse | Fuel Substitution | Incremental Measure Cost | 870609 | 956693 | 1038606 | 1115573 | 1187129 | 0 | 0 | 0 | 0 | 0 | 0
2023 PG Study Reference Scenario | SCG | Com | WaterHeat | Com - College | Energy Efficiency | Admin | 11326.06 | 11669.18 | 12123.63 | 12572.1 | 12752.05 | 85.3566 | 86.4251 | 86.2808 | 86.0321 | 84.5604 | 83.3573
2023 PG Study Reference Scenario | SCG | Com | WaterHeat | Com - College | Energy Efficiency | Incentives | 9571.761 | 9863.926 | 10249.72 | 10630.33 | 10783.79 | 8.2946 | 8.8682 | 9.3317 | 24.8125 | 24.8759 | 25.0125
2023 PG Study Reference Scenario | SCG | Com | WaterHeat | Com - College | Energy Efficiency | Incremental Measure Cost | 22090.41 | 23218.61 | 24608.76 | 26032.6 | 26936.11 | 16.5891 | 17.7363 | 18.6635 | 49.6251 | 49.7518 | 50.025
2023 PG Study Reference Scenario | SCG | Com | WaterHeat | Com - College | Energy Efficiency | Admin | 0 | 181996.7 | 180137 | 173808.4 | 163196.3 | 148906.4 | 131868.8 | 113193.3 | 93738.51 | 74917.33 | 57501.2
2023 PG Study Reference Scenario | SCG | Com | WaterHeat | Com - College | Energy Efficiency | Incentives | 0 | 8754.084 | 9466.965 | 9923.992 | 10074.31 | 9896.002 | 9399.478 | 8624.945 | 23979.46 | 19548.07 | 15303.77
2023 PG Study Reference Scenario | SCG | Com | WaterHeat | Com - College | Energy Efficiency | Incremental Measure Cost | 0 | 17508.17 | 18933.93 | 19847.98 | 20148.63 | 19792 | 18798.96 | 17249.89 | 47958.92 | 39096.13 | 30607.55
2023 PG Study Reference Scenario | SCG | Com | WaterHeat | Com - College | Energy Efficiency | Admin | 38682.84 | 40249.02 | 41637.34 | 42865.24 | 43937.73 | 1134.893 | 1147.044 | 1157.921 | 1159.328 | 1159.826 | 1161.814
2023 PG Study Reference Scenario | SCG | Com | WaterHeat | Com - College | Energy Efficiency | Incentives | 32088.98 | 33410.08 | 34581.29 | 35618.03 | 36524.64 | 110.2838 | 117.6995 | 125.2355 | 334.363 | 341.1976 | 348.6187
2023 PG Study Reference Scenario | SCG | Com | WaterHeat | Com - College | Energy Efficiency | Incremental Measure Cost | 74040.14 | 78622.15 | 83000.36 | 87192.82 | 91194.14 | 220.5676 | 235.3989 | 250.4709 | 668.726 | 682.3953 | 697.2374
2023 PG Study Reference Scenario | SCG | Com | WaterHeat | Com - Grocery | Energy Efficiency | Admin | 3331.851 | 3445.512 | 3526.264 | 3596.515 | 3678.508 | 1870.868 | 1864.796 | 1873.778 | 1880.021 | 1767.311 | 1657.297
2023 PG Study Reference Scenario | SCG | Com | WaterHeat | Com - Grocery | Energy Efficiency | Incentives | 934.8683 | 1003.576 | 1064.861 | 1124.508 | 1189.254 | 0 | 0 | 0 | 542.1288 | 519.8308 | 497.2371
2023 PG Study Reference Scenario | SCG | Com | WaterHeat | Com - Grocery | Energy Efficiency | Incremental Measure Cost | 485.1103 | 615.3326 | 744.8035 | 875.2003 | 1011.269 | -1363.82 | -1339.13 | -1324.81 | 1084.258 | 1039.662 | 994.4741
2023 PG Study Reference Scenario | SCG | Com | WaterHeat | Com - Grocery | Energy Efficiency | Admin | 388421.8 | 375906.6 | 348271.7 | 308755.5 | 262195.4 | 213741.3 | 167681 | 126805.3 | 86675.57 | 57964.88 | 39522.14
2023 PG Study Reference Scenario | SCG | Com | WaterHeat | Com - Grocery | Energy Efficiency | Incentives | 0 | 0 | 0 | 0 | 0 | 0 | 0 | 0 | 23323.33 | 15764.86 | 11031.14
2023 PG Study Reference Scenario | SCG | Com | WaterHeat | Com - Grocery | Energy Efficiency | Incremental Measure Cost | -308230 | -295613 | -271370 | -238318 | -200425 | -161775 | -125659 | -94121.2 | 46646.65 | 31529.72 | 22062.28
2023 PG Study Reference Scenario | SCG | Com | WaterHeat | Com - Grocery | Energy Efficiency | Admin | 43620.15 | 44244.65 | 44702.21 | 45029.43 | 45259.58 | 36062.75 | 35990.88 | 35900.9 | 33826.5 | 31666.76 | 30003.63
2023 PG Study Reference Scenario | SCG | Com | WaterHeat | Com - Grocery | Energy Efficiency | Incentives | 4840.986 | 5137.693 | 5421.01 | 5691.836 | 5951.687 | 0 | 0 | 0 | 9754.53 | 9314.663 | 9002.277
2023 PG Study Reference Scenario | SCG | Com | WaterHeat | Com - Grocery | Energy Efficiency | Incremental Measure Cost | -18059.5 | -17345.9 | -16547.4 | -15691.2 | -14798.5 | -26289 | -25845.5 | -25382.8 | 19509.06 | 18629.33 | 18004.55
2023 PG Study Reference Scenario | SCG | Com | WaterHeat | Com - Health | Energy Efficiency | Admin | 19420.59 | 20663.96 | 22083.07 | 22548.05 | 23540.84 | 266.2629 | 274.1321 | 273.0607 | 271.2379 | 249.8602 | 227.2131
2023 PG Study Reference Scenario | SCG | Com | WaterHeat | Com - Health | Energy Efficiency | Incentives | 9862.957 | 10707.24 | 11674.27 | 12161.38 | 12953.78 | 0 | 0 | 0 | 78.2186 | 73.4959 | 68.1727
2023 PG Study Reference Scenario | SCG | Com | WaterHeat | Com - Health | Energy Efficiency | Incremental Measure Cost | 19503.32 | 21185.29 | 23111.16 | 24087.89 | 25670.01 | -235.658 | -239.646 | -235.684 | 156.4372 | 146.9919 | 136.3455
2023 PG Study Reference Scenario | SCG | Com | WaterHeat | Com - Health | Energy Efficiency | Admin | 397593.4 | 401970.9 | 391634.7 | 367395.5 | 332091.6 | 289885.1 | 245224.9 | 201909.8 | 154507.9 | 117000.1 | 89739.35
2023 PG Study Reference Scenario | SCG | Com | WaterHeat | Com - Health | Energy Efficiency | Incentives | 0 | 0 | 0 | 0 | 0 | 0 | 0 | 0 | 39525 | 30528.66 | 23883.86
2023 PG Study Reference Scenario | SCG | Com | WaterHeat | Com - Health | Energy Efficiency | Incremental Measure Cost | -394373 | -395204 | -381553 | -354600 | -317448 | -274362 | -229729 | -187165 | 79050 | 61057.33 | 47767.73
2023 PG Study Reference Scenario | SCG | Com | WaterHeat | Com - Health | Energy Efficiency | Admin | 106856.3 | 111524.9 | 115740.7 | 119496 | 122864.7 | 5283.006 | 5303.403 | 5316.756 | 5062.526 | 4792.06 | 4583.996
2023 PG Study Reference Scenario | SCG | Com | WaterHeat | Com - Health | Energy Efficiency | Incentives | 52400.94 | 55836.94 | 59160.98 | 62357.97 | 65455.1 | 0 | 0 | 0 | 1459.935 | 1409.612 | 1375.412
2023 PG Study Reference Scenario | SCG | Com | WaterHeat | Com - Health | Energy Efficiency | Incremental Measure Cost | 100177.1 | 106991 | 113607.8 | 119995.9 | 126204.5 | -4675.82 | -4636.26 | -4589.01 | 2919.87 | 2819.223 | 2750.824
2023 PG Study Reference Scenario | SCG | Com | WaterHeat | Com - Lodging | Energy Efficiency | Admin | 261908.6 | 271938.6 | 281954.3 | 288703.4 | 296003.3 | 430.9447 | 431.5072 | 431.2356 | 430.4728 | 400.9622 | 369.4477
2023 PG Study Reference Scenario | SCG | Com | WaterHeat | Com - Lodging | Energy Efficiency | Incentives | 114131.1 | 120876.5 | 127839.2 | 133521.1 | 139638.7 | 0 | 0 | 0 | 124.154 | 117.9556 | 110.8583
2023 PG Study Reference Scenario | SCG | Com | WaterHeat | Com - Lodging | Energy Efficiency | Incremental Measure Cost | 226570.2 | 240042.7 | 253947.9 | 265308.5 | 277534.2 | -1751.33 | -1748.93 | -1743.05 | 248.3081 | 235.9113 | 221.7167
2023 PG Study Reference Scenario | SCG | Com | WaterHeat | Com - Lodging | Energy Efficiency | Admin | 334495.7 | 301838.9 | 258181.6 | 208434.5 | 157724.1 | 111325.8 | 89874.02 | 138118.9 | 20904.83 | 14869.87 | 12448.79
2023 PG Study Reference Scenario | SCG | Com | WaterHeat | Com - Lodging | Energy Efficiency | Incentives | 0 | 137.9591 | 145.4224 | 152.6856 | 159.6208 | 166.0961 | 13298.12 | 78335.95 | 5350.244 | 4618.422 | 3823.33
2023 PG Study Reference Scenario | SCG | Com | WaterHeat | Com - Lodging | Energy Efficiency | Incremental Measure Cost | -1222339 | -1110831 | -958175 | -781577 | -600477 | -432003 | -219009 | 285300.4 | 10704.46 | 11395.86 | 9211.22
2023 PG Study Reference Scenario | SCG | Com | WaterHeat | Com - Lodging | Energy Efficiency | Admin | 678140.1 | 709948.1 | 738785.9 | 764748.2 | 788158.5 | 4532.827 | 4590.239 | 4643.825 | 4393.48 | 4104.816 | 3870.255
2023 PG Study Reference Scenario | SCG | Com | WaterHeat | Com - Lodging | Energy Efficiency | Incentives | 294170.3 | 314169.2 | 333507.4 | 352166.9 | 370237.6 | 0 | 0 | 0 | 1267.137 | 1207.561 | 1161.329
2023 PG Study Reference Scenario | SCG | Com | WaterHeat | Com - Lodging | Energy Efficiency | Incremental Measure Cost | 571318.7 | 610943.5 | 649302.3 | 686351.8 | 722259.8 | -18421.1 | -18604.6 | -18770.3 | 2534.275 | 2415.121 | 2322.657
2023 PG Study Reference Scenario | SCG | Com | WaterHeat | Com - Lodging | Fuel Substitution | Incremental Measure Cost | 619.2168 | 69353.1 | 474810.1 | 547162.8 | 625393.6 | 0 | 0 | 0 | 0 | 0 | 0
2023 PG Study Reference Scenario | SCG | Com | WaterHeat | Com - Office (Large) | Energy Efficiency | Admin | 21531.9 | 22365.4 | 22942.64 | 23509.33 | 24385.9 | 0 | 0 | 0 | 0 | 0 | 0
2023 PG Study Reference Scenario | SCG | Com | WaterHeat | Com - Office (Large) | Energy Efficiency | Incentives | 18316.07 | 19025.09 | 19516.12 | 19998.17 | 20743.82 | 0 | 0 | 0 | 0 | 0 | 0
2023 PG Study Reference Scenario | SCG | Com | WaterHeat | Com - Office (Large) | Energy Efficiency | Incremental Measure Cost | 47504.43 | 50330.2 | 52661.78 | 55041.78 | 58235.97 | 0 | 0 | 0 | 0 | 0 | 0
2023 PG Study Reference Scenario | SCG | Com | WaterHeat | Com - Office (Large) | Energy Efficiency | Admin | 1483825 | 1452455 | 1363658 | 1226739 | 1057814 | 875638 | 697178 | 534647.2 | 377783 | 259721.9 | 176809.1
2023 PG Study Reference Scenario | SCG | Com | WaterHeat | Com - Office (Large) | Energy Efficiency | Incentives | 0 | 0 | 0 | 0 | 0 | 0 | 0 | 0 | 98051.61 | 68520.1 | 47708.61
2023 PG Study Reference Scenario | SCG | Com | WaterHeat | Com - Office (Large) | Energy Efficiency | Incremental Measure Cost | -2437073 | -2373858 | -2217570 | -1984678 | -1702381 | -1401615 | -1109850 | -846429 | 196103.2 | 137040.2 | 95417.21
2023 PG Study Reference Scenario | SCG | Com | WaterHeat | Com - Office (Large) | Energy Efficiency | Admin | 95472.33 | 99389.45 | 102851.9 | 105900 | 108593.5 | 0 | 0 | 0 | 0 | 0 | 0
2023 PG Study Reference Scenario | SCG | Com | WaterHeat | Com - Office (Large) | Energy Efficiency | Incentives | 81213.37 | 84545.46 | 87490.8 | 90083.65 | 92374.84 | 0 | 0 | 0 | 0 | 0 | 0
2023 PG Study Reference Scenario | SCG | Com | WaterHeat | Com - Office (Large) | Energy Efficiency | Incremental Measure Cost | 210634.4 | 223662 | 236082.9 | 247941 | 259332.1 | 0 | 0 | 0 | 0 | 0 | 0
2023 PG Study Reference Scenario | SCG | Com | WaterHeat | Com - Office (Small) | Energy Efficiency | Admin | 357044.2 | 340323.4 | 309520 | 268460.6 | 222260.4 | 175929.7 | 133279.5 | 96486.15 | 63970.19 | 40366.87 | 23838.62
2023 PG Study Reference Scenario | SCG | Com | WaterHeat | Com - Office (Small) | Energy Efficiency | Incentives | 1202.576 | 1269.191 | 1301.352 | 1294.287 | 1247.116 | 1163.028 | 1048.617 | 912.5801 | 17309.86 | 11270.17 | 6888.357
2023 PG Study Reference Scenario | SCG | Com | WaterHeat | Com - Office (Small) | Energy Efficiency | Incremental Measure Cost | -51854.4 | -46228 | -38993.6 | -31038.5 | -23267.6 | -16383.5 | -10775.4 | -6532.74 | 34619.71 | 22540.34 | 13776.71
2023 PG Study Reference Scenario | SCG | Com | WaterHeat | Com - Other | Energy Efficiency | Admin | 31723.51 | 33171.17 | 34507.35 | 35644.27 | 36599.54 | 7843.07 | 7943.676 | 7970.69 | 7913.978 | 7418.956 | 6897.299
2023 PG Study Reference Scenario | SCG | Com | WaterHeat | Com - Other | Energy Efficiency | Incentives | 18959.54 | 20323.71 | 21660.54 | 22909.13 | 24072.75 | 0 | 0 | 0 | 2282.271 | 2182.307 | 2069.47
2023 PG Study Reference Scenario | SCG | Com | WaterHeat | Com - Other | Energy Efficiency | Incremental Measure Cost | 30654.3 | 33256.09 | 35827.33 | 38262.73 | 40562.31 | -7594.64 | -7605.82 | -7543.47 | 4564.542 | 4364.615 | 4138.939
2023 PG Study Reference Scenario | SCG | Com | WaterHeat | Com - Other | Energy Efficiency | Admin | 1587177 | 1510523 | 1371904 | 1188272 | 982152.2 | 775624 | 585556.5 | 421654.6 | 277445.6 | 175094.2 | 104871.7
2023 PG Study Reference Scenario | SCG | Com | WaterHeat | Com - Other | Energy Efficiency | Incentives | 0 | 0 | 0 | 0 | 0 | 0 | 0 | 0 | 72167.02 | 46721.51 | 28808.25
2023 PG Study Reference Scenario | SCG | Com | WaterHeat | Com - Other | Energy Efficiency | Incremental Measure Cost | -1677394 | -1584980 | -1429003 | -1228447 | -1007574 | -789535 | -591503 | -422885 | 144334 | 93443.03 | 57616.5
2023 PG Study Reference Scenario | SCG | Com | WaterHeat | Com - Other | Energy Efficiency | Admin | 199125.4 | 205521.8 | 211182.1 | 216194.2 | 220521.2 | 114384.3 | 114988.8 | 115264.1 | 108618 | 101417.8 | 95747.35
2023 PG Study Reference Scenario | SCG | Com | WaterHeat | Com - Other | Energy Efficiency | Incentives | 71967.08 | 76575.39 | 81006.93 | 85271.04 | 89381.54 | 0 | 0 | 0 | 31323.83 | 29832.81 | 28728.71
2023 PG Study Reference Scenario | SCG | Com | WaterHeat | Com - Other | Energy Efficiency | Incremental Measure Cost | 36110.06 | 43979.4 | 51885.16 | 59781.12 | 67757.41 | -110763 | -110100 | -109088 | 62647.66 | 59665.62 | 57457.42
2023 PG Study Reference Scenario | SCG | Com | WaterHeat | Com - Refrig. Warehouse | Energy Efficiency | Admin | 145.2039 | 149.5971 | 151.805 | 152.9678 | 155.194 | 0 | 0 | 0 | 0 | 0 | 0
2023 PG Study Reference Scenario | SCG | Com | WaterHeat | Com - Refrig. Warehouse | Energy Efficiency | Incentives | 71.5281 | 75.1661 | 77.801 | 79.9648 | 82.7512 | 0 | 0 | 0 | 0 | 0 | 0
2023 PG Study Reference Scenario | SCG | Com | WaterHeat | Com - Refrig. Warehouse | Energy Efficiency | Incremental Measure Cost | 143.0563 | 150.3321 | 155.6019 | 159.9297 | 165.5024 | 0 | 0 | 0 | 0 | 0 | 0
2023 PG Study Reference Scenario | SCG | Com | WaterHeat | Com - Refrig. Warehouse | Energy Efficiency | Admin | 45773.08 | 41342.19 | 35467.78 | 29690.45 | 24571.56 | 20154.01 | 16323.72 | 12972.37 | 10002.21 | 7429.561 | 5224.645
2023 PG Study Reference Scenario | SCG | Com | WaterHeat | Com - Refrig. Warehouse | Energy Efficiency | Incentives | 334.9626 | 392.2942 | 536.2694 | 622.8717 | 660.9334 | 660.4596 | 629.2695 | 573.6777 | 2719.82 | 2060.746 | 1476.079
2023 PG Study Reference Scenario | SCG | Com | WaterHeat | Com - Refrig. Warehouse | Energy Efficiency | Incremental Measure Cost | 392.1849 | 784.5883 | 1072.539 | 1245.743 | 1321.867 | 1320.919 | 1258.539 | 1147.355 | 5439.64 | 4121.493 | 2952.158
2023 PG Study Reference Scenario | SCG | Com | WaterHeat | Com - Refrig. Warehouse | Energy Efficiency | Admin | 445.93 | 465.8546 | 483.6269 | 499.3669 | 513.3225 | 0 | 0 | 0 | 0 | 0 | 0
2023 PG Study Reference Scenario | SCG | Com | WaterHeat | Com - Refrig. Warehouse | Energy Efficiency | Incentives | 219.6673 | 234.0718 | 247.8617 | 261.0471 | 273.7093 | 0 | 0 | 0 | 0 | 0 | 0
2023 PG Study Reference Scenario | SCG | Com | WaterHeat | Com - Refrig. Warehouse | Energy Efficiency | Incremental Measure Cost | 439.3345 | 468.1437 | 495.7234 | 522.0942 | 547.4186 | 0 | 0 | 0 | 0 | 0 | 0
2023 PG Study Reference Scenario | SCG | Com | WaterHeat | Com - Restaurant | Energy Efficiency | Admin | 19170.7 | 19850.33 | 20470.98 | 21014.09 | 21569.76 | 12135.05 | 12191.57 | 12273.13 | 12325.64 | 12296 | 12274.68
2023 PG Study Reference Scenario | SCG | Com | WaterHeat | Com - Restaurant | Energy Efficiency | Incentives | 8815.598 | 9252.624 | 9660.75 | 10030.42 | 10404.25 | 2359.086 | 2436.372 | 2520.736 | 3556.349 | 3618.754 | 3684.726
2023 PG Study Reference Scenario | SCG | Com | WaterHeat | Com - Restaurant | Energy Efficiency | Incremental Measure Cost | 21451 | 22879.5 | 24273.46 | 25605.19 | 26980.63 | 4718.172 | 4872.745 | 5041.471 | 7112.698 | 7237.509 | 7369.452
2023 PG Study Reference Scenario | SCG | Com | WaterHeat | Com - Restaurant | Energy Efficiency | Admin | 0 | 64.8618 | 58.459 | 153872.8 | 147070.1 | 136816.9 | 123675.6 | 108464.5 | 92004.67 | 75666.26 | 61262.69
2023 PG Study Reference Scenario | SCG | Com | WaterHeat | Com - Restaurant | Energy Efficiency | Incentives | 0 | 16.4014 | 15.1772 | 28331.48 | 27257.47 | 25516.07 | 23199.23 | 20443.03 | 24552.96 | 20231.58 | 16728.1
2023 PG Study Reference Scenario | SCG | Com | WaterHeat | Com - Restaurant | Energy Efficiency | Incremental Measure Cost | 0 | 32.8028 | 30.3544 | 56662.95 | 54514.94 | 51032.15 | 46398.45 | 40886.05 | 49105.92 | 40463.15 | 33456.2
2023 PG Study Reference Scenario | SCG | Com | WaterHeat | Com - Restaurant | Energy Efficiency | Admin | 146154.1 | 150435.5 | 154279 | 157743.8 | 160894.7 | 136105.2 | 138105.8 | 139969.4 | 141306.7 | 142547.3 | 143821.5
2023 PG Study Reference Scenario | SCG | Com | WaterHeat | Com - Restaurant | Energy Efficiency | Incentives | 40582.23 | 42639.58 | 44594.6 | 46459.2 | 48249.26 | 26445.85 | 27585.57 | 28734.17 | 40757.85 | 41938.33 | 43159.77
2023 PG Study Reference Scenario | SCG | Com | WaterHeat | Com - Restaurant | Energy Efficiency | Incremental Measure Cost | 92052.46 | 97713.79 | 103226.8 | 108609.1 | 113889.1 | 52891.71 | 55171.14 | 57468.35 | 81515.71 | 83876.65 | 86319.53
2023 PG Study Reference Scenario | SCG | Com | WaterHeat | Com - Retail | Energy Efficiency | Admin | 1647245 | 1605520 | 1500076 | 1342438 | 1151473 | 948313.6 | 751512.2 | 573963.9 | 339277.9 | 232269 | 158524.2
2023 PG Study Reference Scenario | SCG | Com | WaterHeat | Com - Retail | Energy Efficiency | Incentives | 0 | 0 | 0 | 0 | 0 | 0 | 0 | 0 | 88265.18 | 61395.38 | 42846.48
2023 PG Study Reference Scenario | SCG | Com | WaterHeat | Com - Retail | Energy Efficiency | Incremental Measure Cost | -140000000 | -140000000 | -130000000 | -120000000 | -100000000 | -82000000 | -65000000 | -50000000 | 176530.4 | 122790.8 | 85692.96
2023 PG Study Reference Scenario | SCG | Com | WaterHeat | Com - Retail | Fuel Substitution | Incremental Measure Cost | -53262.8 | -61145 | -69654.7 | -78770.7 | -88467.7 | 0 | 0 | 0 | 0 | 0 | 0
2023 PG Study Reference Scenario | SCG | Com | WaterHeat | Com - School | Energy Efficiency | Admin | 13900.99 | 14425.87 | 14956.33 | 15398.7 | 15510.86 | 1207.001 | 1205.262 | 1203.493 | 1204.312 | 1197.012 | 1184.219
2023 PG Study Reference Scenario | SCG | Com | WaterHeat | Com - School | Energy Efficiency | Incentives | 10846.67 | 11277.89 | 11716.42 | 12084.74 | 12192.9 | 22.3885 | 28.8954 | 35.5129 | 347.3319 | 352.1331 | 355.339
2023 PG Study Reference Scenario | SCG | Com | WaterHeat | Com - School | Energy Efficiency | Incremental Measure Cost | 40330.86 | 42785.17 | 45332.19 | 47684.65 | 49061.42 | 44.5856 | 57.6258 | 70.8877 | 694.6638 | 704.2661 | 710.678
2023 PG Study Reference Scenario | SCG | Com | WaterHeat | Com - School | Energy Efficiency | Admin | 547932.5 | 513615.7 | 458221.3 | 388528.4 | 312906.7 | 239096.6 | 172636.6 | 116391.6 | 69022.41 | 35495.5 | 25647.98
2023 PG Study Reference Scenario | SCG | Com | WaterHeat | Com - School | Energy Efficiency | Incentives | 3828.3 | 3855.558 | 3755.19 | 3529.021 | 3192.166 | 2770.056 | 2293.539 | 1793.615 | 19081.55 | 10148.44 | 7236.896
2023 PG Study Reference Scenario | SCG | Com | WaterHeat | Com - School | Energy Efficiency | Incremental Measure Cost | -29129.4 | -22438.4 | -15434.1 | -8976.15 | -3724.86 | -8.9388 | 2171.186 | 3041.341 | 38163.1 | 20296.88 | 14473.79
2023 PG Study Reference Scenario | SCG | Com | WaterHeat | Com - School | Energy Efficiency | Admin | 60024.08 | 62204.5 | 64136.55 | 65842.97 | 67331.62 | 16910.24 | 17079.54 | 17231.45 | 17189.08 | 17137.44 | 17124.43
2023 PG Study Reference Scenario | SCG | Com | WaterHeat | Com - School | Energy Efficiency | Incentives | 37744.5 | 39323.49 | 40790.11 | 42102.77 | 43274.3 | 313.6805 | 409.4824 | 508.478 | 4957.479 | 5041.463 | 5138.41
2023 PG Study Reference Scenario | SCG | Com | WaterHeat | Com - School | Energy Efficiency | Incremental Measure Cost | 140177.6 | 149129.2 | 157708 | 165932.1 | 173789.1 | 624.6829 | 816.6312 | 1014.982 | 9914.958 | 10082.93 | 10276.82
2023 PG Study Reference Scenario | SCG | Com | WaterHeat | Com - Warehouse | Energy Efficiency | Admin | 2022.818 | 2106.164 | 2162.658 | 2213.01 | 2263.886 | 0 | 0 | 0 | 0 | 0 | 0
2023 PG Study Reference Scenario | SCG | Com | WaterHeat | Com - Warehouse | Energy Efficiency | Incentives | 1720.536 | 1791.505 | 1839.642 | 1882.493 | 1925.77 | 0 | 0 | 0 | 0 | 0 | 0
2023 PG Study Reference Scenario | SCG | Com | WaterHeat | Com - Warehouse | Energy Efficiency | Incremental Measure Cost | 3897.206 | 4138.937 | 4334.957 | 4524.601 | 4722.5 | 0 | 0 | 0 | 0 | 0 | 0
2023 PG Study Reference Scenario | SCG | Com | WaterHeat | Com - Warehouse | Energy Efficiency | Admin | 936369.5 | 846238.8 | 723585.3 | 582591.3 | 442474.8 | 312179.1 | 199049.8 | 106627 | 54050.99 | 45947.4 | 39058.73
2023 PG Study Reference Scenario | SCG | Com | WaterHeat | Com - Warehouse | Energy Efficiency | Incentives | 0 | 0 | 0 | 0 | 0 | 0 | 0 | 0 | 14374.62 | 12463.89 | 10807.15
2023 PG Study Reference Scenario | SCG | Com | WaterHeat | Com - Warehouse | Energy Efficiency | Incremental Measure Cost | -3917108 | -3534941 | -3018189 | -2426651 | -1839072 | -1294296 | -823007 | -439400 | 28749.24 | 24927.79 | 21614.3
2023 PG Study Reference Scenario | SCG | Com | WaterHeat | Com - Warehouse | Energy Efficiency | Admin | 5719.356 | 5957.075 | 6167.843 | 6353.891 | 6518.009 | 0 | 0 | 0 | 0 | 0 | 0
2023 PG Study Reference Scenario | SCG | Com | WaterHeat | Com - Warehouse | Energy Efficiency | Incentives | 4864.677 | 5067.094 | 5246.608 | 5404.926 | 5544.533 | 0 | 0 | 0 | 0 | 0 | 0
2023 PG Study Reference Scenario | SCG | Com | WaterHeat | Com - Warehouse | Energy Efficiency | Incremental Measure Cost | 11019.04 | 11706.57 | 12363.18 | 12990.82 | 13592.96 | 0 | 0 | 0 | 0 | 0 | 0
2023 PG Study Reference Scenario | SCG | Com | WholeBlg | Com - College | Energy Efficiency | Admin | 0 | 0 | 0 | 0 | 0 | 0 | 0 | 0 | 0 | 0 | 1390.137
2023 PG Study Reference Scenario | SCG | Com | WholeBlg | Com - College | Energy Efficiency | Incentives | 0 | 0 | 0 | 0 | 0 | 0 | 0 | 0 | 0 | 0 | 877.3379
2023 PG Study Reference Scenario | SCG | Com | WholeBlg | Com - College | Energy Efficiency | Incremental Measure Cost | 0 | 0 | 0 | 0 | 0 | 0 | 0 | 0 | 0 | 0 | 4260.832
2023 PG Study Reference Scenario | SCG | Com | WholeBlg | Com - Restaurant | Energy Efficiency | Admin | 12919.64 | 10496.83 | 10528.21 | 10551.24 | 6093.709 | 6085.228 | 6050.806 | 6034.081 | 6013.895 | 5979.053 | 5952.651
2023 PG Study Reference Scenario | SCG | Com | WholeBlg | Com - Restaurant | Energy Efficiency | Incentives | 10165.7 | 8351.203 | 8376.169 | 8394.492 | 4848.111 | 4841.363 | 4813.977 | 4800.671 | 4784.611 | 4756.892 | 4735.886
2023 PG Study Reference Scenario | SCG | Com | WholeBlg | Com - Restaurant | Energy Efficiency | Incremental Measure Cost | 20331.39 | 16849.03 | 17237.39 | 17620.6 | 10380.04 | 10572.9 | 10723.36 | 10907.59 | 11088.53 | 11244.77 | 11419.02
2023 PG Study Reference Scenario | SCG | Com | WholeBlg | Com - Retail | Energy Efficiency | Admin | 0 | 0 | 13234.4 | 13282.12 | 7692.192 | 7780.426 | 7800.999 | 7866.321 | 7912.819 | 7931.646 | 7973.448
2023 PG Study Reference Scenario | SCG | Com | WholeBlg | Com - Retail | Energy Efficiency | Incentives | 0 | 0 | 4387.902 | 4491.797 | 2653.402 | 2737.515 | 2799.648 | 2879.553 | 2954.505 | 3020.766 | 3097.42
2023 PG Study Reference Scenario | SCG | Com | WholeBlg | Com - Retail | Energy Efficiency | Incremental Measure Cost | 0 | 0 | 8775.805 | 8983.594 | 5306.803 | 5475.029 | 5599.296 | 5759.106 | 5909.011 | 6041.532 | 6194.84
2023 PG Study Reference Scenario | SCG | Com | WholeBlg | Com - Warehouse | Energy Efficiency | Admin | 0 | 0 | 0 | 5013.345 | 2876.821 | 2865.721 | 2840.232 | 2812.711 | 2775.24 | 2737.075 | 2703.053
2023 PG Study Reference Scenario | SCG | Com | WholeBlg | Com - Warehouse | Energy Efficiency | Incentives | 0 | 0 | 0 | 3578.35 | 2053.374 | 2045.451 | 2027.258 | 2007.614 | 1980.869 | 1953.629 | 1929.344
2023 PG Study Reference Scenario | SCG | Com | WholeBlg | Com - Warehouse | Energy Efficiency | Incremental Measure Cost | 0 | 0 | 0 | 11698.71 | 6847.361 | 6957.361 | 7033.389 | 7104.541 | 7150.093 | 7192.802 | 7245.461
2023 PG Study Reference Scenario | SCG | Ind | BROs | Ind - All Other Industrial | Energy Efficiency | Admin | 1694.496 | 1840.252 | 1982.012 | 2122.303 | 2269.543 | 2419.546 | 2584.746 | 2744.868 | 2908.92 | 3076.77 | 3249.302
2023 PG Study Reference Scenario | SCG | Ind | BROs | Ind - Chemicals | Energy Efficiency | Admin | 73872.19 | 80949.26 | 87988.86 | 95048.07 | 102478.9 | 109903.9 | 117767 | 125555.9 | 133511.8 | 141663.9 | 150070.7
2023 PG Study Reference Scenario | SCG | Ind | BROs | Ind - Electronics | Energy Efficiency | Admin | 1815.795 | 2011.674 | 2213.85 | 2423.956 | 2650.583 | 2886.013 | 3149.524 | 3418.673 | 3702.594 | 4001.105 | 4315.535
2023 PG Study Reference Scenario | SCG | Ind | BROs | Ind - Fabricated Metals | Energy Efficiency | Admin | 19939.07 | 21637.57 | 23336.45 | 25021.28 | 26752 | 28475.45 | 30286.93 | 32083.61 | 33894.01 | 35716.92 | 37552.84
2023 PG Study Reference Scenario | SCG | Ind | BROs | Ind - Food | Energy Efficiency | Admin | 100955.8 | 108735.1 | 116394.8 | 123771.9 | 131203.4 | 138443.2 | 145782.6 | 153000.7 | 160250.8 | 167468.9 | 174647.1
2023 PG Study Reference Scenario | SCG | Ind | BROs | Ind - Industrial Machinery | Energy Efficiency | Admin | 635.5285 | 688.5282 | 742.0622 | 794.6017 | 847.5565 | 899.9927 | 955.1211 | 1009.687 | 1064.913 | 1120.351 | 1176.304
2023 PG Study Reference Scenario | SCG | Ind | BROs | Ind - Lumber & Furniture | Energy Efficiency | Admin | 362.1249 | 396.63 | 428.7362 | 460.1405 | 492.4419 | 524.8278 | 559.593 | 594.8662 | 631.1155 | 667.874 | 705.225
2023 PG Study Reference Scenario | SCG | Ind | BROs | Ind - Paper | Energy Efficiency | Admin | 20294.16 | 22259.56 | 24015.73 | 25531.18 | 27022.18 | 28472.65 | 29985.74 | 31515.45 | 33069.4 | 34632.68 | 36204.83
2023 PG Study Reference Scenario | SCG | Ind | BROs | Ind - Petroleum | Energy Efficiency | Admin | 352956.3 | 379642.1 | 406433.2 | 432553.2 | 459192.9 | 485492 | 512129.4 | 538494.2 | 564772.7 | 590974.9 | 617108.4
2023 PG Study Reference Scenario | SCG | Ind | BROs | Ind - Plastics | Energy Efficiency | Admin | 3562.398 | 3923.791 | 4271.685 | 4616.083 | 4982.576 | 5355.364 | 5761.935 | 6170.556 | 6592.77 | 7028.706 | 7479.3
2023 PG Study Reference Scenario | SCG | Ind | BROs | Ind - Primary Metals | Energy Efficiency | Admin | 22683.5 | 24610.17 | 26599.44 | 28660.91 | 30796.74 | 32927.36 | 35156.36 | 37350.75 | 39532.25 | 41731.4 | 43961.84
2023 PG Study Reference Scenario | SCG | Ind | BROs | Ind - Printing & Publishing | Energy Efficiency | Admin | 1375.125 | 1485.495 | 1588.412 | 1684.735 | 1781.836 | 1876.093 | 1973.547 | 2067.693 | 2161.553 | 2254.821 | 2347.35
2023 PG Study Reference Scenario | SCG | Ind | BROs | Ind - Stone-Glass-Clay | Energy Efficiency | Admin | 31697 | 34816.2 | 37762.15 | 40617.28 | 43620.71 | 46697.41 | 50022.85 | 53446.17 | 57007.24 | 60676.81 | 64462.73
2023 PG Study Reference Scenario | SCG | Ind | BROs | Ind - Textiles | Energy Efficiency | Admin | 3190.57 | 3440.114 | 3679.912 | 3908.053 | 4136.777 | 4358.104 | 4583.745 | 4802.748 | 5019.003 | 5234.214 | 5447.297
2023 PG Study Reference Scenario | SCG | Ind | BROs | Ind - Transportation Equipment | Energy Efficiency | Admin | 4395.23 | 4730.951 | 5080.749 | 5425.042 | 5771.016 | 6111.737 | 6464.502 | 6813.531 | 7165.891 | 7521.109 | 7876.967
2023 PG Study Reference Scenario | SCG | Ind | ProcHeat | Ind - All Other Industrial | Energy Efficiency | Admin | 142517.2 | 167044.2 | 147998.7 | 122438.5 | 95268.26 | 70635.62 | 50634.32 | 35648.78 | 25002.15 | 17691.01 | 12763.82
2023 PG Study Reference Scenario | SCG | Ind | ProcHeat | Ind - All Other Industrial | Energy Efficiency | Incentives | 30283.06 | 35494.73 | 31447.81 | 26016.59 | 20243.27 | 15009.15 | 10759.14 | 7574.903 | 5312.632 | 3759.111 | 2712.145
2023 PG Study Reference Scenario | SCG | Ind | ProcHeat | Ind - All Other Industrial | Energy Efficiency | Incremental Measure Cost | 218714.7 | 299292.6 | 271577.8 | 230180.5 | 183436.6 | 139208.9 | 102027.4 | 73348.76 | 52454.08 | 37790.98 | 27727.12
2023 PG Study Reference Scenario | SCG | Ind | ProcHeat | Ind - Chemicals | Energy Efficiency | Admin | 1544450 | 1487994 | 1321451 | 1096267 | 855449.9 | 635910 | 456872.4 | 322321 | 226578.6 | 160812.4 | 116520.5
2023 PG Study Reference Scenario | SCG | Ind | ProcHeat | Ind - Chemicals | Energy Efficiency | Incentives | 328175.6 | 316179.4 | 280791.1 | 232942.6 | 181772 | 135122.6 | 97079.46 | 68489.02 | 48145.01 | 34170.54 | 24759.1
2023 PG Study Reference Scenario | SCG | Ind | ProcHeat | Ind - Chemicals | Energy Efficiency | Incremental Measure Cost | 2517982 | 2493243 | 2260244 | 1914228 | 1524852 | 1156986 | 848249.4 | 610499.5 | 437662.6 | 316680.8 | 233865
2023 PG Study Reference Scenario | SCG | Ind | ProcHeat | Ind - Electronics | Energy Efficiency | Admin | 114529.9 | 128643.9 | 115093.5 | 96085.68 | 75330.29 | 56156.46 | 40374.36 | 28438.71 | 19907.87 | 14030.78 | 10066.55
2023 PG Study Reference Scenario | SCG | Ind | ProcHeat | Ind - Electronics | Energy Efficiency | Incentives | 24336.12 | 27335.16 | 24455.88 | 20416.96 | 16006.71 | 11932.52 | 8579.028 | 6042.857 | 4230.164 | 2981.36 | 2139.011
2023 PG Study Reference Scenario | SCG | Ind | ProcHeat | Ind - Electronics | Energy Efficiency | Incremental Measure Cost | 193209.4 | 240748.1 | 220246 | 188063.6 | 150781.7 | 114910.8 | 84406.68 | 60697.29 | 43341.38 | 31131.64 | 22745.76
2023 PG Study Reference Scenario | SCG | Ind | ProcHeat | Ind - Fabricated Metals | Energy Efficiency | Admin | 704100.9 | 721762.7 | 648640 | 543687.3 | 427632.5 | 319517.7 | 230029.5 | 162105.2 | 113454.8 | 79903.82 | 57266.31
2023 PG Study Reference Scenario | SCG | Ind | ProcHeat | Ind - Fabricated Metals | Energy Efficiency | Incentives | 149612.3 | 153365.2 | 137827.6 | 115526.5 | 90866.37 | 67893.37 | 48878.3 | 34445.25 | 24107.67 | 16978.53 | 12168.35
2023 PG Study Reference Scenario | SCG | Ind | ProcHeat | Ind - Fabricated Metals | Energy Efficiency | Incremental Measure Cost | 1193294 | 1292464 | 1187275 | 1017448 | 818078.9 | 624651.6 | 459292.3 | 330339.4 | 235773.7 | 169198.2 | 123471.7
2023 PG Study Reference Scenario | SCG | Ind | ProcHeat | Ind - Food | Energy Efficiency | Admin | 1792431 | 1802402 | 1393785 | 1154515 | 727829.6 | 629019.7 | 345846.3 | 293561.8 | 191315.1 | 113962.5 | 63092.07
2023 PG Study Reference Scenario | SCG | Ind | ProcHeat | Ind - Food | Energy Efficiency | Incentives | 380868.2 | 382987.1 | 296161.2 | 245319.4 | 154654.3 | 133658.5 | 73487.86 | 62378.07 | 40651.99 | 24215.55 | 13406.25
2023 PG Study Reference Scenario | SCG | Ind | ProcHeat | Ind - Food | Energy Efficiency | Incremental Measure Cost | 2616716 | 2914585 | 2317922 | 1964945 | 1278130 | 1121349 | 636833.8 | 546592.3 | 363996.5 | 222139.5 | 126168.9
2023 PG Study Reference Scenario | SCG | Ind | ProcHeat | Ind - Industrial Machinery | Energy Efficiency | Admin | 63135.03 | 67631.48 | 61250.74 | 51718.74 | 40941.76 | 30748.18 | 22217.83 | 15692.33 | 10993.32 | 7741.182 | 5541.975
2023 PG Study Reference Scenario | SCG | Ind | ProcHeat | Ind - Industrial Machinery | Energy Efficiency | Incentives | 13415.37 | 14370.81 | 13014.99 | 10989.56 | 8699.593 | 6533.588 | 4721.001 | 3334.417 | 2335.939 | 1644.901 | 1177.598
2023 PG Study Reference Scenario | SCG | Ind | ProcHeat | Ind - Industrial Machinery | Energy Efficiency | Incremental Measure Cost | 102679.2 | 119188.9 | 110420.3 | 95406.38 | 77273.95 | 59353.51 | 43828.36 | 31605.54 | 22581.78 | 16199.82 | 11803.35
2023 PG Study Reference Scenario | SCG | Ind | ProcHeat | Ind - Lumber & Furniture | Energy Efficiency | Admin | 7477.769 | 8663.082 | 8146.736 | 7135.886 | 5836.336 | 4499.036 | 3310.18 | 2360.857 | 1656.961 | 1160.711 | 821.7284
2023 PG Study Reference Scenario | SCG | Ind | ProcHeat | Ind - Lumber & Furniture | Energy Efficiency | Incentives | 1588.929 | 1840.792 | 1731.076 | 1516.283 | 1240.146 | 955.9868 | 703.3704 | 501.6516 | 352.0827 | 246.636 | 174.6066
2023 PG Study Reference Scenario | SCG | Ind | ProcHeat | Ind - Lumber & Furniture | Energy Efficiency | Incremental Measure Cost | 12144.8 | 15594.98 | 14994.14 | 13433.98 | 11239.63 | 8861.632 | 6665.017 | 4855.841 | 3478.258 | 2484.295 | 1791.503
2023 PG Study Reference Scenario | SCG | Ind | ProcHeat | Ind - Paper | Energy Efficiency | Admin | 461114.6 | 468320.4 | 342747.8 | 253782.2 | 151935.1 | 184095.7 | 155091.5 | 142338.2 | 113678.4 | 92266.8 | 63511.21
2023 PG Study Reference Scenario | SCG | Ind | ProcHeat | Ind - Paper | Energy Efficiency | Incentives | 97980.87 | 99512 | 72829.46 | 53925.42 | 32284.23 | 39117.95 | 32954.94 | 30245.02 | 24155.19 | 19605.5 | 13495.31
2023 PG Study Reference Scenario | SCG | Ind | ProcHeat | Ind - Paper | Energy Efficiency | Incremental Measure Cost | 851512.1 | 906838.4 | 678250.6 | 513026.1 | 314101 | 387039.5 | 332515 | 311084.3 | 253401.9 | 209744.4 | 147300.9
2023 PG Study Reference Scenario | SCG | Ind | ProcHeat | Ind - Petroleum | Energy Efficiency | Admin | 6073539 | 6583737 | 5423044 | 4800480 | 3471051 | 2892326 | 1830173 | 1226880 | 813008.1 | 539982.4 | 349229.5
2023 PG Study Reference Scenario | SCG | Ind | ProcHeat | Ind - Petroleum | Energy Efficiency | Incentives | 1290548 | 1398959 | 1152326 | 1020040 | 737553.4 | 614581.8 | 388887.9 | 260696.2 | 172753.7 | 114739.2 | 74206.74
2023 PG Study Reference Scenario | SCG | Ind | ProcHeat | Ind - Petroleum | Energy Efficiency | Incremental Measure Cost | 10933736 | 12823878 | 10793661 | 9753959 | 7207924 | 6127226 | 3963000 | 2712471 | 1834556 | 1243095 | 820172.2
2023 PG Study Reference Scenario | SCG | Ind | ProcHeat | Ind - Plastics | Energy Efficiency | Admin | 123440.4 | 142186.9 | 126925.8 | 105730.8 | 82736.37 | 61592.85 | 44252.05 | 31171.1 | 21837.8 | 15413.93 | 11081.75
2023 PG Study Reference Scenario | SCG | Ind | ProcHeat | Ind - Plastics | Energy Efficiency | Incentives | 26229.47 | 30212.87 | 26970.08 | 22466.43 | 17580.41 | 13087.68 | 9402.986 | 6623.454 | 4640.249 | 3275.261 | 2354.729
2023 PG Study Reference Scenario | SCG | Ind | ProcHeat | Ind - Plastics | Energy Efficiency | Incremental Measure Cost | 191728.4 | 253488.2 | 231656.9 | 197625.3 | 158339 | 120623.6 | 88597.93 | 63728.21 | 45531.17 | 32731 | 23937.89
2023 PG Study Reference Scenario | SCG | Ind | ProcHeat | Ind - Primary Metals | Energy Efficiency | Admin | 769119.4 | 784452.7 | 720411.4 | 616609.1 | 494005.1 | 374542.7 | 272378.2 | 193007.5 | 135244.5 | 95000.07 | 67689.59
2023 PG Study Reference Scenario | SCG | Ind | ProcHeat | Ind - Primary Metals | Energy Efficiency | Incentives | 163427.9 | 166686 | 153078.1 | 131021.4 | 104969.7 | 79585.47 | 57876.83 | 41011.6 | 28737.7 | 20186.28 | 14383.16
2023 PG Study Reference Scenario | SCG | Ind | ProcHeat | Ind - Primary Metals | Energy Efficiency | Incremental Measure Cost | 1392301 | 1473455 | 1381828 | 1207967 | 988411.9 | 765258.7 | 568135.8 | 410836.1 | 293657.4 | 210318.4 | 152730.3
2023 PG Study Reference Scenario | SCG | Ind | ProcHeat | Ind - Printing & Publishing | Energy Efficiency | Admin | 58396.09 | 61587.3 | 51162.07 | 44453.83 | 31745.03 | 29458.91 | 16208.63 | 11617.01 | 7723.787 | 4734.238 | 2449.576
2023 PG Study Reference Scenario | SCG | Ind | ProcHeat | Ind - Printing & Publishing | Energy Efficiency | Incentives | 12408.41 | 13086.5 | 10871.28 | 9445.863 | 6745.408 | 6259.636 | 3444.124 | 2468.464 | 1641.204 | 1005.964 | 520.5031
2023 PG Study Reference Scenario | SCG | Ind | ProcHeat | Ind - Printing & Publishing | Energy Efficiency | Incremental Measure Cost | 109385 | 121923.7 | 103407.3 | 91704.49 | 66878.03 | 63288.08 | 35590.48 | 26026.57 | 17659.96 | 11051 | 5845.12
2023 PG Study Reference Scenario | SCG | Ind | ProcHeat | Ind - Stone-Glass-Clay | Energy Efficiency | Admin | 383927.8 | 430410.1 | 382113.7 | 316809.5 | 246981.8 | 183388.4 | 131552.1 | 92603.68 | 64875.07 | 45811.09 | 32960.17
2023 PG Study Reference Scenario | SCG | Ind | ProcHeat | Ind - Stone-Glass-Clay | Energy Efficiency | Incentives | 81579.68 | 91456.56 | 81194.21 | 67317.91 | 52480.42 | 38967.66 | 27953.12 | 19677.08 | 13785.11 | 9734.262 | 7003.609
2023 PG Study Reference Scenario | SCG | Ind | ProcHeat | Ind - Stone-Glass-Clay | Energy Efficiency | Incremental Measure Cost | 698825.6 | 856907 | 777217.2 | 658428.8 | 524444.7 | 397775.6 | 291361.1 | 209333.1 | 149604.4 | 107713.7 | 78980.46
2023 PG Study Reference Scenario | SCG | Ind | ProcHeat | Ind - Textiles | Energy Efficiency | Admin | 467946.7 | 454414.1 | 362118.9 | 301276.3 | 193536.1 | 173335.2 | 83292.56 | 45299.4 | 32084.97 | 14918.44 | 10616.61
2023 PG Study Reference Scenario | SCG | Ind | ProcHeat | Ind - Textiles | Energy Efficiency | Incentives | 99432.61 | 96557.09 | 76945.57 | 64017.3 | 41123.9 | 36831.47 | 17698.59 | 9625.535 | 6817.64 | 3169.974 | 2255.892
2023 PG Study Reference Scenario | SCG | Ind | ProcHeat | Ind - Textiles | Energy Efficiency | Incremental Measure Cost | 833406.1 | 844799.8 | 688303.7 | 584967.5 | 384561.6 | 350906.2 | 172886.3 | 96187.95 | 69340.19 | 32800.97 | 23265.45
2023 PG Study Reference Scenario | SCG | Ind | ProcHeat | Ind - Transportation Equipment | Energy Efficiency | Admin | 164053.9 | 206488.1 | 199548.5 | 179759 | 148538.7 | 119642.8 | 89702.59 | 64810.67 | 45810.42 | 32143.96 | 22685.57
2023 PG Study Reference Scenario | SCG | Ind | ProcHeat | Ind - Transportation Equipment | Energy Efficiency | Incentives | 34859.33 | 43876.04 | 42401.46 | 38196.45 | 31562.54 | 25422.54 | 19060.64 | 13771.43 | 9734.12 | 6830.174 | 4820.389
2023 PG Study Reference Scenario | SCG | Ind | ProcHeat | Ind - Transportation Equipment | Energy Efficiency | Incremental Measure Cost | 290777.4 | 405796.9 | 400682.2 | 368932.2 | 311702.5 | 256574.7 | 196586.1 | 145084.9 | 104691.3 | 74942.14 | 53921.12
2023 PG Study Reference Scenario | SCG | Ind | WholeBlg | Ind - All Other Industrial | Energy Efficiency | Admin | 29297.62 | 31479.35 | 34832.29 | 40164.37 | 48955 | 63474.78 | 63781.56 | 63895.78 | 64047.07 | 64227.18 | 64449.63
2023 PG Study Reference Scenario | SCG | Ind | WholeBlg | Ind - Chemicals | Energy Efficiency | Admin | 380019.5 | 432487 | 511511.2 | 634354.2 | 832921.3 | 1156737 | 1169101 | 1179025 | 1189033 | 1199359 | 1210427
2023 PG Study Reference Scenario | SCG | Ind | WholeBlg | Ind - Electronics | Energy Efficiency | Admin | 17214.78 | 18743.59 | 21015.04 | 24530.81 | 30234.14 | 39582.26 | 40609.79 | 41561.56 | 42553.35 | 43575.51 | 44635.85
2023 PG Study Reference Scenario | SCG | Ind | WholeBlg | Ind - Fabricated Metals | Energy Efficiency | Admin | 165372.7 | 192728.7 | 234530.9 | 299487.5 | 403567.9 | 572942.5 | 575492.1 | 577370.1 | 579167.3 | 580877.4 | 582522.3
2023 PG Study Reference Scenario | SCG | Ind | WholeBlg | Ind - Food | Energy Efficiency | Admin | 553392 | 618986.5 | 720913.9 | 880040.8 | 1135999 | 1552138 | 1541594 | 1530434 | 1520227 | 1510278 | 1500501
2023 PG Study Reference Scenario | SCG | Ind | WholeBlg | Ind - Industrial Machinery | Energy Efficiency | Admin | 11600.29 | 12598.53 | 14176.97 | 16657.86 | 20668.36 | 27235.86 | 27212.2 | 27161.59 | 27119.75 | 27074.79 | 27034.38
2023 PG Study Reference Scenario | SCG | Ind | WholeBlg | Ind - Lumber & Furniture | Energy Efficiency | Admin | 4839.194 | 5099.906 | 5464.079 | 6041.82 | 7001.962 | 8594.091 | 8597.237 | 8599.61 | 8607.761 | 8614.772 | 8621.866
2023 PG Study Reference Scenario | SCG | Ind | WholeBlg | Ind - Paper | Energy Efficiency | Admin | 73431.82 | 76280.13 | 79839.88 | 85012.33 | 94046.97 | 109503.4 | 107978.4 | 106570.8 | 105289 | 104071.5 | 102910.3
2023 PG Study Reference Scenario | SCG | Ind | WholeBlg | Ind - Petroleum | Energy Efficiency | Admin | 1175769 | 1182092 | 1205300 | 1252572 | 1343594 | 1504194 | 1482426 | 1460537 | 1439097 | 1418123 | 1397622
2023 PG Study Reference Scenario | SCG | Ind | WholeBlg | Ind - Plastics | Energy Efficiency | Admin | 22515.51 | 24786.58 | 28072.64 | 33149.7 | 41438.46 | 55033.64 | 55734.91 | 56346.1 | 56980.8 | 57636.04 | 58315.68
2023 PG Study Reference Scenario | SCG | Ind | WholeBlg | Ind - Primary Metals | Energy Efficiency | Admin | 125903.8 | 141178.7 | 165125.8 | 203087.3 | 264260.2 | 364041.7 | 366531.9 | 368275.6 | 369592.1 | 370817.4 | 372081.1
2023 PG Study Reference Scenario | SCG | Ind | WholeBlg | Ind - Printing & Publishing | Energy Efficiency | Admin | 6588.668 | 6624.621 | 6705.722 | 6885.376 | 7270.772 | 7978.507 | 7834.685 | 7684.77 | 7540.949 | 7401.655 | 7266.14
2023 PG Study Reference Scenario | SCG | Ind | WholeBlg | Ind - Stone-Glass-Clay | Energy Efficiency | Admin | 109429.2 | 111806 | 114696.5 | 119280.7 | 127673.2 | 142107.4 | 142083.5 | 142104.2 | 142258.8 | 142453.1 | 142695.4
2023 PG Study Reference Scenario | SCG | Ind | WholeBlg | Ind - Textiles | Energy Efficiency | Admin | 46330.5 | 48155.77 | 51185.18 | 56182.55 | 64649.46 | 78775.59 | 77751.34 | 76672.5 | 75609.87 | 74588.05 | 73588.81
2023 PG Study Reference Scenario | SCG | Ind | WholeBlg | Ind - Transportation Equipment | Energy Efficiency | Admin | 34670.03 | 35394.09 | 36949.19 | 39621.58 | 44207.61 | 51951.76 | 51461.69 | 50945.34 | 50458.66 | 49995.12 | 49538.47
2023 PG Study Reference Scenario | SCG | Res | AppPlug | Res - Multi Family | Fuel Substitution | Incremental Measure Cost | 0 | 0 | 0 | 0 | 0 | 0 | 0 | 0 | 0 | 9694.694 | 10536.54
2023 PG Study Reference Scenario | SCG | Res | BROs | Low Income - Multi Family LI | Energy Efficiency | Admin | 365199 | 367446 | 370026.7 | 372728.7 | 375953.1 | 379763.3 | 384077 | 388693.8 | 392956.1 | 398153.2 | 403588.6
2023 PG Study Reference Scenario | SCG | Res | BROs | Low Income - Single Family LI | Energy Efficiency | Admin | 380163.2 | 382533.4 | 385261.6 | 388148.5 | 391588.8 | 395632.3 | 400182.3 | 405049.7 | 409567.5 | 414988.9 | 420659
2023 PG Study Reference Scenario | SCG | Res | BROs | Res - Multi Family | Energy Efficiency | Admin | 393384.7 | 395797.8 | 398564.2 | 401456.9 | 404909.9 | 408992 | 413624.7 | 418583.5 | 423173.5 | 428770.3 | 434623.6
2023 PG Study Reference Scenario | SCG | Res | BROs | Res - Single Family | Energy Efficiency | Admin | 1162142 | 1169366 | 1177667 | 1186439 | 1196896 | 1209191 | 1223059 | 1237896 | 1251703 | 1268272 | 1285601
2023 PG Study Reference Scenario | SCG | Res | BldgEnv | Res - Multi Family | Energy Efficiency | Admin | 0 | 0 | 0 | 0 | 0 | 0 | 0 | 0 | 14178.1 | 13801.58 | 38810.64
2023 PG Study Reference Scenario | SCG | Res | BldgEnv | Res - Multi Family | Energy Efficiency | Incentives | 0 | 0 | 0 | 0 | 0 | 0 | 0 | 0 | 14844.52 | 14739.31 | 144546.7
2023 PG Study Reference Scenario | SCG | Res | BldgEnv | Res - Multi Family | Energy Efficiency | Incremental Measure Cost | 0 | 0 | 0 | 0 | 0 | 0 | 0 | 0 | 29689.04 | 29478.63 | 353980.3
2023 PG Study Reference Scenario | SCG | Res | BldgEnv | Res - Single Family | Energy Efficiency | Admin | 7528.508 | 3894.448 | 3558.446 | 3276.264 | 2976.95 | 2442.714 | 2756.161 | 245.5409 | 2598.517 | 0 | 0
2023 PG Study Reference Scenario | SCG | Res | BldgEnv | Res - Single Family | Energy Efficiency | Incentives | 0 | 0 | 0 | 0 | 0 | 0 | 0 | 0 | 9340.6 | 0 | 0
2023 PG Study Reference Scenario | SCG | Res | BldgEnv | Res - Single Family | Energy Efficiency | Incremental Measure Cost | -479266 | -250473 | -223500 | -200740 | -177733 | -141931 | -155648 | -13457.8 | 224917.4 | 0 | 0
2023 PG Study Reference Scenario | SCG | Res | BldgEnv | Res - Single Family | Energy Efficiency | Admin | 568.7984 | 579.9908 | 592.8054 | 607.1102 | 622.7496 | 639.371 | 656.9529 | 675.1129 | 678.4361 | 0 | 94338.42
2023 PG Study Reference Scenario | SCG | Res | BldgEnv | Res - Single Family | Energy Efficiency | Incentives | 2881.553 | 2938.256 | 3003.178 | 3075.649 | 3154.88 | 3239.086 | 3328.157 | 3420.156 | 3436.991 | 0 | 481101.2
2023 PG Study Reference Scenario | SCG | Res | BldgEnv | Res - Single Family | Energy Efficiency | Incremental Measure Cost | 5884.651 | 6140.348 | 6422.266 | 6730.396 | 7064.387 | 7421.507 | 7802.627 | 8204.262 | 9717.379 | 0 | 1203893
2023 PG Study Reference Scenario | SCG | Res | HVAC | Res - Multi Family | Energy Efficiency | Admin | 396.5973 | 418.7257 | 547.2212 | 548.2354 | 551.439 | 119.1655 | 131.0146 | 94.4183 | 130.6996 | 117.8986 | 116.529
2023 PG Study Reference Scenario | SCG | Res | HVAC | Res - Multi Family | Energy Efficiency | Incentives | 1749.459 | 1873.866 | 2169.232 | 2209.639 | 2260.356 | 254.8958 | 285.8458 | 210.1206 | 296.679 | 272.974 | 275.1989
2023 PG Study Reference Scenario | SCG | Res | HVAC | Res - Multi Family | Energy Efficiency | Incremental Measure Cost | 3498.918 | 3747.733 | 4338.464 | 4429.566 | 4544.582 | 509.7915 | 571.6916 | 420.2411 | 593.3581 | 545.948 | 550.3977
2023 PG Study Reference Scenario | SCG | Res | HVAC | Res - Multi Family | Energy Efficiency | Admin | 2579.194 | 2619.587 | 2655.673 | 2688.249 | 2718.344 | 0 | 0 | 0 | 0 | 0 | 0
2023 PG Study Reference Scenario | SCG | Res | HVAC | Res - Multi Family | Energy Efficiency | Incentives | 11919.54 | 12309.06 | 12692.81 | 13037.6 | 13371.93 | 0 | 0 | 0 | 0 | 0 | 0
2023 PG Study Reference Scenario | SCG | Res | HVAC | Res - Multi Family | Energy Efficiency | Incremental Measure Cost | 23839.07 | 24618.12 | 25385.61 | 26147.15 | 26911.06 | 0 | 0 | 0 | 0 | 0 | 0
2023 PG Study Reference Scenario | SCG | Res | HVAC | Res - Multi Family | Fuel Substitution | Incremental Measure Cost | 462.8858 | 638.252 | 681.911 | 722.6381 | 764.3634 | 0 | 0 | 0 | 0 | 0 | 0
2023 PG Study Reference Scenario | SCG | Res | HVAC | Res - Multi Family | Fuel Substitution | Incremental Measure Cost | -4388.92 | 6609.572 | 134576.2 | 141850.2 | 148461.4 | 0 | 0 | 0 | 0 | 0 | 0
2023 PG Study Reference Scenario | SCG | Res | HVAC | Res - Single Family | Energy Efficiency | Admin | 1545.977 | 846.8476 | 755.9988 | 678.4671 | 600.2069 | 0 | 0 | 0 | 0 | 0 | 0
2023 PG Study Reference Scenario | SCG | Res | HVAC | Res - Single Family | Energy Efficiency | Incentives | 0 | 0 | 0 | 0 | 0 | 0 | 0 | 0 | 0 | 0 | 0
2023 PG Study Reference Scenario | SCG | Res | HVAC | Res - Single Family | Energy Efficiency | Incremental Measure Cost | -6241.4 | -3258.77 | -2865.69 | -2531.98 | -2204 | 0 | 0 | 0 | 0 | 0 | 0
2023 PG Study Reference Scenario | SCG | Res | HVAC | Res - Single Family | Energy Efficiency | Admin | 0 | 0 | 0 | 0 | 0 | 0 | 0 | 0 | 0 | 0 | 22675.93
2023 PG Study Reference Scenario | SCG | Res | HVAC | Res - Single Family | Energy Efficiency | Incentives | 0 | 0 | 0 | 0 | 0 | 0 | 0 | 0 | 0 | 0 | 34231.77
2023 PG Study Reference Scenario | SCG | Res | HVAC | Res - Single Family | Energy Efficiency | Incremental Measure Cost | 0 | 0 | 0 | 0 | 0 | 0 | 0 | 0 | 0 | 0 | 68463.54
2023 PG Study Reference Scenario | SCG | Res | HVAC | Res - Single Family | Energy Efficiency | Admin | 7662.293 | 8028.929 | 8334.004 | 8585.694 | 8791.207 | 0 | 0 | 0 | 0 | 0 | 0
2023 PG Study Reference Scenario | SCG | Res | HVAC | Res - Single Family | Energy Efficiency | Incremental Measure Cost | -31693.4 | -32701 | -33407.7 | -33855.7 | -34082.6 | 0 | 0 | 0 | 0 | 0 | 0
2023 PG Study Reference Scenario | SCG | Res | HVAC | Res - Single Family | Fuel Substitution | Incremental Measure Cost | 2594276 | 2960455 | 3328570 | 3726294 | 4180290 | 0 | 0 | 0 | 0 | 0 | 0
2023 PG Study Reference Scenario | SCG | Res | WaterHeat | Res - Multi Family | Energy Efficiency | Admin | 122648.5 | 128738.9 | 128988.3 | 129210.9 | 130080.8 | 117968.6 | 127457.1 | 111978.1 | 128099.6 | 129206.6 | 130281.1
2023 PG Study Reference Scenario | SCG | Res | WaterHeat | Res - Multi Family | Energy Efficiency | Incentives | 57149.94 | 61139.19 | 62459.38 | 63803.16 | 65508.76 | 159286.5 | 173476.1 | 153440.8 | 176556.1 | 179003.9 | 181348.1
2023 PG Study Reference Scenario | SCG | Res | WaterHeat | Res - Multi Family | Energy Efficiency | Incremental Measure Cost | 114299.9 | 122278.4 | 124918.8 | 127606.3 | 131017.5 | 1338490 | 1485354 | 1337835 | 1566690 | 1615927 | 1664929
2023 PG Study Reference Scenario | SCG | Res | WaterHeat | Res - Multi Family | Energy Efficiency | Admin | 686586.5 | 781310.5 | 743581 | 699951.8 | 652049.4 | 601328.6 | 549101.6 | 640048.1 | 576247.7 | 513901.3 | 455211.3
2023 PG Study Reference Scenario | SCG | Res | WaterHeat | Res - Multi Family | Energy Efficiency | Incentives | 563201.7 | 764719.7 | 721696.4 | 675969.7 | 628979.4 | 581577.2 | 534261.5 | 591692.7 | 538904.8 | 486939 | 438513.6
2023 PG Study Reference Scenario | SCG | Res | WaterHeat | Res - Multi Family | Energy Efficiency | Incremental Measure Cost | 1126403 | 1801789 | 1671066 | 1537434 | 1406037 | 1279552 | 1158918 | 1252825 | 1130500 | 1013185 | 909623.4
2023 PG Study Reference Scenario | SCG | Res | WaterHeat | Res - Multi Family | Energy Efficiency | Admin | 695001.9 | 692859.6 | 688673.9 | 683310 | 670511.4 | 0 | 0 | 0 | 0 | 0 | 0
2023 PG Study Reference Scenario | SCG | Res | WaterHeat | Res - Multi Family | Energy Efficiency | Incentives | 301647.5 | 306713.8 | 310944.6 | 314683.9 | 314947.7 | 0 | 0 | 0 | 0 | 0 | 0
2023 PG Study Reference Scenario | SCG | Res | WaterHeat | Res - Multi Family | Energy Efficiency | Incremental Measure Cost | 603294.9 | 613427.6 | 621889.2 | 629367.7 | 629895.4 | 0 | 0 | 0 | 0 | 0 | 0
2023 PG Study Reference Scenario | SCG | Res | WaterHeat | Res - Multi Family | Fuel Substitution | Incremental Measure Cost | -126.486 | -141.721 | -150.278 | -158.285 | -166.541 | 0 | 0 | 0 | 0 | 0 | 0
2023 PG Study Reference Scenario | SCG | Res | WaterHeat | Res - Multi Family | Fuel Substitution | Incremental Measure Cost | 4856848 | 5300691 | 5690056 | 6043244 | 6388302 | 0 | 0 | 0 | 0 | 0 | 0
2023 PG Study Reference Scenario | SCG | Res | WaterHeat | Res - Single Family | Energy Efficiency | Admin | 770411.6 | 418379.2 | 366945.3 | 326009.7 | 288469.8 | 232086.6 | 251033.5 | 125658.4 | 236311.3 | 177971.9 | 165862.2
2023 PG Study Reference Scenario | SCG | Res | WaterHeat | Res - Single Family | Energy Efficiency | Incentives | 98443.55 | 66957.51 | 62251.15 | 58665.66 | 55435.81 | 319494.1 | 348104.1 | 175317.3 | 331425.6 | 250756.5 | 234676.7
2023 PG Study Reference Scenario | SCG | Res | WaterHeat | Res - Single Family | Energy Efficiency | Incremental Measure Cost | -1088917 | -506197 | -422926 | -356137 | -294859 | 2738191 | 3040108 | 1559323 | 3000722 | 2310281 | 2199577
2023 PG Study Reference Scenario | SCG | Res | WaterHeat | Res - Single Family | Energy Efficiency | Admin | 0 | 0 | 408158.1 | 321739.9 | 249667.5 | 191741 | 146450.6 | 3990051 | 3810937 | 3620426 | 3421288
2023 PG Study Reference Scenario | SCG | Res | WaterHeat | Res - Single Family | Energy Efficiency | Incentives | 0 | 0 | 784072.8 | 618063.2 | 479612 | 368335 | 281332 | 6507661 | 6294322 | 6054814 | 5791483
2023 PG Study Reference Scenario | SCG | Res | WaterHeat | Res - Single Family | Energy Efficiency | Incremental Measure Cost | 0 | 0 | 3022747 | 2430404 | 1923693 | 1506916 | 1173992 | 13885572 | 13583664 | 13240044 | 12850501
2023 PG Study Reference Scenario | SCG | Res | WaterHeat | Res - Single Family | Energy Efficiency | Admin | 7278269 | 7182688 | 7044906 | 6897055 | 6689686 | 0 | 0 | 0 | 0 | 0 | 0
2023 PG Study Reference Scenario | SCG | Res | WaterHeat | Res - Single Family | Energy Efficiency | Incremental Measure Cost | -16000000 | -16000000 | -16000000 | -15000000 | -15000000 | 0 | 0 | 0 | 0 | 0 | 0
2023 PG Study Reference Scenario | SCG | Res | WaterHeat | Res - Single Family | Fuel Substitution | Incremental Measure Cost | -767.287 | -413.079 | -377.675 | -347.083 | -314.203 | 0 | 0 | 0 | 0 | 0 | 0
2023 PG Study Reference Scenario | SCG | Res | WaterHeat | Res - Single Family | Fuel Substitution | Incremental Measure Cost | 69270.09 | 64538.13 | 58467.62 | 51144.88 | 42917.08 | 75897.37 | 80329.64 | 83153.97 | 0 | 0 | 0
2023 PG Study Reference Scenario | SCG | Res | WholeBlg | Res - Multi Family | Energy Efficiency | Admin | 3818.928 | 4305.794 | 4595.06 | 4886.993 | 5211.466 | 5416.916 | 6024.451 | 5408.768 | 6302.026 | 6476.994 | 6624.541
2023 PG Study Reference Scenario | SCG | Res | WholeBlg | Res - Multi Family | Energy Efficiency | Incentives | 6848.056 | 7721.099 | 8239.807 | 8763.297 | 9345.138 | 9713.548 | 10802.97 | 9698.938 | 11300.72 | 11614.47 | 11879.05
2023 PG Study Reference Scenario | SCG | Res | WholeBlg | Res - Multi Family | Energy Efficiency | Incremental Measure Cost | 13921.84 | 16010.64 | 17427.97 | 18905.9 | 20564.39 | 21802.59 | 24732.82 | 22649.3 | 26917.63 | 28218.26 | 29438.29
2023 PG Study Reference Scenario | SCG | Res | WholeBlg | Res - Single Family | Energy Efficiency | Admin | 3566740 | 4045414 | 4423814 | 4795192 | 5176606 | 5442760 | 6047852 | 5461708 | 6336950 | 6563749 | 6764813
2023 PG Study Reference Scenario | SCG | Res | WholeBlg | Res - Single Family | Energy Efficiency | Incentives | 3516060 | 4067404 | 4536625 | 5015864 | 5523356 | 5923739 | 6714230 | 6184998 | 7319997 | 7733994 | 8130685
2023 PG Study Reference Scenario | SCG | Res | WholeBlg | Res - Single Family | Energy Efficiency | Incremental Measure Cost | 7032120 | 8134808 | 9073250 | 10031728 | 11046711 | 11847479 | 13428461 | 12369997 | 14639994 | 15467987 | 16261369
2023 PG Study Reference Scenario | SDG&E | Ag | HVAC | Ag - Irrigated Agriculture, vineyards, forestry and greenhouses | Energy Efficiency | Admin | 12482.21 | 27070.12 | 26442.01 | 25356.82 | 23838.08 | 21984.79 | 19896.59 | 17701.46 | 15504.51 | 13395.27 | 11438.26
2023 PG Study Reference Scenario | SDG&E | Ag | HVAC | Ag - Irrigated Agriculture, vineyards, forestry and greenhouses | Energy Efficiency | Incentives | 1003.488 | 1910.557 | 1904.852 | 1864.043 | 1787.939 | 1682.232 | 1553.112 | 1409.604 | 1259.58 | 1110.273 | 967.371
2023 PG Study Reference Scenario | SDG&E | Ag | HVAC | Ag - Irrigated Agriculture, vineyards, forestry and greenhouses | Energy Efficiency | Incremental Measure Cost | 2006.975 | 3821.113 | 3809.705 | 3728.087 | 3575.878 | 3364.464 | 3106.225 | 2819.207 | 2519.161 | 2220.545 | 1934.742
2023 PG Study Reference Scenario | SDG&E | Ag | Lighting | Ag - Irrigated Agriculture, vineyards, forestry and greenhouses | Energy Efficiency | Admin | 13533.32 | 14436.67 | 15259.08 | 15977.72 | 16556.29 | 16969.24 | 16971.84 | 16809.95 | 16486.53 | 16010.82 | 15399.01
2023 PG Study Reference Scenario | SDG&E | Ag | Lighting | Ag - Irrigated Agriculture, vineyards, forestry and greenhouses | Energy Efficiency | Incentives | 2579.849 | 2691.059 | 2785.404 | 2859.92 | 2909.529 | 2931.37 | 2990.454 | 3021.168 | 3022.302 | 2993.798 | 2936.985
2023 PG Study Reference Scenario | SDG&E | Ag | Lighting | Ag - Irrigated Agriculture, vineyards, forestry and greenhouses | Energy Efficiency | Incremental Measure Cost | 5159.698 | 5382.118 | 5570.807 | 5719.84 | 5819.059 | 5862.739 | 5980.909 | 6042.336 | 6044.605 | 5987.596 | 5873.97
2023 PG Study Reference Scenario | SDG&E | Ag | MachDr | Ag - Dairies, fishing, hunting | Energy Efficiency | Admin | 491.2492 | 486.7661 | 482.5815 | 479.0445 | 475.6948 | 472.5156 | 469.4433 | 466.559 | 463.841 | 461.2255 | 458.4216
2023 PG Study Reference Scenario | SDG&E | Ag | MachDr | Ag - Dairies, fishing, hunting | Energy Efficiency | Incentives | 489.0953 | 494.5015 | 500.2239 | 506.659 | 513.3395 | 520.2592 | 527.3571 | 534.7362 | 542.3846 | 549.9857 | 551.1976
2023 PG Study Reference Scenario | SDG&E | Ag | MachDr | Ag - Dairies, fishing, hunting | Energy Efficiency | Incremental Measure Cost | 978.1905 | 989.003 | 1000.448 | 1013.318 | 1026.679 | 1040.518 | 1054.714 | 1069.472 | 1084.769 | 1100.472 | 1115.798
2023 PG Study Reference Scenario | SDG&E | Ag | MachDr | Ag - Water pumping | Energy Efficiency | Admin | 40948.11 | 40705.97 | 40480.71 | 40296.41 | 40121.07 | 39953.45 | 39789.06 | 39633.42 | 39484.96 | 39340.04 | 39198.65
2023 PG Study Reference Scenario | SDG&E | Ag | MachDr | Ag - Water pumping | Energy Efficiency | Incentives | 32575.19 | 33027.9 | 33499.69 | 34012.4 | 34539.9 | 35081.67 | 35634.12 | 36202.77 | 36786.76 | 37383.09 | 37992.16
2023 PG Study Reference Scenario | SDG&E | Ag | MachDr | Ag - Water pumping | Energy Efficiency | Incremental Measure Cost | 65150.38 | 66055.79 | 66999.37 | 68024.8 | 69079.81 | 70163.34 | 71268.24 | 72405.54 | 73573.52 | 74766.19 | 75984.32
2023 PG Study Reference Scenario | SDG&E | Ag | ProcHeat | Ag - Dairies, fishing, hunting | Energy Efficiency | Admin | 421.3991 | 398.2735 | 354.0192 | 297.051 | 236.4506 | 180.6354 | 133.7963 | 97.5234 | 70.7899 | 51.715 | 38.3599
2023 PG Study Reference Scenario | SDG&E | Ag | ProcHeat | Ag - Dairies, fishing, hunting | Energy Efficiency | Incentives | 78.3636 | 75.5444 | 68.4933 | 58.6208 | 47.5951 | 37.0872 | 27.6093 | 20.1243 | 14.6077 | 10.6716 | 7.9157
2023 PG Study Reference Scenario | SDG&E | Ag | ProcHeat | Ag - Dairies, fishing, hunting | Energy Efficiency | Incremental Measure Cost | 156.7271 | 151.0888 | 136.9865 | 117.2417 | 95.1901 | 74.1745 | 56.0397 | 41.664 | 30.8477 | 22.9863 | 17.3912
2023 PG Study Reference Scenario | SDG&E | Ag | ProcHeat | Ag - Irrigated Agriculture, vineyards, forestry and greenhouses | Energy Efficiency | Admin | 2132.352 | 2229.747 | 2302.051 | 2484.916 | 2568.786 | 2701.483 | 2746.37 | 2838.049 | 2926.393 | 3010.618 | 3089.925
2023 PG Study Reference Scenario | SDG&E | Ag | ProcHeat | Ag - Irrigated Agriculture, vineyards, forestry and greenhouses | Energy Efficiency | Incentives | 440.0181 | 460.1159 | 475.0361 | 512.7708 | 530.0778 | 557.4603 | 566.7227 | 585.641 | 603.8712 | 621.2513 | 637.6164
2023 PG Study Reference Scenario | SDG&E | Ag | ProcHeat | Ag - Irrigated Agriculture, vineyards, forestry and greenhouses | Energy Efficiency | Incremental Measure Cost | 3898.318 | 4157.901 | 4378.584 | 4820.926 | 5083.315 | 5452.824 | 5654.294 | 5959.906 | 6268.338 | 6577.722 | 6886.015
2023 PG Study Reference Scenario | SDG&E | Ag | WholeBlg | Ag - Dairies, fishing, hunting | Energy Efficiency | Admin | 2967.157 | 2964.654 | 2980.192 | 3029.486 | 3135.691 | 3336.741 | 3296.774 | 3258.538 | 3221.338 | 3184.614 | 3148.718
2023 PG Study Reference Scenario | SDG&E | Ag | WholeBlg | Ag - Irrigated Agriculture, vineyards, forestry and greenhouses | Energy Efficiency | Admin | 79194.73 | 83301.17 | 89994.88 | 100723.8 | 118492.8 | 148305.9 | 149818.7 | 151447.8 | 153091.4 | 154922.6 | 156780.1
2023 PG Study Reference Scenario | SDG&E | Ag | WholeBlg | Ag - Water pumping | Energy Efficiency | Admin | 87284.58 | 90146.36 | 94994.41 | 103120.9 | 116767.6 | 139756.9 | 138946.1 | 138157.1 | 137439.8 | 136739.1 | 136000.7
2023 PG Study Reference Scenario | SDG&E | Com | AppPlug | Com - College | Energy Efficiency | Admin | 1240.407 | 1278.578 | 1309.307 | 1358.116 | 1365.604 | 1397.954 | 1427.035 | 1441.044 | 1452.172 | 1401.312 | 1403.818
2023 PG Study Reference Scenario | SDG&E | Com | AppPlug | Com - College | Energy Efficiency | Incentives | 447.5176 | 462.7989 | 475.223 | 494.0798 | 497.8065 | 510.5293 | 522.0393 | 528.0277 | 532.9576 | 515.1089 | 516.8509
2023 PG Study Reference Scenario | SDG&E | Com | AppPlug | Com - College | Energy Efficiency | Incremental Measure Cost | 1032.776 | 1088.499 | 1139.075 | 1206.783 | 1238.87 | 1294.43 | 1348.399 | 1389.306 | 1428.339 | 1406.077 | 1436.887
2023 PG Study Reference Scenario | SDG&E | Com | AppPlug | Com - College | Energy Efficiency | Admin | 122.379 | 94.6896 | 73.2367 | 56.6249 | 43.7657 | 33.8032 | 26.0863 | 20.078 | 15.1633 | 11.7152 | 9.0513
2023 PG Study Reference Scenario | SDG&E | Com | AppPlug | Com - College | Energy Efficiency | Incentives | 44.1317 | 34.2028 | 26.4986 | 20.5237 | 15.8911 | 12.2968 | 9.5079 | 7.3332 | 5.5597 | 4.3027 | 3.33
2023 PG Study Reference Scenario | SDG&E | Com | AppPlug | Com - College | Energy Efficiency | Incremental Measure Cost | 51.3467 | 40.468 | 31.895 | 25.1382 | 19.8123 | 15.6145 | 12.3055 | 9.6976 | 7.6423 | 6.0226 | 4.7461
2023 PG Study Reference Scenario | SDG&E | Com | AppPlug | Com - Grocery | Energy Efficiency | Admin | 17.9191 | 12.3847 | 12.6605 | 13.4982 | 11.6347 | 14.8771 | 14.7308 | 14.7054 | 14.3922 | 15.6115 | 15.305
2023 PG Study Reference Scenario | SDG&E | Com | AppPlug | Com - Grocery | Energy Efficiency | Incentives | 6.4637 | 4.482 | 4.5945 | 4.9099 | 4.2407 | 5.4324 | 5.3883 | 5.3879 | 5.2817 | 5.7384 | 5.6348
2023 PG Study Reference Scenario | SDG&E | Com | AppPlug | Com - Grocery | Energy Efficiency | Incremental Measure Cost | 14.9155 | 10.5405 | 11.0114 | 11.9908 | 10.5522 | 13.772 | 13.916 | 14.1746 | 14.1535 | 15.6623 | 15.6637
2023 PG Study Reference Scenario | SDG&E | Com | AppPlug | Com - Grocery | Energy Efficiency | Admin | 19.8658 | 15.3744 | 11.8936 | 9.1981 | 7.1117 | 5.4975 | 4.2489 | 3.2835 | 2.5372 | 1.9603 | 1.5144
2023 PG Study Reference Scenario | SDG&E | Com | AppPlug | Com - Grocery | Energy Efficiency | Incentives | 7.1631 | 5.5529 | 4.3031 | 3.3337 | 2.5821 | 1.9997 | 1.5484 | 1.1989 | 0.92824 | 0.7186 | 0.55629
2023 PG Study Reference Scenario | SDG&E | Com | AppPlug | Com - Grocery | Energy Efficiency | Incremental Measure Cost | 8.321 | 6.558 | 5.1687 | 4.0737 | 3.2106 | 2.5303 | 1.994 | 1.5714 | 1.2383 | 0.97579 | 0.76895
2023 PG Study Reference Scenario | SDG&E | Com | AppPlug | Com - Health | Energy Efficiency | Admin | 545602.4 | 594896 | 629122.3 | 621479.1 | 584846.2 | 541336.1 | 429179.2 | 405212.5 | 405521.7 | 441702.9 | 500292.4
2023 PG Study Reference Scenario | SDG&E | Com | AppPlug | Com - Health | Energy Efficiency | Incentives | 202359.1 | 220644.5 | 233341 | 230507 | 216920.6 | 200783.3 | 159184.5 | 150295.6 | 150410.8 | 163831.3 | 185563.3
2023 PG Study Reference Scenario | SDG&E | Com | AppPlug | Com - Health | Energy Efficiency | Incremental Measure Cost | 494221.1 | 549662.1 | 592920.3 | 597429.8 | 573457.7 | 541409.7 | 437821.7 | 421639.3 | 430399.8 | 478176.4 | 552435.6
2023 PG Study Reference Scenario | SDG&E | Com | AppPlug | Com - Health | Energy Efficiency | Admin | 162.9486 | 126.1278 | 97.5817 | 75.4701 | 58.3533 | 45.1095 | 34.8656 | 26.9449 | 20.822 | 16.0895 | 12.4322
2023 PG Study Reference Scenario | SDG&E | Com | AppPlug | Com - Health | Energy Efficiency | Incentives | 58.7619 | 45.5602 | 35.3092 | 27.3562 | 21.1897 | 16.4105 | 12.7076 | 9.8395 | 7.6184 | 5.8985 | 4.567